## AUSSCHREIBEN.DE
AUSSCHREIBEN.DE |  |  | 21.06.2023
Pos. | Bezeichnung | Menge | Einheit | EP | GP
1 | Merkliste vom 21.06.2023
1.1 | ABB
1.1.1 | SBC/U10.0.1-84 Raumtemperaturregler mit CO2/Feuchtesensor, Bedienfunkt., 10fach
Multifunktionales Bedienelement mit integriertem KNX-Busankoppler. Tasterfunktion (Schalten/Dimmen/Jalousie/Wert senden/Lichtszenen/Lüftungsfunktion) Mit externer Istwert-Vorgabe Mit hinterleuchtetem Display zur Anzeige der aktuellen Raumtemperatur. Über KNX kann Komfort-,Standby-,Nachtbetrieb oder Frost-/Hitzeschutzbetrieb vorgewählt werden. Die Sollwerte sind parametierbar Anzeige der Betriebszustände über Symbole im Display. Der Regler ist ein stetiger Raumtemperaturregler für Ventilator-Konvektoren (Fan Coil) in 2- und 4-Rohr Anlagen und konventionellen Heiz- oder Kühlanlagen Die Lüfterstufe kann manuell oder in den Automatikbetrieb geschaltet werden Sollwertverstellung über Wippe möglich Komfort-Standby-Umschaltung über untere Wippe möglich Der Regelausgang kann wahlweise ein stetiges (PI-Regelung) oder schaltendes Stellsignal (2-Punkt oder PWM) ausgeben Unterstützung der KNX-Funktionen durch innovatives Farbkonzept (gelb=Beleuchtung, blau=Jalousie, orange=RTR, magenta=Szene und weiß=neutral/keine Funktionszuordnung) oder Standardbeleuchtung rot/grün. Farbe und Funktion der LED über ETS änderbar. Baureihe: Room temperature controller with CO2/moisture sensor and control function 10gang Unterstützte Bussysteme: KNX (TP) Farbe: studioweiß Montageart: Unterputzmontage Schutzart: IP20 Fabrikat: Busch-Jaeger Typ: SBC/U10.0.1-84 oder gleichwertig Angebotenes Fabrikat: '..........' Angebotener Typ: '..........' Liefern und betriebsbereit montieren
Artikelnr.: 2CKA006330A0012
|  | 1 | Stk | 493 | 493
1.1.2 | SBC/U10.0.11-83 HVAC/CO2-Gerät,10fach BE
Multifunktionales Bedienelement mit integriertem KNX-Busankoppler. Tasterfunktion (Schalten/Dimmen/Jalousie/Wert senden/Lichtszenen/Lüftungsfunktion) Mit externer Istwert-Vorgabe Mit hinterleuchtetem Display zur Anzeige der aktuellen Raumtemperatur. Über KNX kann Komfort-,Standby-,Nachtbetrieb oder Frost-/Hitzeschutzbetrieb vorgewählt werden. Die Sollwerte sind parametierbar Anzeige der Betriebszustände über Symbole im Display. Der Regler ist ein stetiger Raumtemperaturregler für Ventilator-Konvektoren (Fan Coil) in 2- und 4-Rohr Anlagen und konventionellen Heiz- oder Kühlanlagen Die Lüfterstufe kann manuell oder in den Automatikbetrieb geschaltet werden Sollwertverstellung über Wippe möglich Komfort-Standby-Umschaltung über untere Wippe möglich Der Regelausgang kann wahlweise ein stetiges (PI-Regelung) oder schaltendes Stellsignal (2-Punkt oder PWM) ausgeben Unterstützung der KNX-Funktionen durch innovatives Farbkonzept (gelb=Beleuchtung, blau=Jalousie, orange=RTR, magenta=Szene und weiß=neutral/keine Funktionszuordnung) oder Standardbeleuchtung rot/grün. Farbe und Funktion der LED über ETS änderbar. Zum Senden von Schalt-, Tast-, Dimm- und Jalousiebefehlen an einen KNX-Aktor Zur Einzelraum-Temperaturregelung in der Heizungs- und Klimatechnik. Baureihe: Room temperature controller with CO2/moisture sensor and control function 10gang Unterstützte Bussysteme: KNX (TP) Farbe: aluminiumsilber Montageart: Unterputzmontage Schutzart: IP20 Fabrikat: Busch-Jaeger Typ: SBC/U10.0.11-83 oder gleichwertig Angebotenes Fabrikat: '..........' Angebotener Typ: '..........' Liefern und betriebsbereit montieren
Artikelnr.: 2CKA006330A0065
|  | 1 | Stk | 505 | 505
1.1.3 | Raumtemperaturregler mit CO2/Feuchte-Sensor und Bedienfunktion 10-fach Busch-Tenton®
Multifunktionales Bedienelement mit integriertem KNX-Busankoppler. Tasterfunktion (Schalten/Dimmen/Jalousie/Wert senden/Lichtszenen/Lüftungsfunktion) Mit externer Istwert-Vorgabe Mit hinterleuchtetem Display zur Anzeige der aktuellen Raumtemperatur. Über KNX kann Komfort-,Standby-,Nachtbetrieb oder Frost-/Hitzeschutzbetrieb vorgewählt werden. Die Sollwerte sind parametierbar Anzeige der Betriebszustände über Symbole im Display. Der Regler ist ein stetiger Raumtemperaturregler für Ventilator-Konvektoren (Fan Coil) in 2- und 4-Rohr Anlagen und konventionellen Heiz- oder Kühlanlagen Die Lüfterstufe kann manuell oder in den Automatikbetrieb geschaltet werden Sollwertverstellung über Wippe möglich Komfort-Standby-Umschaltung über untere Wippe möglich Der Regelausgang kann wahlweise ein stetiges (PI-Regelung) oder schaltendes Stellsignal (2-Punkt oder PWM) ausgeben Unterstützung der KNX-Funktionen durch innovatives Farbkonzept (gelb=Beleuchtung, blau=Jalousie, orange=RTR, magenta=Szene und weiß=neutral/keine Funktionszuordnung) oder Standardbeleuchtung rot/grün. Farbe und Funktion der LED über ETS änderbar. Zum Senden von Schalt-, Tast-, Dimm- und Jalousiebefehlen an einen KNX-Aktor Zur Einzelraum-Temperaturregelung in der Heizungs- und Klimatechnik. Baureihe: Room temperature controller with CO2/moisture sensor and control function 10gang Unterstützte Bussysteme: KNX (TP) Farbe: studioweiß Montageart: Unterputzmontage Schutzart: IP20 Fabrikat: Busch-Jaeger Typ: SBC/U10.0.11-84 oder gleichwertig Angebotenes Fabrikat: '..........' Angebotener Typ: '..........' Liefern und betriebsbereit montieren
Artikelnr.: 2CKA006330A0011
|  | 1 | Stk | 493 | 493
1.1.4 | SBC/U10.0.11-884 HVAC/CO2-Gerät,10fach BE
Multifunktionales Bedienelement mit integriertem KNX-Busankoppler. Tasterfunktion (Schalten/Dimmen/Jalousie/Wert senden/Lichtszenen/Lüftungsfunktion) Mit externer Istwert-Vorgabe Mit hinterleuchtetem Display zur Anzeige der aktuellen Raumtemperatur. Über KNX kann Komfort-,Standby-,Nachtbetrieb oder Frost-/Hitzeschutzbetrieb vorgewählt werden. Die Sollwerte sind parametierbar Anzeige der Betriebszustände über Symbole im Display. Der Regler ist ein stetiger Raumtemperaturregler für Ventilator-Konvektoren (Fan Coil) in 2- und 4-Rohr Anlagen und konventionellen Heiz- oder Kühlanlagen Die Lüfterstufe kann manuell oder in den Automatikbetrieb geschaltet werden Sollwertverstellung über Wippe möglich Komfort-Standby-Umschaltung über untere Wippe möglich Der Regelausgang kann wahlweise ein stetiges (PI-Regelung) oder schaltendes Stellsignal (2-Punkt oder PWM) ausgeben Unterstützung der KNX-Funktionen durch innovatives Farbkonzept (gelb=Beleuchtung, blau=Jalousie, orange=RTR, magenta=Szene und weiß=neutral/keine Funktionszuordnung) oder Standardbeleuchtung rot/grün. Farbe und Funktion der LED über ETS änderbar. Zum Senden von Schalt-, Tast-, Dimm- und Jalousiebefehlen an einen KNX-Aktor Zur Einzelraum-Temperaturregelung in der Heizungs- und Klimatechnik. Baureihe: Room temperature controller with CO2/moisture sensor and control function 10gang Unterstützte Bussysteme: KNX (TP) Farbe: studioweiß Montageart: Unterputzmontage Schutzart: IP20 Fabrikat: Busch-Jaeger Typ: SBC/U10.0.11-884 oder gleichwertig Angebotenes Fabrikat: '..........' Angebotener Typ: '..........' Liefern und betriebsbereit montieren
Artikelnr.: 2CKA006330A0063
|  | 1 | Stk | 505 | 505
1.1.5 | SBC/U10.0.11-885 HVAC/CO2-Gerät,10fach BE
Multifunktionales Bedienelement mit integriertem KNX-Busankoppler. Tasterfunktion (Schalten/Dimmen/Jalousie/Wert senden/Lichtszenen/Lüftungsfunktion) Mit externer Istwert-Vorgabe Mit hinterleuchtetem Display zur Anzeige der aktuellen Raumtemperatur. Über KNX kann Komfort-,Standby-,Nachtbetrieb oder Frost-/Hitzeschutzbetrieb vorgewählt werden. Die Sollwerte sind parametierbar Anzeige der Betriebszustände über Symbole im Display. Der Regler ist ein stetiger Raumtemperaturregler für Ventilator-Konvektoren (Fan Coil) in 2- und 4-Rohr Anlagen und konventionellen Heiz- oder Kühlanlagen Die Lüfterstufe kann manuell oder in den Automatikbetrieb geschaltet werden Sollwertverstellung über Wippe möglich Komfort-Standby-Umschaltung über untere Wippe möglich Der Regelausgang kann wahlweise ein stetiges (PI-Regelung) oder schaltendes Stellsignal (2-Punkt oder PWM) ausgeben Unterstützung der KNX-Funktionen durch innovatives Farbkonzept (gelb=Beleuchtung, blau=Jalousie, orange=RTR, magenta=Szene und weiß=neutral/keine Funktionszuordnung) oder Standardbeleuchtung rot/grün. Farbe und Funktion der LED über ETS änderbar. Zum Senden von Schalt-, Tast-, Dimm- und Jalousiebefehlen an einen KNX-Aktor Zur Einzelraum-Temperaturregelung in der Heizungs- und Klimatechnik. Baureihe: Room temperature controller with CO2/moisture sensor and control function 10gang Unterstützte Bussysteme: KNX (TP) Farbe: schwarz matt Montageart: Unterputzmontage Schutzart: IP20 Fabrikat: Busch-Jaeger Typ: SBC/U10.0.11-885 oder gleichwertig Angebotenes Fabrikat: '..........' Angebotener Typ: '..........' Liefern und betriebsbereit montieren
Artikelnr.: 2CKA006330A0064
|  | 1 | Stk | 505 | 505
1.1.6 | SBR/U10.0.1-84 Raumtemperaturregler mit Bedienfunktion 10-fach
Multifunktionales Bedienelement mit integriertem KNX-Busankoppler. Tasterfunktion (Schalten/Dimmen/Jalousie/Wert senden/Lichtszenen/Lüftungsfunktion) Mit externer Istwert-Vorgabe Mit hinterleuchtetem Display zur Anzeige der aktuellen Raumtemperatur. Über KNX kann Komfort-,Standby-,Nachtbetrieb oder Frost-/Hitzeschutzbetrieb vorgewählt werden. Die Sollwerte sind parametierbar Anzeige der Betriebszustände über Symbole im Display. Der Regler ist ein stetiger Raumtemperaturregler für Ventilator-Konvektoren (Fan Coil) in 2- und 4-Rohr Anlagen und konventionellen Heiz- oder Kühlanlagen Die Lüfterstufe kann manuell oder in den Automatikbetrieb geschaltet werden Sollwertverstellung über Wippe möglich Komfort-Standby-Umschaltung über untere Wippe möglich Der Regelausgang kann wahlweise ein stetiges (PI-Regelung) oder schaltendes Stellsignal (2-Punkt oder PWM) ausgeben Unterstützung der KNX-Funktionen durch innovatives Farbkonzept (gelb=Beleuchtung, blau=Jalousie, orange=RTR, magenta=Szene und weiß=neutral/keine Funktionszuordnung) oder Standardbeleuchtung rot/grün. Farbe und Funktion der LED über ETS änderbar. Baureihe: Room temperature controller with control function 10gang Unterstützte Bussysteme: KNX (TP) Farbe: studioweiß Montageart: Unterputzmontage Schutzart: IP20 Fabrikat: Busch-Jaeger Typ: SBR/U10.0.1-84 oder gleichwertig Angebotenes Fabrikat: '..........' Angebotener Typ: '..........' Liefern und betriebsbereit montieren
Artikelnr.: 2CKA006330A0008
|  | 1 | Stk | 301 | 301
1.1.7 | Raumtemperaturregler mit Bedienfunktion 10-fach Busch-Tenton®
Multifunktionales Bedienelement mit integriertem KNX-Busankoppler. Tasterfunktion (Schalten/Dimmen/Jalousie/Wert senden/Lichtszenen/Lüftungsfunktion) Mit externer Istwert-Vorgabe Mit hinterleuchtetem Display zur Anzeige der aktuellen Raumtemperatur. Über KNX kann Komfort-,Standby-,Nachtbetrieb oder Frost-/Hitzeschutzbetrieb vorgewählt werden. Die Sollwerte sind parametierbar Anzeige der Betriebszustände über Symbole im Display. Der Regler ist ein stetiger Raumtemperaturregler für Ventilator-Konvektoren (Fan Coil) in 2- und 4-Rohr Anlagen und konventionellen Heiz- oder Kühlanlagen Die Lüfterstufe kann manuell oder in den Automatikbetrieb geschaltet werden Sollwertverstellung über Wippe möglich Komfort-Standby-Umschaltung über untere Wippe möglich Der Regelausgang kann wahlweise ein stetiges (PI-Regelung) oder schaltendes Stellsignal (2-Punkt oder PWM) ausgeben Unterstützung der KNX-Funktionen durch innovatives Farbkonzept (gelb=Beleuchtung, blau=Jalousie, orange=RTR, magenta=Szene und weiß=neutral/keine Funktionszuordnung) oder Standardbeleuchtung rot/grün. Farbe und Funktion der LED über ETS änderbar. Zum Senden von Schalt-, Tast-, Dimm- und Jalousiebefehlen an einen KNX-Aktor Zur Einzelraum-Temperaturregelung in der Heizungs- und Klimatechnik. Baureihe: Room temperature controller with control function 10gang Unterstützte Bussysteme: KNX (TP) Farbe: aluminiumsilber Montageart: Unterputzmontage Schutzart: IP20 Fabrikat: Busch-Jaeger Typ: SBR/U10.0.11-83 oder gleichwertig Angebotenes Fabrikat: '..........' Angebotener Typ: '..........' Liefern und betriebsbereit montieren
Artikelnr.: 2CKA006330A0053
|  | 1 | Stk | 309 | 309
1.1.8 | Raumtemperaturregler mit Bedienfunktion 10-fach Busch-Tenton®
Multifunktionales Bedienelement mit integriertem KNX-Busankoppler. Tasterfunktion (Schalten/Dimmen/Jalousie/Wert senden/Lichtszenen/Lüftungsfunktion) Mit externer Istwert-Vorgabe Mit hinterleuchtetem Display zur Anzeige der aktuellen Raumtemperatur. Über KNX kann Komfort-,Standby-,Nachtbetrieb oder Frost-/Hitzeschutzbetrieb vorgewählt werden. Die Sollwerte sind parametierbar Anzeige der Betriebszustände über Symbole im Display. Der Regler ist ein stetiger Raumtemperaturregler für Ventilator-Konvektoren (Fan Coil) in 2- und 4-Rohr Anlagen und konventionellen Heiz- oder Kühlanlagen Die Lüfterstufe kann manuell oder in den Automatikbetrieb geschaltet werden Sollwertverstellung über Wippe möglich Komfort-Standby-Umschaltung über untere Wippe möglich Der Regelausgang kann wahlweise ein stetiges (PI-Regelung) oder schaltendes Stellsignal (2-Punkt oder PWM) ausgeben Unterstützung der KNX-Funktionen durch innovatives Farbkonzept (gelb=Beleuchtung, blau=Jalousie, orange=RTR, magenta=Szene und weiß=neutral/keine Funktionszuordnung) oder Standardbeleuchtung rot/grün. Farbe und Funktion der LED über ETS änderbar. Zum Senden von Schalt-, Tast-, Dimm- und Jalousiebefehlen an einen KNX-Aktor Zur Einzelraum-Temperaturregelung in der Heizungs- und Klimatechnik. Baureihe: Room temperature controller with control function 10gang Unterstützte Bussysteme: KNX (TP) Farbe: studioweiß Montageart: Unterputzmontage Schutzart: IP20 Fabrikat: Busch-Jaeger Typ: SBR/U10.0.11-84 oder gleichwertig Angebotenes Fabrikat: '..........' Angebotener Typ: '..........' Liefern und betriebsbereit montieren
Artikelnr.: 2CKA006330A0007
|  | 1 | Stk | 301 | 301
1.1.9 | Raumtemperaturregler mit Bedienfunktion 10-fach Busch-Tenton®
Multifunktionales Bedienelement mit integriertem KNX-Busankoppler. Tasterfunktion (Schalten/Dimmen/Jalousie/Wert senden/Lichtszenen/Lüftungsfunktion) Mit externer Istwert-Vorgabe Mit hinterleuchtetem Display zur Anzeige der aktuellen Raumtemperatur. Über KNX kann Komfort-,Standby-,Nachtbetrieb oder Frost-/Hitzeschutzbetrieb vorgewählt werden. Die Sollwerte sind parametierbar Anzeige der Betriebszustände über Symbole im Display. Der Regler ist ein stetiger Raumtemperaturregler für Ventilator-Konvektoren (Fan Coil) in 2- und 4-Rohr Anlagen und konventionellen Heiz- oder Kühlanlagen Die Lüfterstufe kann manuell oder in den Automatikbetrieb geschaltet werden Sollwertverstellung über Wippe möglich Komfort-Standby-Umschaltung über untere Wippe möglich Der Regelausgang kann wahlweise ein stetiges (PI-Regelung) oder schaltendes Stellsignal (2-Punkt oder PWM) ausgeben Unterstützung der KNX-Funktionen durch innovatives Farbkonzept (gelb=Beleuchtung, blau=Jalousie, orange=RTR, magenta=Szene und weiß=neutral/keine Funktionszuordnung) oder Standardbeleuchtung rot/grün. Farbe und Funktion der LED über ETS änderbar. Zum Senden von Schalt-, Tast-, Dimm- und Jalousiebefehlen an einen KNX-Aktor Zur Einzelraum-Temperaturregelung in der Heizungs- und Klimatechnik. Baureihe: Room temperature controller with control function 10gang Unterstützte Bussysteme: KNX (TP) Farbe: studioweiß Montageart: Unterputzmontage Schutzart: IP20 Fabrikat: Busch-Jaeger Typ: SBR/U10.0.11-884 oder gleichwertig Angebotenes Fabrikat: '..........' Angebotener Typ: '..........' Liefern und betriebsbereit montieren
Artikelnr.: 2CKA006330A0051
|  | 1 | Stk | 309 | 309
1.1.10 | Raumtemperaturregler mit Bedienfunktion 10-fach Busch-Tenton®
Multifunktionales Bedienelement mit integriertem KNX-Busankoppler. Tasterfunktion (Schalten/Dimmen/Jalousie/Wert senden/Lichtszenen/Lüftungsfunktion) Mit externer Istwert-Vorgabe Mit hinterleuchtetem Display zur Anzeige der aktuellen Raumtemperatur. Über KNX kann Komfort-,Standby-,Nachtbetrieb oder Frost-/Hitzeschutzbetrieb vorgewählt werden. Die Sollwerte sind parametierbar Anzeige der Betriebszustände über Symbole im Display. Der Regler ist ein stetiger Raumtemperaturregler für Ventilator-Konvektoren (Fan Coil) in 2- und 4-Rohr Anlagen und konventionellen Heiz- oder Kühlanlagen Die Lüfterstufe kann manuell oder in den Automatikbetrieb geschaltet werden Sollwertverstellung über Wippe möglich Komfort-Standby-Umschaltung über untere Wippe möglich Der Regelausgang kann wahlweise ein stetiges (PI-Regelung) oder schaltendes Stellsignal (2-Punkt oder PWM) ausgeben Unterstützung der KNX-Funktionen durch innovatives Farbkonzept (gelb=Beleuchtung, blau=Jalousie, orange=RTR, magenta=Szene und weiß=neutral/keine Funktionszuordnung) oder Standardbeleuchtung rot/grün. Farbe und Funktion der LED über ETS änderbar. Zum Senden von Schalt-, Tast-, Dimm- und Jalousiebefehlen an einen KNX-Aktor Zur Einzelraum-Temperaturregelung in der Heizungs- und Klimatechnik. Baureihe: Room temperature controller with control function 10gang Unterstützte Bussysteme: KNX (TP) Farbe: schwarz Montageart: Unterputzmontage Schutzart: IP20 Fabrikat: Busch-Jaeger Typ: SBR/U10.0.11-885 oder gleichwertig Angebotenes Fabrikat: '..........' Angebotener Typ: '..........' Liefern und betriebsbereit montieren
Artikelnr.: 2CKA006330A0052
|  | 1 | Stk | 309 | 309
1.1.11 | SBS/U10.0.1-84 Raumtemperaturregler Nebenstelle
Raumtemperaturregler Nebenstelle mit max. 10-fach Bedienelement Slave für Raumtemperaturreglernebenstelle. Mit externer Istwert-Vorgabe Mit hinterleuchtetem Display zur Anzeige der aktuellen Raumtemperatur. Anzeige der Betriebszustände über Symbole im Display. Über KNX kann Komfort-,Standby-,Nachtbetrieb oder Frost-/Hitzeschutzbetrieb vorgewählt werden. Die Sollwerte sind parametierbar Mit externer Istwert-Vorgabe Komfort-Standby-Umschaltung über untere Wippe möglich Farbe und Funktion der LED über ETS änderbar. Zum Senden von Schalt-, Tast-, Dimm- und Jalousiebefehlen an einen KNX-Aktor Baureihe: Room temperature controller extension unit with control function 10gang Unterstützte Bussysteme: KNX (TP) Farbe: studioweiß Montageart: Unterputzmontage Schutzart: IP20 Fabrikat: Busch-Jaeger Typ: SBS/U10.0.1-84 oder gleichwertig Angebotenes Fabrikat: '..........' Angebotener Typ: '..........' Liefern und betriebsbereit montieren
Artikelnr.: 2CKA006330A0006
|  | 1 | Stk | 210 | 210
1.1.12 | Raumtemperaturregler Nebenstelle mit Bedienfunktion 10-fach Busch-Tenton®
Raumtemperaturregler Nebenstelle mit max. 10-fach Bedienelement Slave für Raumtemperaturreglernebenstelle. Mit externer Istwert-Vorgabe Mit hinterleuchtetem Display zur Anzeige der aktuellen Raumtemperatur. Anzeige der Betriebszustände über Symbole im Display. Über KNX kann Komfort-,Standby-,Nachtbetrieb oder Frost-/Hitzeschutzbetrieb vorgewählt werden. Die Sollwerte sind parametierbar Mit externer Istwert-Vorgabe Komfort-Standby-Umschaltung über untere Wippe möglich Farbe und Funktion der LED über ETS änderbar. Zum Senden von Schalt-, Tast-, Dimm- und Jalousiebefehlen an einen KNX-Aktor Baureihe: Room temperature controller extension unit with control function 10gang Unterstützte Bussysteme: KNX (TP) Farbe: aluminiumsilber Montageart: Unterputzmontage Schutzart: IP20 Fabrikat: Busch-Jaeger Typ: SBS/U10.0.11-83 oder gleichwertig Angebotenes Fabrikat: '..........' Angebotener Typ: '..........' Liefern und betriebsbereit montieren
Artikelnr.: 2CKA006330A0047
|  | 1 | Stk | 215 | 215
1.1.13 | Raumtemperaturregler Nebenstelle mit Bedienfunktion 10-fach Busch-Tenton®
Raumtemperaturregler Nebenstelle mit max. 10-fach Bedienelement Slave für Raumtemperaturreglernebenstelle. Mit externer Istwert-Vorgabe Mit hinterleuchtetem Display zur Anzeige der aktuellen Raumtemperatur. Anzeige der Betriebszustände über Symbole im Display. Über KNX kann Komfort-,Standby-,Nachtbetrieb oder Frost-/Hitzeschutzbetrieb vorgewählt werden. Die Sollwerte sind parametierbar Mit externer Istwert-Vorgabe Komfort-Standby-Umschaltung über untere Wippe möglich Farbe und Funktion der LED über ETS änderbar. Zum Senden von Schalt-, Tast-, Dimm- und Jalousiebefehlen an einen KNX-Aktor Baureihe: Room temperature controller extension unit with control function 10gang Unterstützte Bussysteme: KNX (TP) Farbe: studioweiß Montageart: Unterputzmontage Schutzart: IP20 Fabrikat: Busch-Jaeger Typ: SBS/U10.0.11-84 oder gleichwertig Angebotenes Fabrikat: '..........' Angebotener Typ: '..........' Liefern und betriebsbereit montieren
Artikelnr.: 2CKA006330A0005
|  | 1 | Stk | 210 | 210
1.1.14 | Raumtemperaturregler Nebenstelle mit Bedienfunktion 10-fach Busch-Tenton®
Raumtemperaturregler Nebenstelle mit max. 10-fach Bedienelement Slave für Raumtemperaturreglernebenstelle. Mit externer Istwert-Vorgabe Mit hinterleuchtetem Display zur Anzeige der aktuellen Raumtemperatur. Anzeige der Betriebszustände über Symbole im Display. Über KNX kann Komfort-,Standby-,Nachtbetrieb oder Frost-/Hitzeschutzbetrieb vorgewählt werden. Die Sollwerte sind parametierbar Mit externer Istwert-Vorgabe Komfort-Standby-Umschaltung über untere Wippe möglich Farbe und Funktion der LED über ETS änderbar. Zum Senden von Schalt-, Tast-, Dimm- und Jalousiebefehlen an einen KNX-Aktor Baureihe: Room temperature controller extension unit with control function 10gang Unterstützte Bussysteme: KNX (TP) Farbe: studioweiß Montageart: Unterputzmontage Schutzart: IP20 Fabrikat: Busch-Jaeger Typ: SBS/U10.0.11-884 oder gleichwertig Angebotenes Fabrikat: '..........' Angebotener Typ: '..........' Liefern und betriebsbereit montieren
Artikelnr.: 2CKA006330A0045
|  | 1 | Stk | 215 | 215
1.1.15 | Raumtemperaturregler Nebenstelle mit Bedienfunktion 10-fach Busch-Tenton®
Raumtemperaturregler Nebenstelle mit max. 10-fach Bedienelement Slave für Raumtemperaturreglernebenstelle. Mit externer Istwert-Vorgabe Mit hinterleuchtetem Display zur Anzeige der aktuellen Raumtemperatur. Anzeige der Betriebszustände über Symbole im Display. Über KNX kann Komfort-,Standby-,Nachtbetrieb oder Frost-/Hitzeschutzbetrieb vorgewählt werden. Die Sollwerte sind parametierbar Mit externer Istwert-Vorgabe Komfort-Standby-Umschaltung über untere Wippe möglich Farbe und Funktion der LED über ETS änderbar. Zum Senden von Schalt-, Tast-, Dimm- und Jalousiebefehlen an einen KNX-Aktor Baureihe: Room temperature controller extension unit with control function 10gang Unterstützte Bussysteme: KNX (TP) Farbe: schwarz Montageart: Unterputzmontage Schutzart: IP20 Fabrikat: Busch-Jaeger Typ: SBS/U10.0.11-885 oder gleichwertig Angebotenes Fabrikat: '..........' Angebotener Typ: '..........' Liefern und betriebsbereit montieren
Artikelnr.: 2CKA006330A0046
|  | 1 | Stk | 215 | 215
1.1.16 | SB/U12.0.1-84 Bedienelement 12-fach mit integriertem KNX-Busankoppler
Multifunktionales Bedienelement mit integriertem KNX-Busankoppler. Unterstützung der KNX-Funktionen durch innovatives Farbkonzept (gelb=Beleuchtung, blau=Jalousie, orange=RTR, magenta=Szene und weiß=neutral/keine Funktionszuordnung) oder Standardbeleuchtung rot/grün. Farbe und Funktion der LED's über ETS änderbar. Schaltkontakte links / rechts. Mit Beschriftungsfeld. Baureihe: Control element 12gang Unterstützte Bussysteme: KNX (TP) Farbe: studioweiß Montageart: Unterputzmontage Schutzart: IP20 Fabrikat: Busch-Jaeger Typ: SB/U12.0.1-84 oder gleichwertig Angebotenes Fabrikat: '..........' Angebotener Typ: '..........' Liefern und betriebsbereit montieren
Artikelnr.: 2CKA006330A0016
|  | 1 | Stk | 312 | 312
1.1.17 | Bedienelement 12-fach Busch-Tenton®
Multifunktionales Bedienelement mit integriertem KNX-Busankoppler. Unterstützung der KNX-Funktionen durch innovatives Farbkonzept (gelb=Beleuchtung, blau=Jalousie, orange=RTR, magenta=Szene und weiß=neutral/keine Funktionszuordnung) oder Standardbeleuchtung rot/grün. Farbe und Funktion der LED's über ETS änderbar. Schaltkontakte links / rechts. Mit Beschriftungsfeld. Baureihe: Control element 12gang Unterstützte Bussysteme: KNX (TP) Farbe: aluminiumsilber Montageart: Unterputzmontage Schutzart: IP20 Fabrikat: Busch-Jaeger Typ: SB/U12.0.11-83 oder gleichwertig Angebotenes Fabrikat: '..........' Angebotener Typ: '..........' Liefern und betriebsbereit montieren
Artikelnr.: 2CKA006330A0077
|  | 1 | Stk | 309 | 309
1.1.18 | Bedienelement 12-fach Busch-Tenton®
Multifunktionales Bedienelement mit integriertem KNX-Busankoppler. Unterstützung der KNX-Funktionen durch innovatives Farbkonzept (gelb=Beleuchtung, blau=Jalousie, orange=RTR, magenta=Szene und weiß=neutral/keine Funktionszuordnung) oder Standardbeleuchtung rot/grün. Farbe und Funktion der LED's über ETS änderbar. Schaltkontakte links / rechts. Mit Beschriftungsfeld. Baureihe: Control element 12gang Unterstützte Bussysteme: KNX (TP) Farbe: studioweiß Montageart: Unterputzmontage Schutzart: IP20 Fabrikat: Busch-Jaeger Typ: SB/U12.0.11-84 oder gleichwertig Angebotenes Fabrikat: '..........' Angebotener Typ: '..........' Liefern und betriebsbereit montieren
Artikelnr.: 2CKA006330A0015
|  | 1 | Stk | 312 | 312
1.1.19 | Bedienelement 12-fach Busch-Tenton®
Multifunktionales Bedienelement mit integriertem KNX-Busankoppler. Unterstützung der KNX-Funktionen durch innovatives Farbkonzept (gelb=Beleuchtung, blau=Jalousie, orange=RTR, magenta=Szene und weiß=neutral/keine Funktionszuordnung) oder Standardbeleuchtung rot/grün. Farbe und Funktion der LED's über ETS änderbar. Schaltkontakte links / rechts. Mit Beschriftungsfeld. Baureihe: Control element 12gang Unterstützte Bussysteme: KNX (TP) Farbe: studioweiß Montageart: Unterputzmontage Schutzart: IP20 Fabrikat: Busch-Jaeger Typ: SB/U12.0.11-884 oder gleichwertig Angebotenes Fabrikat: '..........' Angebotener Typ: '..........' Liefern und betriebsbereit montieren
Artikelnr.: 2CKA006330A0075
|  | 1 | Stk | 309 | 309
1.1.20 | Bedienelement 12-fach Busch-Tenton®
Multifunktionales Bedienelement mit integriertem KNX-Busankoppler. Unterstützung der KNX-Funktionen durch innovatives Farbkonzept (gelb=Beleuchtung, blau=Jalousie, orange=RTR, magenta=Szene und weiß=neutral/keine Funktionszuordnung) oder Standardbeleuchtung rot/grün. Farbe und Funktion der LED's über ETS änderbar. Schaltkontakte links / rechts. Mit Beschriftungsfeld. Baureihe: Control element 12gang Unterstützte Bussysteme: KNX (TP) Farbe: schwarz matt Montageart: Unterputzmontage Schutzart: IP20 Fabrikat: Busch-Jaeger Typ: SB/U12.0.11-885 oder gleichwertig Angebotenes Fabrikat: '..........' Angebotener Typ: '..........' Liefern und betriebsbereit montieren
Artikelnr.: 2CKA006330A0076
|  | 1 | Stk | 309 | 309
1.1.21 | SBC/U6.0.1-84 Raumtemperaturregler mit CO2/Feuchtesensor, Bedienfunktion, 6fach
Multifunktionales Bedienelement mit integriertem KNX-Busankoppler. Tasterfunktion (Schalten/Dimmen/Jalousie/Wert senden/Lichtszenen/Lüftungsfunktion) Mit externer Istwert-Vorgabe Mit hinterleuchtetem Display zur Anzeige der aktuellen Raumtemperatur. Über KNX kann Komfort-,Standby-,Nachtbetrieb oder Frost-/Hitzeschutzbetrieb vorgewählt werden. Die Sollwerte sind parametierbar Anzeige der Betriebszustände über Symbole im Display. Der Regler ist ein stetiger Raumtemperaturregler für Ventilator-Konvektoren (Fan Coil) in 2- und 4-Rohr Anlagen und konventionellen Heiz- oder Kühlanlagen Die Lüfterstufe kann manuell oder in den Automatikbetrieb geschaltet werden Sollwertverstellung über Wippe möglich Komfort-Standby-Umschaltung über untere Wippe möglich Der Regelausgang kann wahlweise ein stetiges (PI-Regelung) oder schaltendes Stellsignal (2-Punkt oder PWM) ausgeben Unterstützung der KNX-Funktionen durch innovatives Farbkonzept (gelb=Beleuchtung, blau=Jalousie, orange=RTR, magenta=Szene und weiß=neutral/keine Funktionszuordnung) oder Standardbeleuchtung rot/grün. Farbe und Funktion der LED über ETS änderbar. Baureihe: Room temperature controller with CO2/moisture sensor and control function 6gang Unterstützte Bussysteme: KNX (TP) Farbe: studioweiß Montageart: Unterputzmontage Schutzart: IP20 Fabrikat: Busch-Jaeger Typ: SBC/U6.0.1-84 oder gleichwertig Angebotenes Fabrikat: '..........' Angebotener Typ: '..........' Liefern und betriebsbereit montieren
Artikelnr.: 2CKA006330A0010
|  | 1 | Stk | 413 | 413
1.1.22 | SBC/U6.0.11-83 HVAC/CO2-Gerät,6fach BE
Multifunktionales Bedienelement mit integriertem KNX-Busankoppler. Tasterfunktion (Schalten/Dimmen/Jalousie/Wert senden/Lichtszenen/Lüftungsfunktion) Mit externer Istwert-Vorgabe Mit hinterleuchtetem Display zur Anzeige der aktuellen Raumtemperatur. Über KNX kann Komfort-,Standby-,Nachtbetrieb oder Frost-/Hitzeschutzbetrieb vorgewählt werden. Die Sollwerte sind parametierbar Anzeige der Betriebszustände über Symbole im Display. Der Regler ist ein stetiger Raumtemperaturregler für Ventilator-Konvektoren (Fan Coil) in 2- und 4-Rohr Anlagen und konventionellen Heiz- oder Kühlanlagen Die Lüfterstufe kann manuell oder in den Automatikbetrieb geschaltet werden Sollwertverstellung über Wippe möglich Komfort-Standby-Umschaltung über untere Wippe möglich Der Regelausgang kann wahlweise ein stetiges (PI-Regelung) oder schaltendes Stellsignal (2-Punkt oder PWM) ausgeben Unterstützung der KNX-Funktionen durch innovatives Farbkonzept (gelb=Beleuchtung, blau=Jalousie, orange=RTR, magenta=Szene und weiß=neutral/keine Funktionszuordnung) oder Standardbeleuchtung rot/grün. Farbe und Funktion der LED über ETS änderbar. Zum Senden von Schalt-, Tast-, Dimm- und Jalousiebefehlen an einen KNX-Aktor Zur Einzelraum-Temperaturregelung in der Heizungs- und Klimatechnik. Baureihe: Room temperature controller with CO2/moisture sensor and control function 6gang Unterstützte Bussysteme: KNX (TP) Farbe: aluminiumsilber Montageart: Unterputzmontage Schutzart: IP20 Fabrikat: Busch-Jaeger Typ: SBC/U6.0.11-83 oder gleichwertig Angebotenes Fabrikat: '..........' Angebotener Typ: '..........' Liefern und betriebsbereit montieren
Artikelnr.: 2CKA006330A0059
|  | 1 | Stk | 422 | 422
1.1.23 | Raumtemperaturregler mit CO2/Feuchte-Sensor und Bedienfunktion 6-fach Busch-Tenton®
Multifunktionales Bedienelement mit integriertem KNX-Busankoppler. Tasterfunktion (Schalten/Dimmen/Jalousie/Wert senden/Lichtszenen/Lüftungsfunktion) Mit externer Istwert-Vorgabe Mit hinterleuchtetem Display zur Anzeige der aktuellen Raumtemperatur. Über KNX kann Komfort-,Standby-,Nachtbetrieb oder Frost-/Hitzeschutzbetrieb vorgewählt werden. Die Sollwerte sind parametierbar Anzeige der Betriebszustände über Symbole im Display. Der Regler ist ein stetiger Raumtemperaturregler für Ventilator-Konvektoren (Fan Coil) in 2- und 4-Rohr Anlagen und konventionellen Heiz- oder Kühlanlagen Die Lüfterstufe kann manuell oder in den Automatikbetrieb geschaltet werden Sollwertverstellung über Wippe möglich Komfort-Standby-Umschaltung über untere Wippe möglich Der Regelausgang kann wahlweise ein stetiges (PI-Regelung) oder schaltendes Stellsignal (2-Punkt oder PWM) ausgeben Unterstützung der KNX-Funktionen durch innovatives Farbkonzept (gelb=Beleuchtung, blau=Jalousie, orange=RTR, magenta=Szene und weiß=neutral/keine Funktionszuordnung) oder Standardbeleuchtung rot/grün. Farbe und Funktion der LED über ETS änderbar. Zum Senden von Schalt-, Tast-, Dimm- und Jalousiebefehlen an einen KNX-Aktor Zur Einzelraum-Temperaturregelung in der Heizungs- und Klimatechnik. Baureihe: Room temperature controller with CO2/moisture sensor and control function 6gang Unterstützte Bussysteme: KNX (TP) Farbe: studioweiß Montageart: Unterputzmontage Schutzart: IP20 Fabrikat: Busch-Jaeger Typ: SBC/U6.0.11-84 oder gleichwertig Angebotenes Fabrikat: '..........' Angebotener Typ: '..........' Liefern und betriebsbereit montieren
Artikelnr.: 2CKA006330A0009
|  | 1 | Stk | 413 | 413
1.1.24 | SBC/U6.0.11-884 HVAC/CO2-Gerät,6fach BE
Multifunktionales Bedienelement mit integriertem KNX-Busankoppler. Tasterfunktion (Schalten/Dimmen/Jalousie/Wert senden/Lichtszenen/Lüftungsfunktion) Mit externer Istwert-Vorgabe Mit hinterleuchtetem Display zur Anzeige der aktuellen Raumtemperatur. Über KNX kann Komfort-,Standby-,Nachtbetrieb oder Frost-/Hitzeschutzbetrieb vorgewählt werden. Die Sollwerte sind parametierbar Anzeige der Betriebszustände über Symbole im Display. Der Regler ist ein stetiger Raumtemperaturregler für Ventilator-Konvektoren (Fan Coil) in 2- und 4-Rohr Anlagen und konventionellen Heiz- oder Kühlanlagen Die Lüfterstufe kann manuell oder in den Automatikbetrieb geschaltet werden Sollwertverstellung über Wippe möglich Komfort-Standby-Umschaltung über untere Wippe möglich Der Regelausgang kann wahlweise ein stetiges (PI-Regelung) oder schaltendes Stellsignal (2-Punkt oder PWM) ausgeben Unterstützung der KNX-Funktionen durch innovatives Farbkonzept (gelb=Beleuchtung, blau=Jalousie, orange=RTR, magenta=Szene und weiß=neutral/keine Funktionszuordnung) oder Standardbeleuchtung rot/grün. Farbe und Funktion der LED über ETS änderbar. Zum Senden von Schalt-, Tast-, Dimm- und Jalousiebefehlen an einen KNX-Aktor Zur Einzelraum-Temperaturregelung in der Heizungs- und Klimatechnik. Baureihe: Room temperature controller with CO2/moisture sensor and control function 6gang Unterstützte Bussysteme: KNX (TP) Farbe: studioweiß Montageart: Unterputzmontage Schutzart: IP20 Fabrikat: Busch-Jaeger Typ: SBC/U6.0.11-884 oder gleichwertig Angebotenes Fabrikat: '..........' Angebotener Typ: '..........' Liefern und betriebsbereit montieren
Artikelnr.: 2CKA006330A0057
|  | 1 | Stk | 422 | 422
1.1.25 | SBC/U6.0.11-885 HVAC/CO2-Gerät,6fach BE
Multifunktionales Bedienelement mit integriertem KNX-Busankoppler. Tasterfunktion (Schalten/Dimmen/Jalousie/Wert senden/Lichtszenen/Lüftungsfunktion) Mit externer Istwert-Vorgabe Mit hinterleuchtetem Display zur Anzeige der aktuellen Raumtemperatur. Über KNX kann Komfort-,Standby-,Nachtbetrieb oder Frost-/Hitzeschutzbetrieb vorgewählt werden. Die Sollwerte sind parametierbar Anzeige der Betriebszustände über Symbole im Display. Der Regler ist ein stetiger Raumtemperaturregler für Ventilator-Konvektoren (Fan Coil) in 2- und 4-Rohr Anlagen und konventionellen Heiz- oder Kühlanlagen Die Lüfterstufe kann manuell oder in den Automatikbetrieb geschaltet werden Sollwertverstellung über Wippe möglich Komfort-Standby-Umschaltung über untere Wippe möglich Der Regelausgang kann wahlweise ein stetiges (PI-Regelung) oder schaltendes Stellsignal (2-Punkt oder PWM) ausgeben Unterstützung der KNX-Funktionen durch innovatives Farbkonzept (gelb=Beleuchtung, blau=Jalousie, orange=RTR, magenta=Szene und weiß=neutral/keine Funktionszuordnung) oder Standardbeleuchtung rot/grün. Farbe und Funktion der LED über ETS änderbar. Zum Senden von Schalt-, Tast-, Dimm- und Jalousiebefehlen an einen KNX-Aktor Zur Einzelraum-Temperaturregelung in der Heizungs- und Klimatechnik. Baureihe: Room temperature controller with CO2/moisture sensor and control function 6gang Unterstützte Bussysteme: KNX (TP) Farbe: schwarz matt Montageart: Unterputzmontage Schutzart: IP20 Fabrikat: Busch-Jaeger Typ: SBC/U6.0.11-885 oder gleichwertig Angebotenes Fabrikat: '..........' Angebotener Typ: '..........' Liefern und betriebsbereit montieren
Artikelnr.: 2CKA006330A0058
|  | 1 | Stk | 422 | 422
1.1.26 | SBR/U6.0.1-84 Raumtemperaturregler mit Bedienfunktion 6-fach
Multifunktionales Bedienelement mit integriertem KNX-Busankoppler. Tasterfunktion (Schalten/Dimmen/Jalousie/Wert senden/Lichtszenen/Lüftungsfunktion) Mit externer Istwert-Vorgabe Mit hinterleuchtetem Display zur Anzeige der aktuellen Raumtemperatur. Über KNX kann Komfort-,Standby-,Nachtbetrieb oder Frost-/Hitzeschutzbetrieb vorgewählt werden. Die Sollwerte sind parametierbar Anzeige der Betriebszustände über Symbole im Display. Der Regler ist ein stetiger Raumtemperaturregler für Ventilator-Konvektoren (Fan Coil) in 2- und 4-Rohr Anlagen und konventionellen Heiz- oder Kühlanlagen Die Lüfterstufe kann manuell oder in den Automatikbetrieb geschaltet werden Sollwertverstellung über Wippe möglich Komfort-Standby-Umschaltung über untere Wippe möglich Der Regelausgang kann wahlweise ein stetiges (PI-Regelung) oder schaltendes Stellsignal (2-Punkt oder PWM) ausgeben Unterstützung der KNX-Funktionen durch innovatives Farbkonzept (gelb=Beleuchtung, blau=Jalousie, orange=RTR, magenta=Szene und weiß=neutral/keine Funktionszuordnung) oder Standardbeleuchtung rot/grün. Farbe und Funktion der LED über ETS änderbar. Baureihe: Room temperature controller with control function 6gang Unterstützte Bussysteme: KNX (TP) Farbe: studioweiß Montageart: Unterputzmontage Schutzart: IP20 Fabrikat: Busch-Jaeger Typ: SBR/U6.0.1-84 oder gleichwertig Angebotenes Fabrikat: '..........' Angebotener Typ: '..........' Liefern und betriebsbereit montieren
Artikelnr.: 2CKA006330A0004
|  | 1 | Stk | 210 | 210
1.1.27 | Raumtemperaturregler mit Bedienfunktion 6-fach Busch-Tenton®
Multifunktionales Bedienelement mit integriertem KNX-Busankoppler. Tasterfunktion (Schalten/Dimmen/Jalousie/Wert senden/Lichtszenen/Lüftungsfunktion) Mit externer Istwert-Vorgabe Mit hinterleuchtetem Display zur Anzeige der aktuellen Raumtemperatur. Über KNX kann Komfort-,Standby-,Nachtbetrieb oder Frost-/Hitzeschutzbetrieb vorgewählt werden. Die Sollwerte sind parametierbar Anzeige der Betriebszustände über Symbole im Display. Der Regler ist ein stetiger Raumtemperaturregler für Ventilator-Konvektoren (Fan Coil) in 2- und 4-Rohr Anlagen und konventionellen Heiz- oder Kühlanlagen Die Lüfterstufe kann manuell oder in den Automatikbetrieb geschaltet werden Sollwertverstellung über Wippe möglich Komfort-Standby-Umschaltung über untere Wippe möglich Der Regelausgang kann wahlweise ein stetiges (PI-Regelung) oder schaltendes Stellsignal (2-Punkt oder PWM) ausgeben Unterstützung der KNX-Funktionen durch innovatives Farbkonzept (gelb=Beleuchtung, blau=Jalousie, orange=RTR, magenta=Szene und weiß=neutral/keine Funktionszuordnung) oder Standardbeleuchtung rot/grün. Farbe und Funktion der LED über ETS änderbar. Zum Senden von Schalt-, Tast-, Dimm- und Jalousiebefehlen an einen KNX-Aktor Zur Einzelraum-Temperaturregelung in der Heizungs- und Klimatechnik. Baureihe: Room temperature controller with control function 6gang Unterstützte Bussysteme: KNX (TP) Farbe: aluminiumsilber Montageart: Unterputzmontage Schutzart: IP20 Fabrikat: Busch-Jaeger Typ: SBR/U6.0.11-83 oder gleichwertig Angebotenes Fabrikat: '..........' Angebotener Typ: '..........' Liefern und betriebsbereit montieren
Artikelnr.: 2CKA006330A0041
|  | 1 | Stk | 215 | 215
1.1.28 | Raumtemperaturregler mit Bedienfunktion 6-fach Busch-Tenton®
Multifunktionales Bedienelement mit integriertem KNX-Busankoppler. Tasterfunktion (Schalten/Dimmen/Jalousie/Wert senden/Lichtszenen/Lüftungsfunktion) Mit externer Istwert-Vorgabe Mit hinterleuchtetem Display zur Anzeige der aktuellen Raumtemperatur. Über KNX kann Komfort-,Standby-,Nachtbetrieb oder Frost-/Hitzeschutzbetrieb vorgewählt werden. Die Sollwerte sind parametierbar Anzeige der Betriebszustände über Symbole im Display. Der Regler ist ein stetiger Raumtemperaturregler für Ventilator-Konvektoren (Fan Coil) in 2- und 4-Rohr Anlagen und konventionellen Heiz- oder Kühlanlagen Die Lüfterstufe kann manuell oder in den Automatikbetrieb geschaltet werden Sollwertverstellung über Wippe möglich Komfort-Standby-Umschaltung über untere Wippe möglich Der Regelausgang kann wahlweise ein stetiges (PI-Regelung) oder schaltendes Stellsignal (2-Punkt oder PWM) ausgeben Unterstützung der KNX-Funktionen durch innovatives Farbkonzept (gelb=Beleuchtung, blau=Jalousie, orange=RTR, magenta=Szene und weiß=neutral/keine Funktionszuordnung) oder Standardbeleuchtung rot/grün. Farbe und Funktion der LED über ETS änderbar. Zum Senden von Schalt-, Tast-, Dimm- und Jalousiebefehlen an einen KNX-Aktor Zur Einzelraum-Temperaturregelung in der Heizungs- und Klimatechnik. Baureihe: Room temperature controller with control function 6gang Unterstützte Bussysteme: KNX (TP) Farbe: studioweiß Montageart: Unterputzmontage Schutzart: IP20 Fabrikat: Busch-Jaeger Typ: SBR/U6.0.11-84 oder gleichwertig Angebotenes Fabrikat: '..........' Angebotener Typ: '..........' Liefern und betriebsbereit montieren
Artikelnr.: 2CKA006330A0003
|  | 1 | Stk | 210 | 210
1.1.29 | Raumtemperaturregler mit Bedienfunktion 6-fach Busch-Tenton®
Multifunktionales Bedienelement mit integriertem KNX-Busankoppler. Tasterfunktion (Schalten/Dimmen/Jalousie/Wert senden/Lichtszenen/Lüftungsfunktion) Mit externer Istwert-Vorgabe Mit hinterleuchtetem Display zur Anzeige der aktuellen Raumtemperatur. Über KNX kann Komfort-,Standby-,Nachtbetrieb oder Frost-/Hitzeschutzbetrieb vorgewählt werden. Die Sollwerte sind parametierbar Anzeige der Betriebszustände über Symbole im Display. Der Regler ist ein stetiger Raumtemperaturregler für Ventilator-Konvektoren (Fan Coil) in 2- und 4-Rohr Anlagen und konventionellen Heiz- oder Kühlanlagen Die Lüfterstufe kann manuell oder in den Automatikbetrieb geschaltet werden Sollwertverstellung über Wippe möglich Komfort-Standby-Umschaltung über untere Wippe möglich Der Regelausgang kann wahlweise ein stetiges (PI-Regelung) oder schaltendes Stellsignal (2-Punkt oder PWM) ausgeben Unterstützung der KNX-Funktionen durch innovatives Farbkonzept (gelb=Beleuchtung, blau=Jalousie, orange=RTR, magenta=Szene und weiß=neutral/keine Funktionszuordnung) oder Standardbeleuchtung rot/grün. Farbe und Funktion der LED über ETS änderbar. Zum Senden von Schalt-, Tast-, Dimm- und Jalousiebefehlen an einen KNX-Aktor Zur Einzelraum-Temperaturregelung in der Heizungs- und Klimatechnik. Baureihe: Room temperature controller with control function 6gang Unterstützte Bussysteme: KNX (TP) Farbe: studioweiß Montageart: Unterputzmontage Schutzart: IP20 Fabrikat: Busch-Jaeger Typ: SBR/U6.0.11-884 oder gleichwertig Angebotenes Fabrikat: '..........' Angebotener Typ: '..........' Liefern und betriebsbereit montieren
Artikelnr.: 2CKA006330A0039
|  | 1 | Stk | 215 | 215
1.1.30 | Raumtemperaturregler mit Bedienfunktion 6-fach Busch-Tenton®
Multifunktionales Bedienelement mit integriertem KNX-Busankoppler. Tasterfunktion (Schalten/Dimmen/Jalousie/Wert senden/Lichtszenen/Lüftungsfunktion) Mit externer Istwert-Vorgabe Mit hinterleuchtetem Display zur Anzeige der aktuellen Raumtemperatur. Über KNX kann Komfort-,Standby-,Nachtbetrieb oder Frost-/Hitzeschutzbetrieb vorgewählt werden. Die Sollwerte sind parametierbar Anzeige der Betriebszustände über Symbole im Display. Der Regler ist ein stetiger Raumtemperaturregler für Ventilator-Konvektoren (Fan Coil) in 2- und 4-Rohr Anlagen und konventionellen Heiz- oder Kühlanlagen Die Lüfterstufe kann manuell oder in den Automatikbetrieb geschaltet werden Sollwertverstellung über Wippe möglich Komfort-Standby-Umschaltung über untere Wippe möglich Der Regelausgang kann wahlweise ein stetiges (PI-Regelung) oder schaltendes Stellsignal (2-Punkt oder PWM) ausgeben Unterstützung der KNX-Funktionen durch innovatives Farbkonzept (gelb=Beleuchtung, blau=Jalousie, orange=RTR, magenta=Szene und weiß=neutral/keine Funktionszuordnung) oder Standardbeleuchtung rot/grün. Farbe und Funktion der LED über ETS änderbar. Zum Senden von Schalt-, Tast-, Dimm- und Jalousiebefehlen an einen KNX-Aktor Zur Einzelraum-Temperaturregelung in der Heizungs- und Klimatechnik. Baureihe: Room temperature controller with control function 6gang Unterstützte Bussysteme: KNX (TP) Farbe: schwarz Montageart: Unterputzmontage Schutzart: IP20 Fabrikat: Busch-Jaeger Typ: SBR/U6.0.11-885 oder gleichwertig Angebotenes Fabrikat: '..........' Angebotener Typ: '..........' Liefern und betriebsbereit montieren
Artikelnr.: 2CKA006330A0040
|  | 1 | Stk | 215 | 215
1.1.31 | SBS/U6.0.1-84 Raumtemperaturregler Nebenstelle
Raumtemperaturregler Nebenstelle mit max. 6-fach Bedienelement Slave für Raumtemperaturreglernebenstelle. Mit externer Istwert-Vorgabe Mit hinterleuchtetem Display zur Anzeige der aktuellen Raumtemperatur. Anzeige der Betriebszustände über Symbole im Display. Über KNX kann Komfort-,Standby-,Nachtbetrieb oder Frost-/Hitzeschutzbetrieb vorgewählt werden. Die Sollwerte sind parametierbar Mit externer Istwert-Vorgabe Komfort-Standby-Umschaltung über untere Wippe möglich Farbe und Funktion der LED über ETS änderbar. Zum Senden von Schalt-, Tast-, Dimm- und Jalousiebefehlen an einen KNX-Aktor Baureihe: Room temperature controller extension unit with control function 6gang Unterstützte Bussysteme: KNX (TP) Farbe: studioweiß Montageart: Unterputzmontage Schutzart: IP20 Fabrikat: Busch-Jaeger Typ: SBS/U6.0.1-84 oder gleichwertig Angebotenes Fabrikat: '..........' Angebotener Typ: '..........' Liefern und betriebsbereit montieren
Artikelnr.: 2CKA006330A0002
|  | 1 | Stk | 159 | 159
1.1.32 | Raumtemperaturregler Nebenstelle mit Bedienfunktion 6-fach Busch-Tenton®
Raumtemperaturregler Nebenstelle mit max. 6-fach Bedienelement Slave für Raumtemperaturreglernebenstelle. Mit externer Istwert-Vorgabe Mit hinterleuchtetem Display zur Anzeige der aktuellen Raumtemperatur. Anzeige der Betriebszustände über Symbole im Display. Über KNX kann Komfort-,Standby-,Nachtbetrieb oder Frost-/Hitzeschutzbetrieb vorgewählt werden. Die Sollwerte sind parametierbar Mit externer Istwert-Vorgabe Komfort-Standby-Umschaltung über untere Wippe möglich Farbe und Funktion der LED über ETS änderbar. Zum Senden von Schalt-, Tast-, Dimm- und Jalousiebefehlen an einen KNX-Aktor Baureihe: Room temperature controller extension unit with control function 6gang Unterstützte Bussysteme: KNX (TP) Farbe: aluminiumsilber Montageart: Unterputzmontage Schutzart: IP20 Fabrikat: Busch-Jaeger Typ: SBS/U6.0.11-83 oder gleichwertig Angebotenes Fabrikat: '..........' Angebotener Typ: '..........' Liefern und betriebsbereit montieren
Artikelnr.: 2CKA006330A0035
|  | 1 | Stk | 164 | 164
1.1.33 | Raumtemperaturregler Nebenstelle mit Bedienfunktion 6-fach Busch-Tenton®
Raumtemperaturregler Nebenstelle mit max. 6-fach Bedienelement Slave für Raumtemperaturreglernebenstelle. Mit externer Istwert-Vorgabe Mit hinterleuchtetem Display zur Anzeige der aktuellen Raumtemperatur. Anzeige der Betriebszustände über Symbole im Display. Über KNX kann Komfort-,Standby-,Nachtbetrieb oder Frost-/Hitzeschutzbetrieb vorgewählt werden. Die Sollwerte sind parametierbar Mit externer Istwert-Vorgabe Komfort-Standby-Umschaltung über untere Wippe möglich Farbe und Funktion der LED über ETS änderbar. Zum Senden von Schalt-, Tast-, Dimm- und Jalousiebefehlen an einen KNX-Aktor Baureihe: Room temperature controller extension unit with control function 6gang Unterstützte Bussysteme: KNX (TP) Farbe: studioweiß Montageart: Unterputzmontage Schutzart: IP20 Fabrikat: Busch-Jaeger Typ: SBS/U6.0.11-84 oder gleichwertig Angebotenes Fabrikat: '..........' Angebotener Typ: '..........' Liefern und betriebsbereit montieren
Artikelnr.: 2CKA006330A0001
|  | 1 | Stk | 159 | 159
1.1.34 | Raumtemperaturregler Nebenstelle mit Bedienfunktion 6-fach Busch-Tenton®
Raumtemperaturregler Nebenstelle mit max. 6-fach Bedienelement Slave für Raumtemperaturreglernebenstelle. Mit externer Istwert-Vorgabe Mit hinterleuchtetem Display zur Anzeige der aktuellen Raumtemperatur. Anzeige der Betriebszustände über Symbole im Display. Über KNX kann Komfort-,Standby-,Nachtbetrieb oder Frost-/Hitzeschutzbetrieb vorgewählt werden. Die Sollwerte sind parametierbar Mit externer Istwert-Vorgabe Komfort-Standby-Umschaltung über untere Wippe möglich Farbe und Funktion der LED über ETS änderbar. Zum Senden von Schalt-, Tast-, Dimm- und Jalousiebefehlen an einen KNX-Aktor Baureihe: Room temperature controller extension unit with control function 6gang Unterstützte Bussysteme: KNX (TP) Farbe: studioweiß Montageart: Unterputzmontage Schutzart: IP20 Fabrikat: Busch-Jaeger Typ: SBS/U6.0.11-884 oder gleichwertig Angebotenes Fabrikat: '..........' Angebotener Typ: '..........' Liefern und betriebsbereit montieren
Artikelnr.: 2CKA006330A0033
|  | 1 | Stk | 164 | 164
1.1.35 | Raumtemperaturregler Nebenstelle mit Bedienfunktion 6-fach Busch-Tenton®
Raumtemperaturregler Nebenstelle mit max. 6-fach Bedienelement Slave für Raumtemperaturreglernebenstelle. Mit externer Istwert-Vorgabe Mit hinterleuchtetem Display zur Anzeige der aktuellen Raumtemperatur. Anzeige der Betriebszustände über Symbole im Display. Über KNX kann Komfort-,Standby-,Nachtbetrieb oder Frost-/Hitzeschutzbetrieb vorgewählt werden. Die Sollwerte sind parametierbar Mit externer Istwert-Vorgabe Komfort-Standby-Umschaltung über untere Wippe möglich Farbe und Funktion der LED über ETS änderbar. Zum Senden von Schalt-, Tast-, Dimm- und Jalousiebefehlen an einen KNX-Aktor Baureihe: Room temperature controller extension unit with control function 6gang Unterstützte Bussysteme: KNX (TP) Farbe: schwarz Montageart: Unterputzmontage Schutzart: IP20 Fabrikat: Busch-Jaeger Typ: SBS/U6.0.11-885 oder gleichwertig Angebotenes Fabrikat: '..........' Angebotener Typ: '..........' Liefern und betriebsbereit montieren
Artikelnr.: 2CKA006330A0034
|  | 1 | Stk | 164 | 164
1.1.36 | SB/U8.0.1-84 Bedienelement 8-fach mit integriertem KNX-Busankoppler
Multifunktionales Bedienelement mit integriertem KNX-Busankoppler. Unterstützung der KNX-Funktionen durch innovatives Farbkonzept (gelb=Beleuchtung, blau=Jalousie, orange=RTR, magenta=Szene und weiß=neutral/keine Funktionszuordnung) oder Standardbeleuchtung rot/grün. Farbe und Funktion der LED's über ETS änderbar. Schaltkontakte links / rechts. Mit Beschriftungsfeld. Baureihe: Control element 8gang Unterstützte Bussysteme: KNX (TP) Farbe: studioweiß Montageart: Unterputzmontage Schutzart: IP20 Fabrikat: Busch-Jaeger Typ: SB/U8.0.1-84 oder gleichwertig Angebotenes Fabrikat: '..........' Angebotener Typ: '..........' Liefern und betriebsbereit montieren
Artikelnr.: 2CKA006330A0014
|  | 1 | Stk | 210 | 210
1.1.37 | Bedienelement 8-fach Busch-Tenton®
Multifunktionales Bedienelement mit integriertem KNX-Busankoppler. Unterstützung der KNX-Funktionen durch innovatives Farbkonzept (gelb=Beleuchtung, blau=Jalousie, orange=RTR, magenta=Szene und weiß=neutral/keine Funktionszuordnung) oder Standardbeleuchtung rot/grün. Farbe und Funktion der LED's über ETS änderbar. Schaltkontakte links / rechts. Mit Beschriftungsfeld. Baureihe: Control element 8gang Unterstützte Bussysteme: KNX (TP) Farbe: aluminiumsilber Montageart: Unterputzmontage Schutzart: IP20 Fabrikat: Busch-Jaeger Typ: SB/U8.0.11-83 oder gleichwertig Angebotenes Fabrikat: '..........' Angebotener Typ: '..........' Liefern und betriebsbereit montieren
Artikelnr.: 2CKA006330A0071
|  | 1 | Stk | 215 | 215
1.1.38 | Bedienelement 8-fach Busch-Tenton®
Multifunktionales Bedienelement mit integriertem KNX-Busankoppler. Unterstützung der KNX-Funktionen durch innovatives Farbkonzept (gelb=Beleuchtung, blau=Jalousie, orange=RTR, magenta=Szene und weiß=neutral/keine Funktionszuordnung) oder Standardbeleuchtung rot/grün. Farbe und Funktion der LED's über ETS änderbar. Schaltkontakte links / rechts. Mit Beschriftungsfeld. Baureihe: Control element 8gang Unterstützte Bussysteme: KNX (TP) Farbe: studioweiß Montageart: Unterputzmontage Schutzart: IP20 Fabrikat: Busch-Jaeger Typ: SB/U8.0.11-84 oder gleichwertig Angebotenes Fabrikat: '..........' Angebotener Typ: '..........' Liefern und betriebsbereit montieren
Artikelnr.: 2CKA006330A0013
|  | 1 | Stk | 210 | 210
1.1.39 | Bedienelement 8-fach Busch-Tenton®
Multifunktionales Bedienelement mit integriertem KNX-Busankoppler. Unterstützung der KNX-Funktionen durch innovatives Farbkonzept (gelb=Beleuchtung, blau=Jalousie, orange=RTR, magenta=Szene und weiß=neutral/keine Funktionszuordnung) oder Standardbeleuchtung rot/grün. Farbe und Funktion der LED's über ETS änderbar. Schaltkontakte links / rechts. Mit Beschriftungsfeld. Baureihe: Control element 8gang Unterstützte Bussysteme: KNX (TP) Farbe: studioweiß Montageart: Unterputzmontage Schutzart: IP20 Fabrikat: Busch-Jaeger Typ: SB/U8.0.11-884 oder gleichwertig Angebotenes Fabrikat: '..........' Angebotener Typ: '..........' Liefern und betriebsbereit montieren
Artikelnr.: 2CKA006330A0069
|  | 1 | Stk | 215 | 215
1.1.40 | Bedienelement 8-fach Busch-Tenton®
Multifunktionales Bedienelement mit integriertem KNX-Busankoppler. Unterstützung der KNX-Funktionen durch innovatives Farbkonzept (gelb=Beleuchtung, blau=Jalousie, orange=RTR, magenta=Szene und weiß=neutral/keine Funktionszuordnung) oder Standardbeleuchtung rot/grün. Farbe und Funktion der LED's über ETS änderbar. Schaltkontakte links / rechts. Mit Beschriftungsfeld. Baureihe: Control element 8gang Unterstützte Bussysteme: KNX (TP) Farbe: schwarz matt Montageart: Unterputzmontage Schutzart: IP20 Fabrikat: Busch-Jaeger Typ: SB/U8.0.11-885 oder gleichwertig Angebotenes Fabrikat: '..........' Angebotener Typ: '..........' Liefern und betriebsbereit montieren
Artikelnr.: 2CKA006330A0070
|  | 1 | Stk | 215 | 215
1.1.41 | SAB/A.0.1-84 Trägerrahmen AP, groß Weiß
Aufputzgehäuse zur Montage von 12-fach Bedienelement, RTR mit 10-fach Bedienelement Farbe: studioweiß Montageart: Aufputzmontage Schutzart: IP20 Unterstützte Bussysteme: KNX (TP) Fabrikat: Busch-Jaeger Typ: SAB/A.0.1-84 oder gleichwertig Angebotenes Fabrikat: '..........' Angebotener Typ: '..........' Liefern und betriebsbereit montieren
Artikelnr.: 2CKA006330A0020
|  | 1 | Stk | 25.2 | 25.2
1.1.42 | Trägerrahmen AP, groß Busch-Tenton®
Aufputzgehäuse zur Montage von 12-fach Bedienelement, RTR mit 10-fach Bedienelement Farbe: aluminiumsilber Montageart: Unterputzmontage Schutzart: IP20 Unterstützte Bussysteme: KNX (TP) Fabrikat: Busch-Jaeger Typ: SAB/A.0.11-83 oder gleichwertig Angebotenes Fabrikat: '..........' Angebotener Typ: '..........' Liefern und betriebsbereit montieren
Artikelnr.: 2CKA006330A0089
|  | 1 | Stk | 36.9 | 36.9
1.1.43 | Trägerrahmen AP, groß Busch-Tenton®
Aufputzgehäuse zur Montage von 12-fach Bedienelement, RTR mit 10-fach Bedienelement Farbe: studioweiß Montageart: Aufputzmontage Schutzart: IP20 Unterstützte Bussysteme: KNX (TP) Fabrikat: Busch-Jaeger Typ: SAB/A.0.11-84 oder gleichwertig Angebotenes Fabrikat: '..........' Angebotener Typ: '..........' Liefern und betriebsbereit montieren
Artikelnr.: 2CKA006330A0019
|  | 1 | Stk | 24.8 | 24.8
1.1.44 | Trägerrahmen AP, groß Busch-Tenton®
Aufputzgehäuse zur Montage von 12-fach Bedienelement, RTR mit 10-fach Bedienelement Farbe: studioweiß Montageart: Unterputzmontage Schutzart: IP20 Unterstützte Bussysteme: KNX (TP) Fabrikat: Busch-Jaeger Typ: SAB/A.0.11-884 oder gleichwertig Angebotenes Fabrikat: '..........' Angebotener Typ: '..........' Liefern und betriebsbereit montieren
Artikelnr.: 2CKA006330A0087
|  | 1 | Stk | 36.9 | 36.9
1.1.45 | Trägerrahmen AP, groß Busch-Tenton®
Aufputzgehäuse zur Montage von 12-fach Bedienelement, RTR mit 10-fach Bedienelement Farbe: schwarz matt Montageart: Unterputzmontage Schutzart: IP20 Unterstützte Bussysteme: KNX (TP) Fabrikat: Busch-Jaeger Typ: SAB/A.0.11-885 oder gleichwertig Angebotenes Fabrikat: '..........' Angebotener Typ: '..........' Liefern und betriebsbereit montieren
Artikelnr.: 2CKA006330A0088
|  | 1 | Stk | 36.9 | 36.9
1.1.46 | SAS/A.0.1-84 Trägerrahmen AP, klein Weiß
Aufputzgehäuse zur Montage von 8-fach Bedienelement, RTR mit 6-fach Bedienelement Farbe: studioweiß Montageart: Aufputzmontage Schutzart: IP20 Unterstützte Bussysteme: KNX (TP) Fabrikat: Busch-Jaeger Typ: SAS/A.0.1-84 oder gleichwertig Angebotenes Fabrikat: '..........' Angebotener Typ: '..........' Liefern und betriebsbereit montieren
Artikelnr.: 2CKA006330A0018
|  | 1 | Stk | 20.2 | 20.2
1.1.47 | Trägerrahmen AP, klein Busch-Tenton®
Aufputzgehäuse zur Montage von 8-fach Bedienelement, RTR mit 6-fach Bedienelement Farbe: aluminiumsilber Montageart: Unterputzmontage Schutzart: IP20 Unterstützte Bussysteme: KNX (TP) Fabrikat: Busch-Jaeger Typ: SAS/A.0.11-83 oder gleichwertig Angebotenes Fabrikat: '..........' Angebotener Typ: '..........' Liefern und betriebsbereit montieren
Artikelnr.: 2CKA006330A0083
|  | 1 | Stk | 29.4 | 29.4
1.1.48 | Trägerrahmen AP, klein Busch-Tenton®
Aufputzgehäuse zur Montage von 8-fach Bedienelement, RTR mit 6-fach Bedienelement Farbe: studioweiß Montageart: Aufputzmontage Schutzart: IP20 Unterstützte Bussysteme: KNX (TP) Fabrikat: Busch-Jaeger Typ: SAS/A.0.11-84 oder gleichwertig Angebotenes Fabrikat: '..........' Angebotener Typ: '..........' Liefern und betriebsbereit montieren
Artikelnr.: 2CKA006330A0017
|  | 1 | Stk | 19.6 | 19.6
1.1.49 | Trägerrahmen AP, klein Busch-Tenton®
Aufputzgehäuse zur Montage von 8-fach Bedienelement, RTR mit 6-fach Bedienelement Farbe: studioweiß Montageart: Unterputzmontage Schutzart: IP20 Unterstützte Bussysteme: KNX (TP) Fabrikat: Busch-Jaeger Typ: SAS/A.0.11-884 oder gleichwertig Angebotenes Fabrikat: '..........' Angebotener Typ: '..........' Liefern und betriebsbereit montieren
Artikelnr.: 2CKA006330A0081
|  | 1 | Stk | 29.4 | 29.4
1.1.50 | Trägerrahmen AP, klein Busch-Tenton®
Aufputzgehäuse zur Montage von 8-fach Bedienelement, RTR mit 6-fach Bedienelement Farbe: schwarz matt Montageart: Unterputzmontage Schutzart: IP20 Unterstützte Bussysteme: KNX (TP) Fabrikat: Busch-Jaeger Typ: SAS/A.0.11-885 oder gleichwertig Angebotenes Fabrikat: '..........' Angebotener Typ: '..........' Liefern und betriebsbereit montieren
Artikelnr.: 2CKA006330A0082
|  | 1 | Stk | 29.4 | 29.4
1.1.51 | SLB/A.0.1-84 Abdeckung für Schriftfeld RTR, groß
Obere und untere Schriftfeldabdeckung für RTR mit 10-fach Bedienelement. Montageart: Aufputzmontage Unterstützte Bussysteme: KNX (TP) Werkstoff: Thermoplastik Fabrikat: Busch-Jaeger Typ: SLB/A.0.1-84 oder gleichwertig Angebotenes Fabrikat: '..........' Angebotener Typ: '..........' Liefern und betriebsbereit montieren
Artikelnr.: 2CKA006330A0026
|  | 1 | Stk | 9.55 | 9.55
1.1.52 | Abdeckung für Schriftfeld RTR, groß Busch-Tenton®
Obere Schriftfeldabdeckung für RTR mit 10-fach Bedienelement Montageart: Unterputzmontage Unterstützte Bussysteme: KNX (TP) Fabrikat: Busch-Jaeger Typ: SLB/A.0.11-83 oder gleichwertig Angebotenes Fabrikat: '..........' Angebotener Typ: '..........' Liefern und betriebsbereit montieren
Artikelnr.: 2CKA006330A0111
|  | 1 | Stk | 14.7 | 14.7
1.1.53 | Abdeckung für Schriftfeld RTR, groß Busch-Tenton®
Obere Schriftfeldabdeckung für RTR mit 10-fach Bedienelement Montageart: Aufputzmontage Unterstützte Bussysteme: KNX (TP) Werkstoff: Thermoplastik Fabrikat: Busch-Jaeger Typ: SLB/A.0.11-84 oder gleichwertig Angebotenes Fabrikat: '..........' Angebotener Typ: '..........' Liefern und betriebsbereit montieren
Artikelnr.: 2CKA006330A0025
|  | 1 | Stk | 9.9 | 9.9
1.1.54 | Abdeckung für Schriftfeld RTR, groß Busch-Tenton®
Obere Schriftfeldabdeckung für RTR mit 10-fach Bedienelement Montageart: Unterputzmontage Unterstützte Bussysteme: KNX (TP) Fabrikat: Busch-Jaeger Typ: SLB/A.0.11-884 oder gleichwertig Angebotenes Fabrikat: '..........' Angebotener Typ: '..........' Liefern und betriebsbereit montieren
Artikelnr.: 2CKA006330A0109
|  | 1 | Stk | 14.7 | 14.7
1.1.55 | Abdeckung für Schriftfeld RTR, groß Busch-Tenton®
Obere Schriftfeldabdeckung für RTR mit 10-fach Bedienelement Montageart: Unterputzmontage Unterstützte Bussysteme: KNX (TP) Fabrikat: Busch-Jaeger Typ: SLB/A.0.11-885 oder gleichwertig Angebotenes Fabrikat: '..........' Angebotener Typ: '..........' Liefern und betriebsbereit montieren
Artikelnr.: 2CKA006330A0110
|  | 1 | Stk | 14.7 | 14.7
1.1.56 | SLM/A.0.1-84 Abdeckung für Schriftfeld Bedienelement, klein
Schriftfeldabdeckung für 8-fach Bedienelement Montageart: Aufputzmontage Unterstützte Bussysteme: KNX (TP) Werkstoff: Thermoplastik Fabrikat: Busch-Jaeger Typ: SLM/A.0.1-84 oder gleichwertig Angebotenes Fabrikat: '..........' Angebotener Typ: '..........' Liefern und betriebsbereit montieren
Artikelnr.: 2CKA006330A0024
|  | 1 | Stk | 8.35 | 8.35
1.1.57 | Abdeckung für Schriftfeld Bedienelement, klein Busch-Tenton®
Schriftfeldabdeckung für 8-fach Bedienelement Montageart: Unterputzmontage Unterstützte Bussysteme: KNX (TP) Fabrikat: Busch-Jaeger Typ: SLM/A.0.11-83 oder gleichwertig Angebotenes Fabrikat: '..........' Angebotener Typ: '..........' Liefern und betriebsbereit montieren
Artikelnr.: 2CKA006330A0103
|  | 1 | Stk | 12.8 | 12.8
1.1.58 | Abdeckung für Schriftfeld Bedienelement, klein Busch-Tenton®
Schriftfeldabdeckung für 8-fach Bedienelement Montageart: Aufputzmontage Unterstützte Bussysteme: KNX (TP) Werkstoff: Thermoplastik Fabrikat: Busch-Jaeger Typ: SLM/A.0.11-84 oder gleichwertig Angebotenes Fabrikat: '..........' Angebotener Typ: '..........' Liefern und betriebsbereit montieren
Artikelnr.: 2CKA006330A0023
|  | 1 | Stk | 8.52 | 8.52
1.1.59 | Abdeckung für Schriftfeld Bedienelement, klein Busch-Tenton®
Schriftfeldabdeckung für 8-fach Bedienelement Montageart: Unterputzmontage Unterstützte Bussysteme: KNX (TP) Fabrikat: Busch-Jaeger Typ: SLM/A.0.11-884 oder gleichwertig Angebotenes Fabrikat: '..........' Angebotener Typ: '..........' Liefern und betriebsbereit montieren
Artikelnr.: 2CKA006330A0101
|  | 1 | Stk | 12.8 | 12.8
1.1.60 | Abdeckung für Schriftfeld Bedienelement, klein Busch-Tenton®
Schriftfeldabdeckung für 8-fach Bedienelement Montageart: Unterputzmontage Unterstützte Bussysteme: KNX (TP) Fabrikat: Busch-Jaeger Typ: SLM/A.0.11-885 oder gleichwertig Angebotenes Fabrikat: '..........' Angebotener Typ: '..........' Liefern und betriebsbereit montieren
Artikelnr.: 2CKA006330A0102
|  | 1 | Stk | 12.8 | 12.8
1.1.61 | SLS/A.0.1-84 Abdeckung für Schriftfeld RTR, klein
Schriftfeldabdeckung für RTR mit 6-fach Bedienelement Montageart: Aufputzmontage Unterstützte Bussysteme: KNX (TP) Werkstoff: Thermoplastik Fabrikat: Busch-Jaeger Typ: SLS/A.0.1-84 oder gleichwertig Angebotenes Fabrikat: '..........' Angebotener Typ: '..........' Liefern und betriebsbereit montieren
Artikelnr.: 2CKA006330A0022
|  | 1 | Stk | 7.2 | 7.2
1.1.62 | Abdeckung für Schriftfeld RTR, klein Busch-Tenton®
Schriftfeldabdeckung für RTR mit 6-fach Bedienelement Montageart: Unterputzmontage Unterstützte Bussysteme: KNX (TP) Fabrikat: Busch-Jaeger Typ: SLS/A.0.11-83 oder gleichwertig Angebotenes Fabrikat: '..........' Angebotener Typ: '..........' Liefern und betriebsbereit montieren
Artikelnr.: 2CKA006330A0095
|  | 1 | Stk | 11 | 11
1.1.63 | Abdeckung für Schriftfeld RTR, klein Busch-Tenton®
Schriftfeldabdeckung für RTR mit 6-fach Bedienelement Montageart: Aufputzmontage Unterstützte Bussysteme: KNX (TP) Werkstoff: Thermoplastik Fabrikat: Busch-Jaeger Typ: SLS/A.0.11-84 oder gleichwertig Angebotenes Fabrikat: '..........' Angebotener Typ: '..........' Liefern und betriebsbereit montieren
Artikelnr.: 2CKA006330A0021
|  | 1 | Stk | 7.42 | 7.42
1.1.64 | Abdeckung für Schriftfeld RTR, klein Busch-Tenton®
Schriftfeldabdeckung für RTR mit 6-fach Bedienelement Montageart: Unterputzmontage Unterstützte Bussysteme: KNX (TP) Fabrikat: Busch-Jaeger Typ: SLS/A.0.11-884 oder gleichwertig Angebotenes Fabrikat: '..........' Angebotener Typ: '..........' Liefern und betriebsbereit montieren
Artikelnr.: 2CKA006330A0093
|  | 1 | Stk | 11 | 11
1.1.65 | Abdeckung für Schriftfeld RTR, klein Busch-Tenton®
Schriftfeldabdeckung für RTR mit 6-fach Bedienelement Montageart: Unterputzmontage Unterstützte Bussysteme: KNX (TP) Fabrikat: Busch-Jaeger Typ: SLS/A.0.11-885 oder gleichwertig Angebotenes Fabrikat: '..........' Angebotener Typ: '..........' Liefern und betriebsbereit montieren
Artikelnr.: 2CKA006330A0094
|  | 1 | Stk | 11 | 11
1.1.66 | SLX/A.0.1-84 Abdeckung für Schriftfeld Bedienelement, groß
Schriftfeldabdeckung für 12-fach Bedienelement Montageart: Aufputzmontage Unterstützte Bussysteme: KNX (TP) Werkstoff: Thermoplastik Fabrikat: Busch-Jaeger Typ: SLX/A.0.1-84 oder gleichwertig Angebotenes Fabrikat: '..........' Angebotener Typ: '..........' Liefern und betriebsbereit montieren
Artikelnr.: 2CKA006330A0028
|  | 1 | Stk | 11.5 | 11.5
1.1.67 | Abdeckung für Schriftfeld Bedienelement, groß Busch-Tenton®
Schriftfeldabdeckung für 12-fach Bedienelement Montageart: Unterputzmontage Unterstützte Bussysteme: KNX (TP) Fabrikat: Busch-Jaeger Typ: SLX/A.0.11-83 oder gleichwertig Angebotenes Fabrikat: '..........' Angebotener Typ: '..........' Liefern und betriebsbereit montieren
Artikelnr.: 2CKA006330A0119
|  | 1 | Stk | 17.8 | 17.8
1.1.68 | Abdeckung für Schriftfeld Bedienelement, groß Busch-Tenton®
Schriftfeldabdeckung für 12-fach Bedienelement Montageart: Aufputzmontage Unterstützte Bussysteme: KNX (TP) Werkstoff: Thermoplastik Fabrikat: Busch-Jaeger Typ: SLX/A.0.11-84 oder gleichwertig Angebotenes Fabrikat: '..........' Angebotener Typ: '..........' Liefern und betriebsbereit montieren
Artikelnr.: 2CKA006330A0027
|  | 1 | Stk | 11.8 | 11.8
1.1.69 | Abdeckung für Schriftfeld Bedienelement, groß Busch-Tenton®
Schriftfeldabdeckung für 12-fach Bedienelement Montageart: Unterputzmontage Unterstützte Bussysteme: KNX (TP) Fabrikat: Busch-Jaeger Typ: SLX/A.0.11-884 oder gleichwertig Angebotenes Fabrikat: '..........' Angebotener Typ: '..........' Liefern und betriebsbereit montieren
Artikelnr.: 2CKA006330A0117
|  | 1 | Stk | 17.8 | 17.8
1.1.70 | Abdeckung für Schriftfeld Bedienelement, groß Busch-Tenton®
Schriftfeldabdeckung für 12-fach Bedienelement Montageart: Unterputzmontage Unterstützte Bussysteme: KNX (TP) Fabrikat: Busch-Jaeger Typ: SLX/A.0.11-885 oder gleichwertig Angebotenes Fabrikat: '..........' Angebotener Typ: '..........' Liefern und betriebsbereit montieren
Artikelnr.: 2CKA006330A0118
|  | 1 | Stk | 17.8 | 17.8
1.1.71 | Abschlussleiste unten ohne Herstellerlogo Busch-Tenton®
Untere Abschlussleiste zur Montage an SBC/U, SBR/U, SBS/U und SB/U. Bei Bedarf entnehmen Sie bitte die programmierbaren Funktionen aus der aktuellen Applikationsbeschreibung die Sie von unserer Internetseite www.busch-jaeger.de (https://www.busch-jaeger.de/) herunterladen können. Farbe: aluminiumsilber Montageart: Unterputzmontage Schutzart: IP20 Unterstützte Bussysteme: KNX (TP) Fabrikat: Busch-Jaeger Typ: SLY/A.0.11-83 oder gleichwertig Angebotenes Fabrikat: '..........' Angebotener Typ: '..........' Liefern und betriebsbereit montieren
Artikelnr.: 2CKA006330A0127
|  | 1 | Stk | 12.5 | 12.5
1.1.72 | Abschlussleiste unten ohne Herstellerlogo Busch-Tenton®
Untere Abschlussleiste zur Montage an SBC/U, SBR/U, SBS/U und SB/U. Bei Bedarf entnehmen Sie bitte die programmierbaren Funktionen aus der aktuellen Applikationsbeschreibung die Sie von unserer Internetseite www.busch-jaeger.de (https://www.busch-jaeger.de/) herunterladen können. Farbe: studioweiß Montageart: Unterputzmontage Schutzart: IP20 Unterstützte Bussysteme: KNX (TP) Fabrikat: Busch-Jaeger Typ: SLY/A.0.11-84 oder gleichwertig Angebotenes Fabrikat: '..........' Angebotener Typ: '..........' Liefern und betriebsbereit montieren
Artikelnr.: 2CKA006330A0029
|  | 1 | Stk | 8.41 | 8.41
1.1.73 | Abschlussleiste unten ohne Herstellerlogo Busch-Tenton®
Untere Abschlussleiste zur Montage an SBC/U, SBR/U, SBS/U und SB/U. Bei Bedarf entnehmen Sie bitte die programmierbaren Funktionen aus der aktuellen Applikationsbeschreibung die Sie von unserer Internetseite www.busch-jaeger.de (https://www.busch-jaeger.de/) herunterladen können. Farbe: studioweiß Montageart: Unterputzmontage Schutzart: IP20 Unterstützte Bussysteme: KNX (TP) Fabrikat: Busch-Jaeger Typ: SLY/A.0.11-884 oder gleichwertig Angebotenes Fabrikat: '..........' Angebotener Typ: '..........' Liefern und betriebsbereit montieren
Artikelnr.: 2CKA006330A0125
|  | 1 | Stk | 12.5 | 12.5
1.1.74 | Abschlussleiste unten ohne Herstellerlogo Busch-Tenton®
Untere Abschlussleiste zur Montage an SBC/U, SBR/U, SBS/U und SB/U. Bei Bedarf entnehmen Sie bitte die programmierbaren Funktionen aus der aktuellen Applikationsbeschreibung die Sie von unserer Internetseite www.busch-jaeger.de (https://www.busch-jaeger.de/) herunterladen können. Farbe: schwarz matt Montageart: Unterputzmontage Schutzart: IP20 Unterstützte Bussysteme: KNX (TP) Fabrikat: Busch-Jaeger Typ: SLY/A.0.11-885 oder gleichwertig Angebotenes Fabrikat: '..........' Angebotener Typ: '..........' Liefern und betriebsbereit montieren
Artikelnr.: 2CKA006330A0126
|  | 1 | Stk | 12.5 | 12.5
1.1.75 | TB/U1-CG Bedienelement 1f. Konfigurierbares Gerät
Bestellung nur in Verbindung mit der Design ID möglich. Die Konfiguration von Symbolen und/oder Texten erfolgt über ein Web-Konfigurationstool: tacteo-configurator.my.busch-jaeger.de Frei konfigurierbares Multifunktionsbedienelement. Mit integriertem KNX-Busankoppler. Mit integriertem Temperaturfühler. Mit integrierter Näherungsfunktion. Tasterfunktion: Schalten / Dimmen / Jalousie /Wert senden / Lichtszenen u.a. Unterstützung der KNX-Funktionen durch innovatives Farbkonzept (gelb=Beleuchtung, blau=Jalousie, orange=RTR, magenta=Szene und weiß=neutral/keine Funktionszuordnung) oder Standardbeleuchtung rot/grün. Der Busanschluss erfolgt über die beiliegende Busklemme. Anzahl Busteilnehmer: 1 Diese individuell produzierten Geräte sind vom Umtausch ausgeschlossen. Abbildung zeigt konfiguriertes Gerät. Bestellung nur in Verbindung mit der angegebenen Design ID oder der generierten Design ID aus dem Konfigurator möglich. Baureihe: Touch control element, 1gang Unterstützte Bussysteme: KNX (TP) Montageart: Aufputzmontage Schutzart: IP20 Fabrikat: Busch-Jaeger Typ: TB/U1-CG oder gleichwertig Angebotenes Fabrikat: '..........' Angebotener Typ: '..........' Liefern und betriebsbereit montieren
Artikelnr.: 2CKA006300A1641
|  | 1 | Stk | 257 | 257
1.1.76 | Touch-Bedienelement, 1-fach Konfigurierbares Gerät
Die Konfiguration von Symbolen und/oder Texten erfolgt über ein Web-Konfigurationstool: tacteo-configurator.my.busch-jaeger.de Frei konfigurierbarers Multifunktionsbedienelement. Zum Senden von Schalt-, Tast-, Dimm- und Jalousiebefehlen an einen KNX-Aktor Unterstützung der KNX-Funktionen durch innovatives Farbkonzept (gelb=Beleuchtung, blau=Jalousie, orange=RTR, magenta=Szene und weiß=neutral/keine Funktionszuordnung) oder Standardbeleuchtung rot/grün. Farbe und Funktion der LED's über ETS änderbar. Baureihe: Touch control element, 1gang Unterstützte Bussysteme: KNX (TP) Farbe: sonstige Montageart: Aufputzmontage Schutzart: IP20 Fabrikat: Busch-Jaeger Typ: TB/U1.1.11-CG oder gleichwertig Angebotenes Fabrikat: '..........' Angebotener Typ: '..........' Liefern und betriebsbereit montieren
Artikelnr.: 2CKA006300A1558
|  | 1 | Stk | 215 | 215
1.1.77 | Touch-Bedienelement, 1-fach Konfigurierbares Gerät
Die Konfiguration von Symbolen und/oder Texten erfolgt über ein Web-Konfigurationstool: tacteo-configurator.my.busch-jaeger.de Frei konfigurierbarers Multifunktionsbedienelement. Zum Senden von Schalt-, Tast-, Dimm- und Jalousiebefehlen an einen KNX-Aktor Unterstützung der KNX-Funktionen durch innovatives Farbkonzept (gelb=Beleuchtung, blau=Jalousie, orange=RTR, magenta=Szene und weiß=neutral/keine Funktionszuordnung) oder Standardbeleuchtung rot/grün. Farbe und Funktion der LED's über ETS änderbar. Baureihe: Touch control element, 1gang Unterstützte Bussysteme: KNX (TP) Farbe: sonstige Montageart: Unterputzmontage Schutzart: IP20 Fabrikat: Busch-Jaeger Typ: TB/U1.2.11-CG oder gleichwertig Angebotenes Fabrikat: '..........' Angebotener Typ: '..........' Liefern und betriebsbereit montieren
Artikelnr.: 2CKA006300A1614
|  | 1 | Stk | 215 | 215
1.1.78 | TB/U1.3.11-CG Bedienelement 1f.
Die Konfiguration von Symbolen und/oder Texten erfolgt über ein Web-Konfigurationstool: tacteo-configurator.my.busch-jaeger.de Frei konfigurierbarers Multifunktionsbedienelement. Zum Senden von Schalt-, Tast-, Dimm- und Jalousiebefehlen an einen KNX-Aktor Unterstützung der KNX-Funktionen durch innovatives Farbkonzept (gelb=Beleuchtung, blau=Jalousie, orange=RTR, magenta=Szene und weiß=neutral/keine Funktionszuordnung) oder Standardbeleuchtung rot/grün. Farbe und Funktion der LED's über ETS änderbar. Baureihe: Touch control element, 1gang Unterstützte Bussysteme: KNX (TP) Farbe: sonstige Montageart: Unterputzmontage Schutzart: IP20 Fabrikat: Busch-Jaeger Typ: TB/U1.3.11-CG oder gleichwertig Angebotenes Fabrikat: '..........' Angebotener Typ: '..........' Liefern und betriebsbereit montieren
Artikelnr.: 2CKA006300A1625
|  | 1 | Stk | 215 | 215
1.1.79 | TB/U12-CG Bedienelement 12f. Konfigurierbares Gerät
Bestellung nur in Verbindung mit der Design ID möglich. Die Konfiguration von Symbolen und/oder Texten erfolgt über ein Web-Konfigurationstool: tacteo-configurator.my.busch-jaeger.de Frei konfigurierbares Multifunktionsbedienelement. Mit integriertem KNX-Busankoppler. Mit integriertem Temperaturfühler. Mit integrierter Näherungsfunktion. Tasterfunktion: Schalten / Dimmen / Jalousie /Wert senden / Lichtszenen u.a. Unterstützung der KNX-Funktionen durch innovatives Farbkonzept (gelb=Beleuchtung, blau=Jalousie, orange=RTR, magenta=Szene und weiß=neutral/keine Funktionszuordnung) oder Standardbeleuchtung rot/grün. Der Busanschluss erfolgt über die beiliegende Busklemme. Anzahl Busteilnehmer: 1 Diese individuell produzierten Geräte sind vom Umtausch ausgeschlossen. Abbildung zeigt konfiguriertes Gerät. Bestellung nur in Verbindung mit der angegebenen Design ID oder der generierten Design ID aus dem Konfigurator möglich. Baureihe: Touch control element, 12gang Unterstützte Bussysteme: KNX (TP) Montageart: Aufputzmontage Schutzart: IP20 Fabrikat: Busch-Jaeger Typ: TB/U12-CG oder gleichwertig Angebotenes Fabrikat: '..........' Angebotener Typ: '..........' Liefern und betriebsbereit montieren
Artikelnr.: 2CKA006300A1645
|  | 1 | Stk | 447 | 447
1.1.80 | Touch-Bedienelement, 12-fach Konfigurierbares Gerät
Die Konfiguration von Symbolen und/oder Texten erfolgt über ein Web-Konfigurationstool: tacteo-configurator.my.busch-jaeger.de Frei konfigurierbarers Multifunktionsbedienelement. Zum Senden von Schalt-, Tast-, Dimm- und Jalousiebefehlen an einen KNX-Aktor Unterstützung der KNX-Funktionen durch innovatives Farbkonzept (gelb=Beleuchtung, blau=Jalousie, orange=RTR, magenta=Szene und weiß=neutral/keine Funktionszuordnung) oder Standardbeleuchtung rot/grün. Farbe und Funktion der LED's über ETS änderbar. Baureihe: Touch control element, 12gang Unterstützte Bussysteme: KNX (TP) Farbe: sonstige Montageart: Aufputzmontage Schutzart: IP20 Fabrikat: Busch-Jaeger Typ: TB/U12.7.11-CG oder gleichwertig Angebotenes Fabrikat: '..........' Angebotener Typ: '..........' Liefern und betriebsbereit montieren
Artikelnr.: 2CKA006300A1563
|  | 1 | Stk | 383 | 383
1.1.81 | Touch-Bedienelement, 12-fach Konfigurierbares Gerät
Die Konfiguration von Symbolen und/oder Texten erfolgt über ein Web-Konfigurationstool: tacteo-configurator.my.busch-jaeger.de Frei konfigurierbarers Multifunktionsbedienelement. Zum Senden von Schalt-, Tast-, Dimm- und Jalousiebefehlen an einen KNX-Aktor Unterstützung der KNX-Funktionen durch innovatives Farbkonzept (gelb=Beleuchtung, blau=Jalousie, orange=RTR, magenta=Szene und weiß=neutral/keine Funktionszuordnung) oder Standardbeleuchtung rot/grün. Farbe und Funktion der LED's über ETS änderbar. Baureihe: Touch control element, 12gang Unterstützte Bussysteme: KNX (TP) Farbe: sonstige Montageart: Aufputzmontage Schutzart: IP20 Fabrikat: Busch-Jaeger Typ: TB/U12.8.11-CG oder gleichwertig Angebotenes Fabrikat: '..........' Angebotener Typ: '..........' Liefern und betriebsbereit montieren
Artikelnr.: 2CKA006300A1564
|  | 1 | Stk | 383 | 383
1.1.82 | Touch-Bedienelement, 2-fach Konfigurierbares Gerät
Die Konfiguration von Symbolen und/oder Texten erfolgt über ein Web-Konfigurationstool: tacteo-configurator.my.busch-jaeger.de Frei konfigurierbarers Multifunktionsbedienelement. Zum Senden von Schalt-, Tast-, Dimm- und Jalousiebefehlen an einen KNX-Aktor Unterstützung der KNX-Funktionen durch innovatives Farbkonzept (gelb=Beleuchtung, blau=Jalousie, orange=RTR, magenta=Szene und weiß=neutral/keine Funktionszuordnung) oder Standardbeleuchtung rot/grün. Farbe und Funktion der LED's über ETS änderbar. Baureihe: Touch control element, 2gang Unterstützte Bussysteme: KNX (TP) Farbe: sonstige Montageart: Aufputzmontage Schutzart: IP20 Fabrikat: Busch-Jaeger Typ: TB/U2.4.11-CG oder gleichwertig Angebotenes Fabrikat: '..........' Angebotener Typ: '..........' Liefern und betriebsbereit montieren
Artikelnr.: 2CKA006300A1559
|  | 1 | Stk | 237 | 237
1.1.83 | Touch-Bedienelement, 2-fach Konfigurierbares Gerät
Die Konfiguration von Symbolen und/oder Texten erfolgt über ein Web-Konfigurationstool: tacteo-configurator.my.busch-jaeger.de Frei konfigurierbarers Multifunktionsbedienelement. Zum Senden von Schalt-, Tast-, Dimm- und Jalousiebefehlen an einen KNX-Aktor Unterstützung der KNX-Funktionen durch innovatives Farbkonzept (gelb=Beleuchtung, blau=Jalousie, orange=RTR, magenta=Szene und weiß=neutral/keine Funktionszuordnung) oder Standardbeleuchtung rot/grün. Farbe und Funktion der LED's über ETS änderbar. Baureihe: Touch control element, 2gang Unterstützte Bussysteme: KNX (TP) Farbe: sonstige Montageart: Aufputzmontage Schutzart: IP20 Fabrikat: Busch-Jaeger Typ: TB/U2.5.11-CG oder gleichwertig Angebotenes Fabrikat: '..........' Angebotener Typ: '..........' Liefern und betriebsbereit montieren
Artikelnr.: 2CKA006300A1560
|  | 1 | Stk | 237 | 237
1.1.84 | Touch-Bedienelement, 2-fach Konfigurierbares Gerät
Die Konfiguration von Symbolen und/oder Texten erfolgt über ein Web-Konfigurationstool: tacteo-configurator.my.busch-jaeger.de Frei konfigurierbarers Multifunktionsbedienelement. Zum Senden von Schalt-, Tast-, Dimm- und Jalousiebefehlen an einen KNX-Aktor Unterstützung der KNX-Funktionen durch innovatives Farbkonzept (gelb=Beleuchtung, blau=Jalousie, orange=RTR, magenta=Szene und weiß=neutral/keine Funktionszuordnung) oder Standardbeleuchtung rot/grün. Farbe und Funktion der LED's über ETS änderbar. Baureihe: Touch control element, 2gang Unterstützte Bussysteme: KNX (TP) Farbe: sonstige Montageart: Unterputzmontage Schutzart: IP20 Fabrikat: Busch-Jaeger Typ: TB/U2.7.11-CG oder gleichwertig Angebotenes Fabrikat: '..........' Angebotener Typ: '..........' Liefern und betriebsbereit montieren
Artikelnr.: 2CKA006300A1616
|  | 1 | Stk | 237 | 237
1.1.85 | Touch-Bedienelement, 2-fach Konfigurierbares Gerät
Die Konfiguration von Symbolen und/oder Texten erfolgt über ein Web-Konfigurationstool: tacteo-configurator.my.busch-jaeger.de Frei konfigurierbarers Multifunktionsbedienelement. Zum Senden von Schalt-, Tast-, Dimm- und Jalousiebefehlen an einen KNX-Aktor Unterstützung der KNX-Funktionen durch innovatives Farbkonzept (gelb=Beleuchtung, blau=Jalousie, orange=RTR, magenta=Szene und weiß=neutral/keine Funktionszuordnung) oder Standardbeleuchtung rot/grün. Farbe und Funktion der LED's über ETS änderbar. Baureihe: Touch control element, 2gang Unterstützte Bussysteme: KNX (TP) Farbe: sonstige Montageart: Unterputzmontage Schutzart: IP20 Fabrikat: Busch-Jaeger Typ: TB/U2.8.11-CG oder gleichwertig Angebotenes Fabrikat: '..........' Angebotener Typ: '..........' Liefern und betriebsbereit montieren
Artikelnr.: 2CKA006300A1615
|  | 1 | Stk | 237 | 237
1.1.86 | TBR/U4-CG Bedienelement 4f. mit RTR Konfigurierbares Gerät
Bestellung nur in Verbindung mit der Design ID möglich. Die Konfiguration von Symbolen und/oder Texten erfolgt über ein Web-Konfigurationstool: tacteo-configurator.my.busch-jaeger.de Frei konfigurierbares Multifunktionsbedienelement. Mit integriertem KNX-Busankoppler. Mit integriertem Temperaturfühler. Mit integrierter Näherungsfunktion. Tasterfunktion: Schalten / Dimmen / Jalousie /Wert senden / Lichtszenen u.a. Unterstützung der KNX-Funktionen durch innovatives Farbkonzept (gelb=Beleuchtung, blau=Jalousie, orange=RTR, magenta=Szene und weiß=neutral/keine Funktionszuordnung) oder Standardbeleuchtung rot/grün. Der Busanschluss erfolgt über die beiliegende Busklemme. Anzahl Busteilnehmer: 1 Diese individuell produzierten Geräte sind vom Umtausch ausgeschlossen. Abbildung zeigt konfiguriertes Gerät. Bestellung nur in Verbindung mit der angegebenen Design ID oder der generierten Design ID aus dem Konfigurator möglich. Baureihe: Touch control element, 4gang with room temperature controller Unterstützte Bussysteme: KNX (TP) Montageart: Aufputzmontage Schutzart: IP20 Fabrikat: Busch-Jaeger Typ: TBR/U4-CG oder gleichwertig Angebotenes Fabrikat: '..........' Angebotener Typ: '..........' Liefern und betriebsbereit montieren
Artikelnr.: 2CKA006300A1648
|  | 1 | Stk | 500 | 500
1.1.87 | Touch-Bedienelement, 4-fach mit Raumtemperaturregler Konfigurierbares Gerät
Die Konfiguration von Symbolen und/oder Texten erfolgt über ein Web-Konfigurationstool: tacteo-configurator.my.busch-jaeger.de Frei konfigurierbarers Multifunktionsbedienelement. Mit externer Istwert-Vorgabe Mit hinterleuchtetem Display zur Anzeige der aktuellen Raumtemperatur. Über KNX kann Komfort-,Standby-,Nachtbetrieb oder Frost-/Hitzeschutzbetrieb vorgewählt werden. Die Sollwerte sind parametierbar Anzeige der Betriebszustände über Symbole im Display. Der Regler ist ein stetiger Raumtemperaturregler für Ventilator-Konvektoren (Fan Coil) in 2- und 4-Rohr Anlagen und konventionellen Heiz- oder Kühlanlagen Die Lüfterstufe kann manuell oder in den Automatikbetrieb geschaltet werden Sollwertverstellung über obere Wippe möglich Komfort-Standby-Umschaltung über untere Wippe möglich Der Regelausgang kann wahlweise ein stetiges (PI-Regelung) oder schaltendes Stellsignal (2-Punkt oder PWM) ausgeben Unterstützung der KNX-Funktionen durch innovatives Farbkonzept (gelb=Beleuchtung, blau=Jalousie, orange=RTR, magenta=Szene und weiß=neutral/keine Funktionszuordnung) oder Standardbeleuchtung rot/grün. Farbe und Funktion der LED über ETS änderbar. Zum Senden von Schalt-, Tast-, Dimm- und Jalousiebefehlen an einen KNX-Aktor Zur Einzelraum-Temperaturregelung in der Heizungs- und Klimatechnik. Baureihe: Touch control element, 4gang with room temperature controller Unterstützte Bussysteme: KNX (TP) Montageart: Aufputzmontage Schutzart: IP20 Fabrikat: Busch-Jaeger Typ: TBR/U4.7.11-CG oder gleichwertig Angebotenes Fabrikat: '..........' Angebotener Typ: '..........' Liefern und betriebsbereit montieren
Artikelnr.: 2CKA006300A1565
|  | 1 | Stk | 452 | 452
1.1.88 | Touch-Bedienelement, 4-fach mit Raumtemperaturregler Konfigurierbares Gerät
Die Konfiguration von Symbolen und/oder Texten erfolgt über ein Web-Konfigurationstool: tacteo-configurator.my.busch-jaeger.de Frei konfigurierbarers Multifunktionsbedienelement. Mit externer Istwert-Vorgabe Mit hinterleuchtetem Display zur Anzeige der aktuellen Raumtemperatur. Über KNX kann Komfort-,Standby-,Nachtbetrieb oder Frost-/Hitzeschutzbetrieb vorgewählt werden. Die Sollwerte sind parametierbar Anzeige der Betriebszustände über Symbole im Display. Der Regler ist ein stetiger Raumtemperaturregler für Ventilator-Konvektoren (Fan Coil) in 2- und 4-Rohr Anlagen und konventionellen Heiz- oder Kühlanlagen Die Lüfterstufe kann manuell oder in den Automatikbetrieb geschaltet werden Sollwertverstellung über obere Wippe möglich Komfort-Standby-Umschaltung über untere Wippe möglich Der Regelausgang kann wahlweise ein stetiges (PI-Regelung) oder schaltendes Stellsignal (2-Punkt oder PWM) ausgeben Unterstützung der KNX-Funktionen durch innovatives Farbkonzept (gelb=Beleuchtung, blau=Jalousie, orange=RTR, magenta=Szene und weiß=neutral/keine Funktionszuordnung) oder Standardbeleuchtung rot/grün. Farbe und Funktion der LED über ETS änderbar. Zum Senden von Schalt-, Tast-, Dimm- und Jalousiebefehlen an einen KNX-Aktor Zur Einzelraum-Temperaturregelung in der Heizungs- und Klimatechnik. Baureihe: Touch control element, 4gang with room temperature controller Unterstützte Bussysteme: KNX (TP) Montageart: Aufputzmontage Schutzart: IP20 Fabrikat: Busch-Jaeger Typ: TBR/U4.8.11-CG oder gleichwertig Angebotenes Fabrikat: '..........' Angebotener Typ: '..........' Liefern und betriebsbereit montieren
Artikelnr.: 2CKA006300A1566
|  | 1 | Stk | 452 | 452
1.1.89 | TB/U4-CG Bedienelement 4f. Konfigurierbares Gerät
Bestellung nur in Verbindung mit der Design ID möglich. Die Konfiguration von Symbolen und/oder Texten erfolgt über ein Web-Konfigurationstool: tacteo-configurator.my.busch-jaeger.de Frei konfigurierbares Multifunktionsbedienelement. Mit integriertem KNX-Busankoppler. Mit integriertem Temperaturfühler. Mit integrierter Näherungsfunktion. Tasterfunktion: Schalten / Dimmen / Jalousie /Wert senden / Lichtszenen u.a. Unterstützung der KNX-Funktionen durch innovatives Farbkonzept (gelb=Beleuchtung, blau=Jalousie, orange=RTR, magenta=Szene und weiß=neutral/keine Funktionszuordnung) oder Standardbeleuchtung rot/grün. Der Busanschluss erfolgt über die beiliegende Busklemme. Anzahl Busteilnehmer: 1 Diese individuell produzierten Geräte sind vom Umtausch ausgeschlossen. Abbildung zeigt konfiguriertes Gerät. Bestellung nur in Verbindung mit der angegebenen Design ID oder der generierten Design ID aus dem Konfigurator möglich. Baureihe: Touch control element, 4gang Unterstützte Bussysteme: KNX (TP) Montageart: Aufputzmontage Schutzart: IP20 Fabrikat: Busch-Jaeger Typ: TB/U4-CG oder gleichwertig Angebotenes Fabrikat: '..........' Angebotener Typ: '..........' Liefern und betriebsbereit montieren
Artikelnr.: 2CKA006300A1643
|  | 1 | Stk | 318 | 318
1.1.90 | Touch-Bedienelement, 4-fach Konfigurierbares Gerät
Die Konfiguration von Symbolen und/oder Texten erfolgt über ein Web-Konfigurationstool: tacteo-configurator.my.busch-jaeger.de Frei konfigurierbarers Multifunktionsbedienelement. Zum Senden von Schalt-, Tast-, Dimm- und Jalousiebefehlen an einen KNX-Aktor Unterstützung der KNX-Funktionen durch innovatives Farbkonzept (gelb=Beleuchtung, blau=Jalousie, orange=RTR, magenta=Szene und weiß=neutral/keine Funktionszuordnung) oder Standardbeleuchtung rot/grün. Farbe und Funktion der LED's über ETS änderbar. Baureihe: Touch control element, 4gang Unterstützte Bussysteme: KNX (TP) Farbe: sonstige Montageart: Aufputzmontage Schutzart: IP20 Fabrikat: Busch-Jaeger Typ: TB/U4.4.11-CG oder gleichwertig Angebotenes Fabrikat: '..........' Angebotener Typ: '..........' Liefern und betriebsbereit montieren
Artikelnr.: 2CKA006300A1561
|  | 1 | Stk | 279 | 279
1.1.91 | Touch-Bedienelement, 4-fach Konfigurierbares Gerät
Die Konfiguration von Symbolen und/oder Texten erfolgt über ein Web-Konfigurationstool: tacteo-configurator.my.busch-jaeger.de Frei konfigurierbarers Multifunktionsbedienelement. Zum Senden von Schalt-, Tast-, Dimm- und Jalousiebefehlen an einen KNX-Aktor Unterstützung der KNX-Funktionen durch innovatives Farbkonzept (gelb=Beleuchtung, blau=Jalousie, orange=RTR, magenta=Szene und weiß=neutral/keine Funktionszuordnung) oder Standardbeleuchtung rot/grün. Farbe und Funktion der LED's über ETS änderbar. Baureihe: Touch control element, 4gang Unterstützte Bussysteme: KNX (TP) Farbe: sonstige Montageart: Unterputzmontage Schutzart: IP20 Fabrikat: Busch-Jaeger Typ: TB/U4.5.11-CG oder gleichwertig Angebotenes Fabrikat: '..........' Angebotener Typ: '..........' Liefern und betriebsbereit montieren
Artikelnr.: 2CKA006300A1613
|  | 1 | Stk | 279 | 279
1.1.92 | TB/U4.7.11-CG Bedienelement 4f.
Die Konfiguration von Symbolen und/oder Texten erfolgt über ein Web-Konfigurationstool: tacteo-configurator.my.busch-jaeger.de Frei konfigurierbarers Multifunktionsbedienelement. Zum Senden von Schalt-, Tast-, Dimm- und Jalousiebefehlen an einen KNX-Aktor Unterstützung der KNX-Funktionen durch innovatives Farbkonzept (gelb=Beleuchtung, blau=Jalousie, orange=RTR, magenta=Szene und weiß=neutral/keine Funktionszuordnung) oder Standardbeleuchtung rot/grün. Farbe und Funktion der LED's über ETS änderbar. Baureihe: Touch control element, 4gang Unterstützte Bussysteme: KNX (TP) Farbe: sonstige Montageart: Unterputzmontage Schutzart: IP20 Fabrikat: Busch-Jaeger Typ: TB/U4.7.11-CG oder gleichwertig Angebotenes Fabrikat: '..........' Angebotener Typ: '..........' Liefern und betriebsbereit montieren
Artikelnr.: 2CKA006300A1617
|  | 1 | Stk | 279 | 279
1.1.93 | TB/U4.8.11-CG Bedienelement 4f.
Die Konfiguration von Symbolen und/oder Texten erfolgt über ein Web-Konfigurationstool: tacteo-configurator.my.busch-jaeger.de Frei konfigurierbarers Multifunktionsbedienelement. Zum Senden von Schalt-, Tast-, Dimm- und Jalousiebefehlen an einen KNX-Aktor Unterstützung der KNX-Funktionen durch innovatives Farbkonzept (gelb=Beleuchtung, blau=Jalousie, orange=RTR, magenta=Szene und weiß=neutral/keine Funktionszuordnung) oder Standardbeleuchtung rot/grün. Farbe und Funktion der LED's über ETS änderbar. Baureihe: Touch control element, 4gang Unterstützte Bussysteme: KNX (TP) Farbe: sonstige Montageart: Unterputzmontage Schutzart: IP20 Fabrikat: Busch-Jaeger Typ: TB/U4.8.11-CG oder gleichwertig Angebotenes Fabrikat: '..........' Angebotener Typ: '..........' Liefern und betriebsbereit montieren
Artikelnr.: 2CKA006300A1626
|  | 1 | Stk | 279 | 279
1.1.94 | TB/U6-CG Bedienelement 6f. Konfigurierbares Gerät
Bestellung nur in Verbindung mit der Design ID möglich. Die Konfiguration von Symbolen und/oder Texten erfolgt über ein Web-Konfigurationstool: tacteo-configurator.my.busch-jaeger.de Frei konfigurierbares Multifunktionsbedienelement. Mit integriertem KNX-Busankoppler. Mit integriertem Temperaturfühler. Mit integrierter Näherungsfunktion. Tasterfunktion: Schalten / Dimmen / Jalousie /Wert senden / Lichtszenen u.a. Unterstützung der KNX-Funktionen durch innovatives Farbkonzept (gelb=Beleuchtung, blau=Jalousie, orange=RTR, magenta=Szene und weiß=neutral/keine Funktionszuordnung) oder Standardbeleuchtung rot/grün. Der Busanschluss erfolgt über die beiliegende Busklemme. Anzahl Busteilnehmer: 1 Diese individuell produzierten Geräte sind vom Umtausch ausgeschlossen. Abbildung zeigt konfiguriertes Gerät. Bestellung nur in Verbindung mit der angegebenen Design ID oder der generierten Design ID aus dem Konfigurator möglich. Baureihe: Touch control element, 6gang Unterstützte Bussysteme: KNX (TP) Montageart: Aufputzmontage Schutzart: IP20 Fabrikat: Busch-Jaeger Typ: TB/U6-CG oder gleichwertig Angebotenes Fabrikat: '..........' Angebotener Typ: '..........' Liefern und betriebsbereit montieren
Artikelnr.: 2CKA006300A1644
|  | 1 | Stk | 355 | 355
1.1.95 | Touch-Bedienelement, 6-fach Konfigurierbares Gerät
Die Konfiguration von Symbolen und/oder Texten erfolgt über ein Web-Konfigurationstool: tacteo-configurator.my.busch-jaeger.de Frei konfigurierbarers Multifunktionsbedienelement. Zum Senden von Schalt-, Tast-, Dimm- und Jalousiebefehlen an einen KNX-Aktor Unterstützung der KNX-Funktionen durch innovatives Farbkonzept (gelb=Beleuchtung, blau=Jalousie, orange=RTR, magenta=Szene und weiß=neutral/keine Funktionszuordnung) oder Standardbeleuchtung rot/grün. Farbe und Funktion der LED's über ETS änderbar. Baureihe: Touch control element, 6gang Unterstützte Bussysteme: KNX (TP) Farbe: sonstige Montageart: Aufputzmontage Schutzart: IP20 Fabrikat: Busch-Jaeger Typ: TB/U6.4.11-CG oder gleichwertig Angebotenes Fabrikat: '..........' Angebotener Typ: '..........' Liefern und betriebsbereit montieren
Artikelnr.: 2CKA006300A1562
|  | 1 | Stk | 317 | 317
1.1.96 | Touch-Bedienelement, 6-fach Konfigurierbares Gerät
Die Konfiguration von Symbolen und/oder Texten erfolgt über ein Web-Konfigurationstool: tacteo-configurator.my.busch-jaeger.de Frei konfigurierbarers Multifunktionsbedienelement. Zum Senden von Schalt-, Tast-, Dimm- und Jalousiebefehlen an einen KNX-Aktor Unterstützung der KNX-Funktionen durch innovatives Farbkonzept (gelb=Beleuchtung, blau=Jalousie, orange=RTR, magenta=Szene und weiß=neutral/keine Funktionszuordnung) oder Standardbeleuchtung rot/grün. Farbe und Funktion der LED's über ETS änderbar. Baureihe: Touch control element, 6gang Unterstützte Bussysteme: KNX (TP) Farbe: sonstige Montageart: Unterputzmontage Schutzart: IP20 Fabrikat: Busch-Jaeger Typ: TB/U6.5.11-CG oder gleichwertig Angebotenes Fabrikat: '..........' Angebotener Typ: '..........' Liefern und betriebsbereit montieren
Artikelnr.: 2CKA006300A1605
|  | 1 | Stk | 317 | 317
1.1.97 | TB/U6.7.11-CG Bedienelement 6f
Die Konfiguration von Symbolen und/oder Texten erfolgt über ein Web-Konfigurationstool: tacteo-configurator.my.busch-jaeger.de Frei konfigurierbarers Multifunktionsbedienelement. Zum Senden von Schalt-, Tast-, Dimm- und Jalousiebefehlen an einen KNX-Aktor Unterstützung der KNX-Funktionen durch innovatives Farbkonzept (gelb=Beleuchtung, blau=Jalousie, orange=RTR, magenta=Szene und weiß=neutral/keine Funktionszuordnung) oder Standardbeleuchtung rot/grün. Farbe und Funktion der LED's über ETS änderbar. Baureihe: Touch control element, 6gang Unterstützte Bussysteme: KNX (TP) Farbe: sonstige Montageart: Unterputzmontage Schutzart: IP20 Fabrikat: Busch-Jaeger Typ: TB/U6.7.11-CG oder gleichwertig Angebotenes Fabrikat: '..........' Angebotener Typ: '..........' Liefern und betriebsbereit montieren
Artikelnr.: 2CKA006300A1618
|  | 1 | Stk | 317 | 317
1.1.98 | TB/U6.8.11-CG Bedienelement 6f
Die Konfiguration von Symbolen und/oder Texten erfolgt über ein Web-Konfigurationstool: tacteo-configurator.my.busch-jaeger.de Frei konfigurierbarers Multifunktionsbedienelement. Zum Senden von Schalt-, Tast-, Dimm- und Jalousiebefehlen an einen KNX-Aktor Unterstützung der KNX-Funktionen durch innovatives Farbkonzept (gelb=Beleuchtung, blau=Jalousie, orange=RTR, magenta=Szene und weiß=neutral/keine Funktionszuordnung) oder Standardbeleuchtung rot/grün. Farbe und Funktion der LED's über ETS änderbar. Baureihe: Touch control element, 6gang Unterstützte Bussysteme: KNX (TP) Farbe: sonstige Montageart: Unterputzmontage Schutzart: IP20 Fabrikat: Busch-Jaeger Typ: TB/U6.8.11-CG oder gleichwertig Angebotenes Fabrikat: '..........' Angebotener Typ: '..........' Liefern und betriebsbereit montieren
Artikelnr.: 2CKA006300A1627
|  | 1 | Stk | 317 | 317
1.1.99 | Busch-Wächter® 180 UP Sensor Standard Konfigurierbares Gerät
Bewegungsmelder mit bis zu 4 Kanälen. Parallelbetrieb mehrerer Wächter möglich Abschalten eines 90° Erfassungsbereichs pro Kanal per Software/ETS Dämmerungssensor und Nachlaufzeit einstellbar per ETS Flaches Design Parallelbetrieb mehrerer Wächter ist durch zyklische Einschaltbefehle möglich Dämmerungssensor und Nachlaufzeit einstellbar per ETS Mit integriertem Busankoppler Produktname: Busch-Wächter® 180 UP Sensor Standard Konfigurierbares Gerät Ausführung: Bewegungssensor Schutzart: IP20 Sensor-Erfassungsbereich: waagrecht 0 ... 180 ° Einbaulage: senkrecht Montageart: Aufputzmontage Fabrikat: Busch-Jaeger Typ: TBW/U.1.11-CG oder gleichwertig Angebotenes Fabrikat: '..........' Angebotener Typ: '..........' Liefern und betriebsbereit montieren
Artikelnr.: 2CKA006300A1568
|  | 1 | Stk | 210 | 210
1.1.100 | TBW/U.2.11-CG Busch-Wächter 180°
Bewegungsmelder mit bis zu 4 Kanälen. Parallelbetrieb mehrerer Wächter möglich Abschalten eines 90° Erfassungsbereichs pro Kanal per Software/ETS Dämmerungssensor und Nachlaufzeit einstellbar per ETS Flaches Design Parallelbetrieb mehrerer Wächter ist durch zyklische Einschaltbefehle möglich Dämmerungssensor und Nachlaufzeit einstellbar per ETS Mit integriertem Busankoppler Produktname: Busch-Wächter® 180 UP Sensor Standard Konfigurierbares Gerät Ausführung: Bewegungssensor Schutzart: IP20 Sensor-Erfassungsbereich: waagrecht 0 ... 180 ° Einbaulage: senkrecht Montageart: Unterputzmontage Fabrikat: Busch-Jaeger Typ: TBW/U.2.11-CG oder gleichwertig Angebotenes Fabrikat: '..........' Angebotener Typ: '..........' Liefern und betriebsbereit montieren
Artikelnr.: 2CKA006300A1620
|  | 1 | Stk | 210 | 210
1.1.101 | TBW/U.3.11-CG Busch-Wächter 180°
Bewegungsmelder mit bis zu 4 Kanälen. Parallelbetrieb mehrerer Wächter möglich Abschalten eines 90° Erfassungsbereichs pro Kanal per Software/ETS Dämmerungssensor und Nachlaufzeit einstellbar per ETS Flaches Design Parallelbetrieb mehrerer Wächter ist durch zyklische Einschaltbefehle möglich Dämmerungssensor und Nachlaufzeit einstellbar per ETS Mit integriertem Busankoppler Produktname: Busch-Wächter® 180 UP Sensor Standard Konfigurierbares Gerät Ausführung: Bewegungssensor Schutzart: IP20 Sensor-Erfassungsbereich: waagrecht 0 ... 180 ° Einbaulage: senkrecht Montageart: Unterputzmontage Fabrikat: Busch-Jaeger Typ: TBW/U.3.11-CG oder gleichwertig Angebotenes Fabrikat: '..........' Angebotener Typ: '..........' Liefern und betriebsbereit montieren
Artikelnr.: 2CKA006300A1629
|  | 1 | Stk | 210 | 210
1.1.102 | TR/U-CG Raumtemperaturregler Konfigurierbares Gerät
Bestellung nur in Verbindung mit der Design ID möglich. Die Konfiguration von Symbolen und/oder Texten erfolgt über ein Web-Konfigurationstool: tacteo-configurator.my.busch-jaeger.de Frei konfigurierbares Multifunktionsbedienelement. Mit integriertem KNX-Busankoppler. Mit integriertem Temperaturfühler. Mit integrierter Näherungsfunktion. Tasterfunktion: Schalten / Dimmen / Jalousie /Wert senden / Lichtszenen u.a. Unterstützung der KNX-Funktionen durch innovatives Farbkonzept (gelb=Beleuchtung, blau=Jalousie, orange=RTR, magenta=Szene und weiß=neutral/keine Funktionszuordnung) oder Standardbeleuchtung rot/grün. Der Busanschluss erfolgt über die beiliegende Busklemme. Anzahl Busteilnehmer: 1 Diese individuell produzierten Geräte sind vom Umtausch ausgeschlossen. Abbildung zeigt konfiguriertes Gerät. Bestellung nur in Verbindung mit der angegebenen Design ID oder der generierten Design ID aus dem Konfigurator möglich. Baureihe: Touch room temperature controller Unterstützte Bussysteme: KNX (TP) Montageart: Aufputzmontage Schutzart: IP20 Fabrikat: Busch-Jaeger Typ: TR/U-CG oder gleichwertig Angebotenes Fabrikat: '..........' Angebotener Typ: '..........' Liefern und betriebsbereit montieren
Artikelnr.: 2CKA006300A1647
|  | 1 | Stk | 333 | 333
1.1.103 | Touch-Raumtemperaturegler Konfigurierbares Gerät
Die Konfiguration von Symbolen und/oder Texten erfolgt über ein Web-Konfigurationstool: tacteo-configurator.my.busch-jaeger.de Frei konfigurierbarers Multifunktionsbedienelement. Mit externer Istwert-Vorgabe Mit hinterleuchtetem Display zur Anzeige der aktuellen Raumtemperatur. Über KNX kann Komfort-,Standby-,Nachtbetrieb oder Frost-/Hitzeschutzbetrieb vorgewählt werden. Die Sollwerte sind parametierbar Anzeige der Betriebszustände über Symbole im Display. Der Regler ist ein stetiger Raumtemperaturregler für Ventilator-Konvektoren (Fan Coil) in 2- und 4-Rohr Anlagen und konventionellen Heiz- oder Kühlanlagen Die Lüfterstufe kann manuell oder in den Automatikbetrieb geschaltet werden Sollwertverstellung über obere Wippe möglich Komfort-Standby-Umschaltung über untere Wippe möglich Der Regelausgang kann wahlweise ein stetiges (PI-Regelung) oder schaltendes Stellsignal (2-Punkt oder PWM) ausgeben Unterstützung der KNX-Funktionen durch innovatives Farbkonzept (gelb=Beleuchtung, blau=Jalousie, orange=RTR, magenta=Szene und weiß=neutral/keine Funktionszuordnung) oder Standardbeleuchtung rot/grün. Farbe und Funktion der LED über ETS änderbar. Zur Einzelraum-Temperaturregelung in der Heizungs- und Klimatechnik. Baureihe: Touch room temperature controller Unterstützte Bussysteme: KNX (TP) Montageart: Aufputzmontage Schutzart: IP20 Fabrikat: Busch-Jaeger Typ: TR/U.1.11-CG oder gleichwertig Angebotenes Fabrikat: '..........' Angebotener Typ: '..........' Liefern und betriebsbereit montieren
Artikelnr.: 2CKA006300A1567
|  | 1 | Stk | 301 | 301
1.1.104 | TR/U.2.11-CG Raumtemperaturregler
Die Konfiguration von Symbolen und/oder Texten erfolgt über ein Web-Konfigurationstool: tacteo-configurator.my.busch-jaeger.de Frei konfigurierbarers Multifunktionsbedienelement. Mit hinterleuchtetem Display zur Anzeige der aktuellen Raumtemperatur. Über KNX kann Komfort-,Standby-,Nachtbetrieb oder Frost-/Hitzeschutzbetrieb vorgewählt werden. Die Sollwerte sind parametierbar Anzeige der Betriebszustände über Symbole im Display. Anzeige des Datums und der Zeit im Display möglich Der Regler ist ein stetiger Raumtemperaturregler für Ventilator-Konvektoren (Fan Coil) in 2- und 4-Rohr Anlagen und konventionellen Heiz- oder Kühlanlagen Die Lüfterstufe kann manuell oder in den Automatikbetrieb geschaltet werden Sollwertverstellung über obere Wippe möglich Komfort-Standby-Umschaltung über untere Wippe möglich Der Regelausgang kann wahlweise ein stetiges (PI-Regelung) oder schaltendes Stellsignal (2-Punkt oder PWM) ausgeben Unterstützung der KNX-Funktionen durch innovatives Farbkonzept (gelb=Beleuchtung, blau=Jalousie, orange=RTR, magenta=Szene und weiß=neutral/keine Funktionszuordnung) oder Standardbeleuchtung rot/grün. Farbe und Funktion der LED über ETS änderbar. Zur Einzelraum-Temperaturregelung in der Heizungs- und Klimatechnik. Baureihe: Touch room temperature controller Unterstützte Bussysteme: KNX (TP) Montageart: Unterputzmontage Schutzart: IP20 Fabrikat: Busch-Jaeger Typ: TR/U.2.11-CG oder gleichwertig Angebotenes Fabrikat: '..........' Angebotener Typ: '..........' Liefern und betriebsbereit montieren
Artikelnr.: 2CKA006300A1619
|  | 1 | Stk | 301 | 301
1.1.105 | TR/U.3.11-CG Raumtemperaturregler
Die Konfiguration von Symbolen und/oder Texten erfolgt über ein Web-Konfigurationstool: tacteo-configurator.my.busch-jaeger.de Frei konfigurierbarers Multifunktionsbedienelement. Mit hinterleuchtetem Display zur Anzeige der aktuellen Raumtemperatur. Über KNX kann Komfort-,Standby-,Nachtbetrieb oder Frost-/Hitzeschutzbetrieb vorgewählt werden. Die Sollwerte sind parametierbar Anzeige der Betriebszustände über Symbole im Display. Anzeige des Datums und der Zeit im Display möglich Der Regler ist ein stetiger Raumtemperaturregler für Ventilator-Konvektoren (Fan Coil) in 2- und 4-Rohr Anlagen und konventionellen Heiz- oder Kühlanlagen Die Lüfterstufe kann manuell oder in den Automatikbetrieb geschaltet werden Sollwertverstellung über obere Wippe möglich Komfort-Standby-Umschaltung über untere Wippe möglich Der Regelausgang kann wahlweise ein stetiges (PI-Regelung) oder schaltendes Stellsignal (2-Punkt oder PWM) ausgeben Unterstützung der KNX-Funktionen durch innovatives Farbkonzept (gelb=Beleuchtung, blau=Jalousie, orange=RTR, magenta=Szene und weiß=neutral/keine Funktionszuordnung) oder Standardbeleuchtung rot/grün. Farbe und Funktion der LED über ETS änderbar. Zur Einzelraum-Temperaturregelung in der Heizungs- und Klimatechnik. Baureihe: Touch room temperature controller Unterstützte Bussysteme: KNX (TP) Montageart: Unterputzmontage Schutzart: IP20 Fabrikat: Busch-Jaeger Typ: TR/U.3.11-CG oder gleichwertig Angebotenes Fabrikat: '..........' Angebotener Typ: '..........' Liefern und betriebsbereit montieren
Artikelnr.: 2CKA006300A1628
|  | 1 | Stk | 301 | 301
1.1.106 | Entnahmeschutz Access Control Geräte für vertikale Glasvarianten.
Verhindert die Demontage von Busch-tacteo® Kartenhaltern, Kartenlesern und Raumaußensensoren mit/ohne Kartenlesern und Raumnummern. Bei Bedarf entnehmen Sie bitte Software und Beschreibung dem aktuellen Online-Katalog. Montageart: Unterputzmontage Fabrikat: Busch-Jaeger Typ: TZE/U.0.2.CK oder gleichwertig Angebotenes Fabrikat: '..........' Angebotener Typ: '..........' Liefern und betriebsbereit montieren
Artikelnr.: 2CSY245271S3601
|  | 1 | Stk | 8.64 | 8.64
1.1.107 | Entnahmeschutz Access Control Geräte für quadratische und horizontale Gl
Verhindert die Demontage von Busch-tacteo® Kartenhaltern, Kartenlesern und Raumaußensensoren mit/ohne Kartenlesern. Bei Bedarf entnehmen Sie bitte Software und Beschreibung dem aktuellen Online-Katalog. Montageart: Unterputzmontage Fabrikat: Busch-Jaeger Typ: TZE/U.0.3.CK oder gleichwertig Angebotenes Fabrikat: '..........' Angebotener Typ: '..........' Liefern und betriebsbereit montieren
Artikelnr.: 2CSY233741S3611
|  | 1 | Stk | 8.64 | 8.64
1.1.108 | TA/U3-CG Raumaussensensor Konfigurierbares Gerät
Bestellung nur in Verbindung mit der Design ID möglich. Die Konfiguration von Symbolen und/oder Texten erfolgt über ein Web-Konfigurationstool: tacteo-configurator.my.busch-jaeger.de Frei konfigurierbares Multifunktionsbedienelement. Mit integriertem KNX-Busankoppler. Mit integriertem Temperaturfühler. Mit integrierter Näherungsfunktion. Tasterfunktion: Schalten / Dimmen / Jalousie /Wert senden / Lichtszenen u.a. Unterstützung der KNX-Funktionen durch innovatives Farbkonzept (gelb=Beleuchtung, blau=Jalousie, orange=RTR, magenta=Szene und weiß=neutral/keine Funktionszuordnung) oder Standardbeleuchtung rot/grün. Der Busanschluss erfolgt über die beiliegende Busklemme. Anzahl Busteilnehmer: 1 Diese individuell produzierten Geräte sind vom Umtausch ausgeschlossen. Abbildung zeigt konfiguriertes Gerät. Bestellung nur in Verbindung mit der angegebenen Design ID oder der generierten Design ID aus dem Konfigurator möglich. Baureihe: Room outdoor sensor Unterstützte Bussysteme: KNX (TP) Farbe: grau Montageart: Aufputzmontage Schutzart: IP20 Fabrikat: Busch-Jaeger Typ: TA/U3-CG oder gleichwertig Angebotenes Fabrikat: '..........' Angebotener Typ: '..........' Liefern und betriebsbereit montieren
Artikelnr.: 2CKA006300A1646
|  | 1 | Stk | 286 | 286
1.1.109 | Raumaussensensor Konfigurierbares Gerät
Die Konfiguration von Symbolen und/oder Texten erfolgt über ein Web-Konfigurationstool: tacteo-configurator.my.busch-jaeger.de Frei konfigurierbarers Multifunktionsbedienelement. Zum Senden von Schalt-, Tast-, Dimm- und Jalousiebefehlen an einen KNX-Aktor Unterstützung der KNX-Funktionen durch innovatives Farbkonzept (gelb=Beleuchtung, blau=Jalousie, orange=RTR, magenta=Szene und weiß=neutral/keine Funktionszuordnung) oder Standardbeleuchtung rot/grün. Farbe und Funktion der LED's über ETS änderbar. Frei programmierbare Funktion "Do not disturb", "Bell" und " Make up room". Baureihe: Room outdoor sensor Unterstützte Bussysteme: KNX (TP) Farbe: sonstige Montageart: Aufputzmontage Schutzart: IP20 Fabrikat: Busch-Jaeger Typ: TA/U3.1.11-CG oder gleichwertig Angebotenes Fabrikat: '..........' Angebotener Typ: '..........' Liefern und betriebsbereit montieren
Artikelnr.: 2CKA006300A1569
|  | 1 | Stk | 252 | 252
1.1.110 | TA/U3.2.11-CG Raumaussensensor
Die Konfiguration von Symbolen und/oder Texten erfolgt über ein Web-Konfigurationstool: tacteo-configurator.my.busch-jaeger.de Frei konfigurierbarers Multifunktionsbedienelement. Zum Senden von Schalt-, Tast-, Dimm- und Jalousiebefehlen an einen KNX-Aktor Unterstützung der KNX-Funktionen durch innovatives Farbkonzept (gelb=Beleuchtung, blau=Jalousie, orange=RTR, magenta=Szene und weiß=neutral/keine Funktionszuordnung) oder Standardbeleuchtung rot/grün. Farbe und Funktion der LED's über ETS änderbar. Frei programmierbare Funktion "Do not disturb", "Bell" und " Make up room". Baureihe: Room outdoor sensor Unterstützte Bussysteme: KNX (TP) Farbe: sonstige Montageart: Unterputzmontage Schutzart: IP20 Fabrikat: Busch-Jaeger Typ: TA/U3.2.11-CG oder gleichwertig Angebotenes Fabrikat: '..........' Angebotener Typ: '..........' Liefern und betriebsbereit montieren
Artikelnr.: 2CKA006300A1621
|  | 1 | Stk | 252 | 252
1.1.111 | TA/U3.3.11-CG Raumaussensensor
Die Konfiguration von Symbolen und/oder Texten erfolgt über ein Web-Konfigurationstool: tacteo-configurator.my.busch-jaeger.de Frei konfigurierbarers Multifunktionsbedienelement. Zum Senden von Schalt-, Tast-, Dimm- und Jalousiebefehlen an einen KNX-Aktor Unterstützung der KNX-Funktionen durch innovatives Farbkonzept (gelb=Beleuchtung, blau=Jalousie, orange=RTR, magenta=Szene und weiß=neutral/keine Funktionszuordnung) oder Standardbeleuchtung rot/grün. Farbe und Funktion der LED's über ETS änderbar. Frei programmierbare Funktion "Do not disturb", "Bell" und " Make up room". Zum Lesen von mifare RF-Karten. Baureihe: Room outdoor sensor with card reader Unterstützte Bussysteme: KNX (TP) Farbe: sonstige Montageart: Unterputzmontage Schutzart: IP20 Fabrikat: Busch-Jaeger Typ: TA/U3.3.11-CG oder gleichwertig Angebotenes Fabrikat: '..........' Angebotener Typ: '..........' Liefern und betriebsbereit montieren
Artikelnr.: 2CKA006300A1630
|  | 1 | Stk | 252 | 252
1.1.112 | Raumaussensensor mit Raumnummer Konfigurierbares Gerät
Die Konfiguration von Symbolen und/oder Texten erfolgt über ein Web-Konfigurationstool: tacteo-configurator.my.busch-jaeger.de Frei konfigurierbarers Multifunktionsbedienelement. Unterstützung der KNX-Funktionen durch innovatives Farbkonzept (gelb=Beleuchtung, blau=Jalousie, orange=RTR, magenta=Szene und weiß=neutral/keine Funktionszuordnung) oder Standardbeleuchtung rot/grün. Farbe und Funktion der LED's über ETS änderbar. Mit hinterleuchteter Zimmernummer. Frei programmierbare Funktion "Do not disturb", "Bell" und " Make up room". Baureihe: Room outdoor sensor with room number Unterstützte Bussysteme: KNX (TP) Montageart: Unterputzmontage Schutzart: IP20 Fabrikat: Busch-Jaeger Typ: TSN/U.2.11-CG oder gleichwertig Angebotenes Fabrikat: '..........' Angebotener Typ: '..........' Liefern und betriebsbereit montieren
Artikelnr.: 2CKA006300A1606
|  | 1 | Stk | 361 | 361
1.1.113 | Entnahmeschutz für Bedienelemente
Verhindert die Demontage von ClimaECO Sensoren und Busch-tacteo® Bedienelementen, Raumtemperaturreglern, Raumaußensensoren und Bewegungsmeldern. Die Demontage des Gerätes mit montiertem Entnahmeschutz erfolgt über das Entnahmewerkzeug TZW/U.x.x-CK. Bei Bedarf entnehmen Sie bitte Software und Beschreibung dem aktuellen Online-Katalog. Montageart: Unterputzmontage Schutzart: IP20 Unterstützte Bussysteme: KNX (TP) Fabrikat: Busch-Jaeger Typ: TZE/U.0.11.CK oder gleichwertig Angebotenes Fabrikat: '..........' Angebotener Typ: '..........' Liefern und betriebsbereit montieren
Artikelnr.: 2CKA006300A1632
|  | 1 | Stk | 7.04 | 7.04
1.1.114 | Entnahmeschutzwerkzeug
Werkzeug zur Entnahme eines Gerätes mit montiertem Entnahmeschutz TZE/U.0.11.CK Montage erfolgt am UP-Einsatz des Gerätes. Bei Bedarf entnehmen Sie bitte Software und Beschreibung dem aktuellen Online-Katalog. Montageart: Unterputzmontage Schutzart: IP20 Unterstützte Bussysteme: KNX (TP) Fabrikat: Busch-Jaeger Typ: TZW/U.0.11.CK oder gleichwertig Angebotenes Fabrikat: '..........' Angebotener Typ: '..........' Liefern und betriebsbereit montieren
Artikelnr.: 2CKA006300A1610
|  | 1 | Stk | 7.04 | 7.04
1.1.115 | Busch-RoomTouch® 5"
Multifunktionales HD IPS KNX-Touch-Display als Raumbedienelement zur Visualisierung und Steuerung von allen Funktionen in einer KNX Anlage. Zur Darstellung und intuitiven Bedienung von folgenden KNX-Standardfunktionen: Schalten, Wippschalter, Dimmen (4-bit und 8-bit), Schieberegler, Jalousie, RGBW Bedienelement, Raumtemperatur Bedienelement, Split Unit Bedienelement, Stufenschalter, Szenenschalter, Anzeige-Element oder Audio Bedienelement. Weitere Funktionen: 20 Stör- und Alarmmeldungen, 10 Logik Funktionen, 10 Zeitschaltuhren mit jeweils 6 Schaltzeiten, 4 Szene-Aktoren,1 Raumtemperaturregler und einzelne Seiten können mit PIN-Code geschützt werden. Statusanzeige, Anzeige von Datum und Uhrzeit, sowie Anzeige von Innen- und Außentemperatur. Eingebauter Temperatursensor, Näherungssensor und Helligkeitssensor. Mit einem Taster/Schalter-Eingang und externem Temperatursensor-Eingang. Seitendarstellung mit max. 30 Touchflächen auf 6 oder 10 Seiten (abhängig von der Montageart). Blickwinkel Display: 160° - 160°. Montage über separate UP-Dose. Externe Spannungsversorgung: 20-32 VDC (SELV). Baureihe: RT/U Unterstützte Bussysteme: KNX Bildschirmgröße: 5 in Farbe: weissglas Montageart: Unterputzmontage Fabrikat: Busch-Jaeger Typ: RT/U30.0.11-811 oder gleichwertig Angebotenes Fabrikat: '..........' Angebotener Typ: '..........' Liefern und betriebsbereit montieren
Artikelnr.: 2TMA200050W0010
|  | 1 | Stk | 652 | 652
1.1.116 | Busch-RoomTouch® 5"
Multifunktionales HD IPS KNX-Touch-Display als Raumbedienelement zur Visualisierung und Steuerung von allen Funktionen in einer KNX Anlage. Zur Darstellung und intuitiven Bedienung von folgenden KNX-Standardfunktionen: Schalten, Wippschalter, Dimmen (4-bit und 8-bit), Schieberegler, Jalousie, RGBW Bedienelement, Raumtemperatur Bedienelement, Split Unit Bedienelement, Stufenschalter, Szenenschalter, Anzeige-Element oder Audio Bedienelement. Weitere Funktionen: 20 Stör- und Alarmmeldungen, 10 Logik Funktionen, 10 Zeitschaltuhren mit jeweils 6 Schaltzeiten, 4 Szene-Aktoren,1 Raumtemperaturregler und einzelne Seiten können mit PIN-Code geschützt werden. Statusanzeige, Anzeige von Datum und Uhrzeit, sowie Anzeige von Innen- und Außentemperatur. Eingebauter Temperatursensor, Näherungssensor und Helligkeitssensor. Mit einem Taster/Schalter-Eingang und externem Temperatursensor-Eingang. Seitendarstellung mit max. 30 Touchflächen auf 6 oder 10 Seiten (abhängig von der Montageart). Blickwinkel Display: 160° - 160°. Montage über separate UP-Dose. Externe Spannungsversorgung: 20-32 VDC (SELV). Baureihe: RT/U Unterstützte Bussysteme: KNX Bildschirmgröße: 5 in Farbe: Glas: schwarz Montageart: Unterputzmontage Fabrikat: Busch-Jaeger Typ: RT/U30.0.11-825 oder gleichwertig Angebotenes Fabrikat: '..........' Angebotener Typ: '..........' Liefern und betriebsbereit montieren
Artikelnr.: 2TMA200050B0008
|  | 1 | Stk | 652 | 652
1.1.117 | ST/U10.1.11-811 SmartTouch 10 Weiß / Stahl
Freiprogrammierbares KNX-Touch-Display als raumübergreifende Steuer-, Melde-, und Kontrolleinheit. Zu verwenden als Innenstation Video für das Türkommunikationssystem Busch-Welcome®. Zur Darstellung und Bedienung von folgenden KNX-Standardfunktionen: - Schalten - Dimmen - Schieberegler - Jalousiesteuerung - RGBW Bedienelement - Stufenschalter - Szenenschalter - Anzeige-Element - Audio Bedienelement Mit Szenenfunktion, Logikfunktion, Anwesenheitssimulation und Zeitprogrammen. Funktionen: - 480 KNX Bedienelemente - Audio Bedienelement - RGB Bedienelement - maximal 30 Seiten - 80 Stör- und Alarmmeldungen - 30 Logik Funktionen - 30 Zeitschaltuhren - Anwesenheitssimulation für 20 Teilnehmer - 10 Szene-Aktoren - 1 Objekt RTR Ausgestattet mit einer Hörschleife zur Einkopplung des Audiosignals in Hörgeräte. Seitendarstellung mit max. 16 Touchflächen auf einer Seite. Externe Spannungsversorgung: 20-32 VDC (SELV) oder über die Systemzentrale Busch-Welcome®. Baureihe: Touch Panels Unterstützte Bussysteme: free@home, free@home wireless, KNX (TP), KNX, Welcome Bauteil: Steuerelement Bildschirmgröße: 10 in Displaytyp: TFT Touch Display Hilfsspannung AC/DC: 24 V DC Montageart: Unterputzmontage Schutzart: IP20 Fabrikat: Busch-Jaeger Typ: ST/U10.1.11-811 oder gleichwertig Angebotenes Fabrikat: '..........' Angebotener Typ: '..........' Liefern und betriebsbereit montieren
Artikelnr.: 2TMA310050W0001
|  | 1 | Stk | 1167 | 1167
1.1.118 | ST/U10.1.11-825 SmartTouch 10 Schwarz / Stahl
Freiprogrammierbares KNX-Touch-Display als raumübergreifende Steuer-, Melde-, und Kontrolleinheit. Zu verwenden als Innenstation Video für das Türkommunikationssystem Busch-Welcome®. Zur Darstellung und Bedienung von folgenden KNX-Standardfunktionen: - Schalten - Dimmen - Schieberegler - Jalousiesteuerung - RGBW Bedienelement - Stufenschalter - Szenenschalter - Anzeige-Element - Audio Bedienelement Mit Szenenfunktion, Logikfunktion, Anwesenheitssimulation und Zeitprogrammen. Funktionen: - 480 KNX Bedienelemente - Audio Bedienelement - RGB Bedienelement - maximal 30 Seiten - 80 Stör- und Alarmmeldungen - 30 Logik Funktionen - 30 Zeitschaltuhren - Anwesenheitssimulation für 20 Teilnehmer - 10 Szene-Aktoren - 1 Objekt RTR Ausgestattet mit einer Hörschleife zur Einkopplung des Audiosignals in Hörgeräte. Seitendarstellung mit max. 16 Touchflächen auf einer Seite. Externe Spannungsversorgung: 20-32 VDC (SELV) oder über die Systemzentrale Busch-Welcome®. Baureihe: Touch Panels Unterstützte Bussysteme: free@home, free@home wireless, KNX (TP), KNX, Welcome Bauteil: Steuerelement Bildschirmgröße: 10 in Displaytyp: TFT Touch Display Hilfsspannung AC/DC: 24 V DC Montageart: Unterputzmontage Schutzart: IP20 Fabrikat: Busch-Jaeger Typ: ST/U10.1.11-825 oder gleichwertig Angebotenes Fabrikat: '..........' Angebotener Typ: '..........' Liefern und betriebsbereit montieren
Artikelnr.: 2TMA310050B0001
|  | 1 | Stk | 1167 | 1167
1.1.119 | ST/U10.2.11-811 SmartTouch 10 Weiß / Graphit
Freiprogrammierbares KNX-Touch-Display als raumübergreifende Steuer-, Melde-, und Kontrolleinheit. Zu verwenden als Innenstation Video für das Türkommunikationssystem Busch-Welcome®. Zur Darstellung und Bedienung von folgenden KNX-Standardfunktionen: - Schalten - Dimmen - Schieberegler - Jalousiesteuerung - RGBW Bedienelement - Stufenschalter - Szenenschalter - Anzeige-Element - Audio Bedienelement Mit Szenenfunktion, Logikfunktion, Anwesenheitssimulation und Zeitprogrammen. Funktionen: - 480 KNX Bedienelemente - Audio Bedienelement - RGB Bedienelement - maximal 30 Seiten - 80 Stör- und Alarmmeldungen - 30 Logik Funktionen - 30 Zeitschaltuhren - Anwesenheitssimulation für 20 Teilnehmer - 10 Szene-Aktoren - 1 Objekt RTR Ausgestattet mit einer Hörschleife zur Einkopplung des Audiosignals in Hörgeräte. Seitendarstellung mit max. 16 Touchflächen auf einer Seite. Externe Spannungsversorgung: 20-32 VDC (SELV) oder über die Systemzentrale Busch-Welcome®. Baureihe: Touch Panels Unterstützte Bussysteme: free@home, free@home wireless, KNX (TP), KNX, Welcome Bauteil: Steuerelement Bildschirmgröße: 10 in Displaytyp: TFT Touch Display Hilfsspannung AC/DC: 24 V DC Montageart: Unterputzmontage Schutzart: IP20 Fabrikat: Busch-Jaeger Typ: ST/U10.2.11-811 oder gleichwertig Angebotenes Fabrikat: '..........' Angebotener Typ: '..........' Liefern und betriebsbereit montieren
Artikelnr.: 2TMA310050W0002
|  | 1 | Stk | 1267 | 1267
1.1.120 | ST/U10.3.11-811 SmartTouch10 Weiß / Satingold
Freiprogrammierbares KNX-Touch-Display als raumübergreifende Steuer-, Melde-, und Kontrolleinheit. Zu verwenden als Innenstation Video für das Türkommunikationssystem Busch-Welcome®. Zur Darstellung und Bedienung von folgenden KNX-Standardfunktionen: - Schalten - Dimmen - Schieberegler - Jalousiesteuerung - RGBW Bedienelement - Stufenschalter - Szenenschalter - Anzeige-Element - Audio Bedienelement Mit Szenenfunktion, Logikfunktion, Anwesenheitssimulation und Zeitprogrammen. Funktionen: - 480 KNX Bedienelemente - Audio Bedienelement - RGB Bedienelement - maximal 30 Seiten - 80 Stör- und Alarmmeldungen - 30 Logik Funktionen - 30 Zeitschaltuhren - Anwesenheitssimulation für 20 Teilnehmer - 10 Szene-Aktoren - 1 Objekt RTR Ausgestattet mit einer Hörschleife zur Einkopplung des Audiosignals in Hörgeräte. Seitendarstellung mit max. 16 Touchflächen auf einer Seite. Externe Spannungsversorgung: 20-32 VDC (SELV) oder über die Systemzentrale Busch-Welcome®. Baureihe: Touch Panels Unterstützte Bussysteme: free@home, free@home wireless, KNX (TP), KNX, Welcome Bauteil: Steuerelement Bildschirmgröße: 10 in Displaytyp: TFT Touch Display Hilfsspannung AC/DC: 24 V DC Montageart: Unterputzmontage Schutzart: IP20 Fabrikat: Busch-Jaeger Typ: ST/U10.3.11-811 oder gleichwertig Angebotenes Fabrikat: '..........' Angebotener Typ: '..........' Liefern und betriebsbereit montieren
Artikelnr.: 2TMA310050W0003
|  | 1 | Stk | 1367 | 1367
1.1.121 | ST/U10.3.11-825 SmartTouch 10 Schwarz / Satingold
Freiprogrammierbares KNX-Touch-Display als raumübergreifende Steuer-, Melde-, und Kontrolleinheit. Zu verwenden als Innenstation Video für das Türkommunikationssystem Busch-Welcome®. Zur Darstellung und Bedienung von folgenden KNX-Standardfunktionen: - Schalten - Dimmen - Schieberegler - Jalousiesteuerung - RGBW Bedienelement - Stufenschalter - Szenenschalter - Anzeige-Element - Audio Bedienelement Mit Szenenfunktion, Logikfunktion, Anwesenheitssimulation und Zeitprogrammen. Funktionen: - 480 KNX Bedienelemente - Audio Bedienelement - RGB Bedienelement - maximal 30 Seiten - 80 Stör- und Alarmmeldungen - 30 Logik Funktionen - 30 Zeitschaltuhren - Anwesenheitssimulation für 20 Teilnehmer - 10 Szene-Aktoren - 1 Objekt RTR Ausgestattet mit einer Hörschleife zur Einkopplung des Audiosignals in Hörgeräte. Seitendarstellung mit max. 16 Touchflächen auf einer Seite. Externe Spannungsversorgung: 20-32 VDC (SELV) oder über die Systemzentrale Busch-Welcome®. Baureihe: Touch Panels Unterstützte Bussysteme: free@home, free@home wireless, KNX (TP), KNX, Welcome Bauteil: Steuerelement Bildschirmgröße: 10 in Displaytyp: TFT Touch Display Hilfsspannung AC/DC: 24 V DC Montageart: Unterputzmontage Schutzart: IP20 Fabrikat: Busch-Jaeger Typ: ST/U10.3.11-825 oder gleichwertig Angebotenes Fabrikat: '..........' Angebotener Typ: '..........' Liefern und betriebsbereit montieren
Artikelnr.: 2TMA310050B0003
|  | 1 | Stk | 1367 | 1367
1.1.122 | ST/U10.4.11-811 SmartTouch 10 Weiß / Roségold
Freiprogrammierbares KNX-Touch-Display als raumübergreifende Steuer-, Melde-, und Kontrolleinheit. Zu verwenden als Innenstation Video für das Türkommunikationssystem Busch-Welcome®. Zur Darstellung und Bedienung von folgenden KNX-Standardfunktionen: - Schalten - Dimmen - Schieberegler - Jalousiesteuerung - RGBW Bedienelement - Stufenschalter - Szenenschalter - Anzeige-Element - Audio Bedienelement Mit Szenenfunktion, Logikfunktion, Anwesenheitssimulation und Zeitprogrammen. Funktionen: - 480 KNX Bedienelemente - Audio Bedienelement - RGB Bedienelement - maximal 30 Seiten - 80 Stör- und Alarmmeldungen - 30 Logik Funktionen - 30 Zeitschaltuhren - Anwesenheitssimulation für 20 Teilnehmer - 10 Szene-Aktoren - 1 Objekt RTR Ausgestattet mit einer Hörschleife zur Einkopplung des Audiosignals in Hörgeräte. Seitendarstellung mit max. 16 Touchflächen auf einer Seite. Externe Spannungsversorgung: 20-32 VDC (SELV) oder über die Systemzentrale Busch-Welcome®. Baureihe: Touch Panels Unterstützte Bussysteme: free@home, free@home wireless, KNX (TP), KNX, Welcome Bauteil: Steuerelement Bildschirmgröße: 10 in Displaytyp: TFT Touch Display Hilfsspannung AC/DC: 24 V DC Montageart: Unterputzmontage Schutzart: IP20 Fabrikat: Busch-Jaeger Typ: ST/U10.4.11-811 oder gleichwertig Angebotenes Fabrikat: '..........' Angebotener Typ: '..........' Liefern und betriebsbereit montieren
Artikelnr.: 2TMA310050W0004
|  | 1 | Stk | 1367 | 1367
1.1.123 | ST/U10.4.11-825 SmartTouch 10 Schwarz / Roségold
Freiprogrammierbares KNX-Touch-Display als raumübergreifende Steuer-, Melde-, und Kontrolleinheit. Zu verwenden als Innenstation Video für das Türkommunikationssystem Busch-Welcome®. Zur Darstellung und Bedienung von folgenden KNX-Standardfunktionen: - Schalten - Dimmen - Schieberegler - Jalousiesteuerung - RGBW Bedienelement - Stufenschalter - Szenenschalter - Anzeige-Element - Audio Bedienelement Mit Szenenfunktion, Logikfunktion, Anwesenheitssimulation und Zeitprogrammen. Funktionen: - 480 KNX Bedienelemente - Audio Bedienelement - RGB Bedienelement - maximal 30 Seiten - 80 Stör- und Alarmmeldungen - 30 Logik Funktionen - 30 Zeitschaltuhren - Anwesenheitssimulation für 20 Teilnehmer - 10 Szene-Aktoren - 1 Objekt RTR Ausgestattet mit einer Hörschleife zur Einkopplung des Audiosignals in Hörgeräte. Seitendarstellung mit max. 16 Touchflächen auf einer Seite. Externe Spannungsversorgung: 20-32 VDC (SELV) oder über die Systemzentrale Busch-Welcome®. Baureihe: Touch Panels Unterstützte Bussysteme: free@home, free@home wireless, KNX (TP), KNX, Welcome Bauteil: Steuerelement Bildschirmgröße: 10 in Displaytyp: TFT Touch Display Hilfsspannung AC/DC: 24 V DC Montageart: Unterputzmontage Schutzart: IP20 Fabrikat: Busch-Jaeger Typ: ST/U10.4.11-825 oder gleichwertig Angebotenes Fabrikat: '..........' Angebotener Typ: '..........' Liefern und betriebsbereit montieren
Artikelnr.: 2TMA310050B0004
|  | 1 | Stk | 1367 | 1367
|  |  | Gesamt |  | 33453.11