## AUSSCHREIBEN.DE
AUSSCHREIBEN.DE |  |  | 21.06.2023
Pos. | Bezeichnung | Menge | Einheit | EP | GP
1 | Merkliste vom 21.06.2023
1.1 | ABB
1.1.1 | A41 111-100 Wechselstromzähler „Stahl“, 1 Phase, Direktanschluss 80A
Wechselstromzähler zur Messung von einphasigen Netzen über einen Direktanschluss für Ströme bis maximal 80 A. Zähler ist geeicht nach MID und zugelassen gemäß IEC. Anzeige aller wichtigen Instrumentalwerte. Die Kommunikation kann über die integrierte Infrarotschnittstelle zur Anbindung eines KNX-Modus erfolgen. Der Energiezähler hat einen Ausgang. Dieser kann wahlweise als Impulsausgang zur Ausgabe der Wirkenenergie oder als Alarmausgang verwendet werden. Hier können bis zu 25 Alarmwerte (Schwellwert mit Zeitverzögerung) eingestellt werden. Die Einbaubreite beträgt 4 DIN-Module. Passendes Zubehör wie Stromwandler, Gateways mit integriertem Webserver sowie eine KNX-Schnittstelle finden Sie in unserem Portfolio. Normen: EN 50470-1 Anzahl Phasen: Single-phase Bemessungsspannung: 57,7-288 V Bemessungsstrom: 5 A, maximal 80 A Breite in Teilungseinheiten: 4 Genauigkeit: Wirkenergie Kl. B (1) I/O-Option: 1 digitaler Ausgang Schutzart: IP20 Unterfunktion: Stahl Zählertyp: direktmessend Fabrikat: ABB Typ: A41 111-100 oder gleichwertig Angebotenes Fabrikat: '..........' Angebotener Typ: '..........' Liefern und betriebsbereit montieren
Artikelnr.: 2CMA170554R1000
|  | 1 | Stk | 296 | 296
1.1.2 | A41 113-100 Wechselstromzähler, M-Bus „Stahl“, 1 Phase, Direktanschluss 80A
Wechselstromzähler zur Messung von einphasigen Netzen über einen Direktanschluss für Ströme bis maximal 80 A. Zähler ist geeicht nach MID und zugelassen gemäß IEC. Anzeige aller wichtigen Instrumentalwerte. Die Kommunikation kann über die integrierte Schnittstelle M-Bus oder über die Infrarotschnittstelle zur Anbindung eines KNX-Modus erfolgen. Der Energiezähler hat einen Ausgang. Dieser kann wahlweise als Impulsausgang zur Ausgabe der Wirkenenergie oder als Alarmausgang verwendet werden. Hier können bis zu 25 Alarmwerte (Schwellwert mit Zeitverzögerung) eingestellt werden. Die Einbaubreite beträgt 4 DIN-Module. Passendes Zubehör wie Stromwandler, Gateways mit integriertem Webserver sowie eine KNX-Schnittstelle finden Sie in unserem Portfolio. Normen: IEC 62052-11, IEC 62053-21, EN 50470-1, EN 50470-3 Anzahl Phasen: Single-phase Bemessungsspannung: 57,7-288 V Bemessungsstrom: 5 A, maximal 80 A Breite in Teilungseinheiten: 4 Genauigkeit: Wirkenergie Kl. B (1) Schutzart: IP20 Unterfunktion: Stahl Zählertyp: direktmessend Fabrikat: ABB Typ: A41 113-100 oder gleichwertig Angebotenes Fabrikat: '..........' Angebotener Typ: '..........' Liefern und betriebsbereit montieren
Artikelnr.: 2CMA100240R1000
|  | 1 | Stk | 537 | 537
1.1.3 | A41 313-100 Wechselstromzähler, M-Bus „Silber“, 1 Phase, Direktanschluss 80A
Wechselstromzähler zur Messung von einphasigen Netzen über einen Direktanschluss für Ströme bis maximal 80 A. Zähler ist geeicht nach MID und zugelassen gemäß IEC. Anzeige aller wichtigen Instrumentalwerte. Die Kommunikation kann über die integrierte M-Bus oder über die Infrarotschnittstelle zur Anbindung eines KNX-Modus erfolgen. Der Energiezähler hat 2 fest konfigurierte Ein- und Ausgänge. Der Ausgang dient wahlweise als Impulsausgang oder Alarmausgang. Hier können bis zu 25 Alarmwerte (Schwellwerte mit Zeitverzögerung) eingestellt werden. Die Eingänge dienen zur Steuerung der Tarife bzw. zur Zählung externer Impulse. Der rücksetzbare Zwischenzähler ermöglicht das Messen individueller Intervalle. Zusätzlich erfasst der Zähler bis zu 4 Tarife. Durch die integrierte Uhr können zeitgesteuerte Funktionen ausgeführt werden. Die Einbaubreite beträgt 4 DIN-Module. Passendes Zubehör wie Stromwandler, Gateways mit integriertem Webserver sowie eine KNX-Schnittstelle finden Sie in unserem Portfolio. Normen: IEC 62052-11 Anzahl Phasen: Single-phase Bemessungsspannung: 57,7-288 V Bemessungsstrom: 5 A, maximal 80 A Breite in Teilungseinheiten: 4 Genauigkeit: Wirkenergie Kl. B (1), Blindenergie Kl. 2 Schutzart: IP20 Unterfunktion: Silber Zählertyp: direktmessend Fabrikat: ABB Typ: A41 313-100 oder gleichwertig Angebotenes Fabrikat: '..........' Angebotener Typ: '..........' Liefern und betriebsbereit montieren
Artikelnr.: 2CMA170504R1000
|  | 1 | Stk | 540 | 540
1.1.4 | A41 412-100 Wechselstromzähler, RS485 „Gold“, 1 Phase, Direktanschluss 80A
Wechselstromzähler zur Messung von einphasigen Netzen über einen Direktanschluss für Ströme bis maximal 80 A. Zähler ist geeicht nach MID und zugelassen gemäß IEC. Anzeige aller wichtigen Instrumentalwerte. Die Kommunikation kann über die integrierte M-Bus oder über die Infrarotschnittstelle zur Anbindung eines KNX-Modus erfolgen. Der Energiezähler hat 2 fest konfigurierte Ein- und Ausgänge. Der Ausgang dient wahlweise als Impulsausgang oder Alarmausgang. Hier können bis zu 25 Alarmwerte (Schwellwerte mit Zeitverzögerung) eingestellt werden. Die Eingänge dienen zur Steuerung der Tarife bzw. zur Zählung externer Impulse. Der rücksetzbare Zwischenzähler ermöglicht das Messen individueller Intervalle. Zusätzlich erfasst der Zähler bis zu 4 Tarife. Durch die integrierte Uhr können zeitgesteuerte Funktionen ausgeführt werden. Die Einbaubreite beträgt 4 DIN-Module. Passendes Zubehör wie Stromwandler, Gateways mit integriertem Webserver sowie eine KNX-Schnittstelle finden Sie in unserem Portfolio. Normen: EN 50470-1 Anzahl Phasen: Single-phase Bemessungsspannung: 57,7-288 V Bemessungsstrom: 5 A, maximal 80 A Breite in Teilungseinheiten: 4 Genauigkeit: Wirkenergie Kl. B (1), Blindenergie Kl. 2 I/O-Option: 2 digitale Ausgänge, 2 digitate Eingänge Kommunikation: RS-485 Schutzart: IP20 Unterfunktion: Gold Zählertyp: direktmessend Fabrikat: ABB Typ: A41 412-100 oder gleichwertig Angebotenes Fabrikat: '..........' Angebotener Typ: '..........' Liefern und betriebsbereit montieren
Artikelnr.: 2CMA170505R1000
|  | 1 | Stk | 610 | 610
1.1.5 | A42 111-100 Messwandlerzähler „Stahl“, 1 Phase, Wandleranschluss 6A
Wechselstromzähler zur Messung von einphasigen Netzen über einen Wandler-Anschluss CTVT (Wanderverhältnis für Strom und Spannung konfigurierbar) bis maximal 6 A. Zähler ist geeicht nach MID und zugelassen gemäß IEC. Anzeige aller wichtigen Instrumentalwerte. Die Kommunikation kann über die integrierte Infrarotschnittstelle zur Anbindung eines KNX-Moduls erfolgen. Der Energiezähler hat einen Ausgang. Dieser kann wahlweise als Impulsausgang zur Ausgabe der Wirkenergie oder als Alarmausgang verwendet werden. Hier können bis zu 25 Alarmwerte (Schwellwerte mit Zeitverzögerung) eingestellt werden. Die Einbaubreite beträgt 4 DIN-Module. Passendes Zubehör wie Stromwandler, Gateways mit integriertem Webserver sowie eine KNX-Schnittstelle finden Sie in unserem Portfolio. Normen: IEC 62052-11 Anzahl Phasen: Single-phase Bemessungsspannung: 57,7-288 V Bemessungsstrom: 1 A, maximal 6 A Breite in Teilungseinheiten: 4 Genauigkeit: Wirkenergie Kl. B (1) Schutzart: IP20 Unterfunktion: Stahl Zählertyp: wandlermessend Fabrikat: ABB Typ: A42 111-100 oder gleichwertig Angebotenes Fabrikat: '..........' Angebotener Typ: '..........' Liefern und betriebsbereit montieren
Artikelnr.: 2CMA170555R1000
|  | 1 | Stk | 310 | 310
1.1.6 | A42 112-100 Messwandlerzähler, RS485 „Stahl“, 1 Phase, Wandleranschluss 6A
Wechselstromzähler zur Messung von einphasigen Netzen über einen Wandler-Anschluss CTVT (Wanderverhältnis für Strom und Spannung konfigurierbar) bis maximal 6 A. Zähler ist geeicht nach MID und zugelassen gemäß IEC. Anzeige aller wichtigen Instrumentalwerte. Die Kommunikation kann über die integrierte Schnittstelle M-Bus oder über die Infrarotschnittstelle zur Anbindung eines KNX-Moduls erfolgen. Der Energiezähler hat einen Ausgang. Dieser kann wahlweise als Impulsausgang zur Ausgabe der Wirkenergie oder als Alarmausgang verwendet werden. Hier können bis zu 25 Alarmwerte (Schwellwerte mit Zeitverzögerung) eingestellt werden. Die Einbaubreite beträgt 4 DIN-Module. Passendes Zubehör wie Stromwandler, Gateways mit integriertem Webserver sowie eine KNX-Schnittstelle finden Sie in unserem Portfolio. Normen: EN 50470-1 Anzahl Phasen: Single-phase Bemessungsspannung: 57,7-288 V Bemessungsstrom: 1 A, maximal 6 A Breite in Teilungseinheiten: 4 Genauigkeit: Wirkenergie Kl. B (1) Schutzart: IP20 Unterfunktion: Stahl Zählertyp: wandlermessend Fabrikat: ABB Typ: A42 112-100 oder gleichwertig Angebotenes Fabrikat: '..........' Angebotener Typ: '..........' Liefern und betriebsbereit montieren
Artikelnr.: 2CMA170510R1000
|  | 1 | Stk | 379 | 379
1.1.7 | A42 113-100 Messwandlerzähler, M-Bus „Stahl“, 1 Phase, Wandleranschluss 6A
Wechselstromzähler zur Messung von einphasigen Netzen über einen Wandler-Anschluss CTVT (Wanderverhältnis für Strom und Spannung konfigurierbar) bis maximal 6 A. Zähler ist geeicht nach MID und zugelassen gemäß IEC. Anzeige aller wichtigen Instrumentalwerte. Die Kommunikation kann über die integrierte Schnittstelle RS485 (Modbus RTU) oder über die Infrarotschnittstelle zur Anbindung eines KNX-Moduls erfolgen. Der Energiezähler hat einen Ausgang. Dieser kann wahlweise als Impulsausgang zur Ausgabe der Wirkenergie oder als Alarmausgang verwendet werden. Hier können bis zu 25 Alarmwerte (Schwellwerte mit Zeitverzögerung) eingestellt werden. Die Einbaubreite beträgt 4 DIN-Module. Passendes Zubehör wie Stromwandler, Gateways mit integriertem Webserver sowie eine KNX-Schnittstelle finden Sie in unserem Portfolio. Normen: IEC 62052-11, IEC 62053-21, EN 50470-1, EN 50470-3 Anzahl Phasen: Single-phase Bemessungsspannung: 57,7-288 V Bemessungsstrom: 1 A, maximal 6 A Breite in Teilungseinheiten: 4 Genauigkeit: Wirkenergie Kl. B (1) Schutzart: IP20 Unterfunktion: Stahl Zählertyp: wandlermessend Fabrikat: ABB Typ: A42 113-100 oder gleichwertig Angebotenes Fabrikat: '..........' Angebotener Typ: '..........' Liefern und betriebsbereit montieren
Artikelnr.: 2CMA100242R1000
|  | 1 | Stk | 555 | 555
1.1.8 | A42 312-100 Messwandlerzähler, RS485 „Silber“, 1 Phase, Wandleranschluss 6A
Wechselstromzähler zur Messung von einphasigen Netzen über einen Wandler-Anschluss CTVT (Wanderverhältnis für Strom und Spannung konfigurierbar) bis maximal 6 A. Zähler ist geeicht nach MID und zugelassen gemäß IEC. Anzeige aller wichtigen Instrumentalwerte. Die Kommunikation kann über die integrierte Schnittstelle RS485 oder über die Infrarotschnittstelle zur Anbindung eines KNX-Moduls erfolgen. Der Energiezähler hat 2 fest konfigurierte Ein- und Ausgänge. Der Ausgang kann wahlweise als Impulsausgang oder als Alarmausgang verwendet werden. Hier können bis zu 25 Alarmwerte eingestellt werden. Die Eingänge dienen zur Steuerung der Tarife bzw. zur Zählung externer Impulse. Der rücksetzbare Zwischenzähler ermöglicht das Messen individueller Intervalle. Zusätzlich erfasst der Zähler bis zu 4 Tarife. Die Einbaubreite beträgt 4 DIN-Module. Passendes Zubehör wie Stromwandler, Gateways mit integriertem Webserver sowie eine KNX-Schnittstelle finden Sie in unserem Portfolio. Normen: IEC 62053-21 Anzahl Phasen: Single-phase Bemessungsspannung: 57,7-288 V Bemessungsstrom: 1 A, maximal 6 A Breite in Teilungseinheiten: 4 Genauigkeit: Wirkenergie Kl. B (1), Blindenergie Kl. 2 Schutzart: IP20 Unterfunktion: Silber Zählertyp: wandlermessend Fabrikat: ABB Typ: A42 312-100 oder gleichwertig Angebotenes Fabrikat: '..........' Angebotener Typ: '..........' Liefern und betriebsbereit montieren
Artikelnr.: 2CMA170512R1000
|  | 1 | Stk | 554 | 554
1.1.9 | A42 552-120 Messwandlerzähler, RS485 „Platin“, 1 Phase, Wandleranschluss 6A
MID-Wechselstromzähler zur Messung von einphasigen 16,7 Hz-Netzen über einen Wandler-Anschluss. Anzeige aller wichtigen Instrumentalwerte. Der Energiezähler hat 4 individuell programmierbare Ein-/Ausgänge. Der Ausgang kann wahlweise als Impuls- oder Alarmausgang verwendet werden. Die Eingänge dienen zur Steuerung der Tarife bzw. zur Zählung externer Impulse. Der rücksetzbare Zwischenzähler ermöglicht das Messen individueller Intervalle. Zusätzlich erfasst der Zähler bis zu 4 Tarife. Der Energiezähler misst Ströme und Spannungen bis zur 16. Oberwelle und berechnet damit die gesamte harmonische Verzerrung. Normen: IEC 62053-23 Anzahl Phasen: Single-phase Bemessungsspannung: 57,7-288 V Bemessungsstrom: 1 A, maximal 6 A Breite in Teilungseinheiten: 4 Genauigkeit: Wirkenergie Kl. C (0,5 S), Blindenergie Kl. 2 Schutzart: IP20 Unterfunktion: Platin Zählertyp: wandlermessend Fabrikat: ABB Typ: A42 552-120 oder gleichwertig Angebotenes Fabrikat: '..........' Angebotener Typ: '..........' Liefern und betriebsbereit montieren
Artikelnr.: 2CMA170518R1000
|  | 1 | Stk | 799 | 799
1.1.10 | A42 553-120 Messwandlerzähler, M-Bus „Platin“, 1 Phase, Wandleranschluss 6A
MID-Wechselstromzähler zur Messung von einphasigen 16,7 Hz-Netzen über einen Wandler-Anschluss. Anzeige aller wichtigen Instrumentalwerte. Der Energiezähler hat 4 individuell programmierbare Ein-/Ausgänge. Der Ausgang kann wahlweise als Impuls- oder Alarmausgang verwendet werden. Die Eingänge dienen zur Steuerung der Tarife bzw. zur Zählung externer Impulse. Der rücksetzbare Zwischenzähler ermöglicht das Messen individueller Intervalle. Zusätzlich erfasst der Zähler bis zu 4 Tarife. Der Energiezähler misst Ströme und Spannungen bis zur 16. Oberwelle und berechnet damit die gesamte harmonische Verzerrung. Normen: EN 50470-3 Anzahl Phasen: Single-phase Bemessungsspannung: 57,7-288 V Bemessungsstrom: 1 A, maximal 6 A Breite in Teilungseinheiten: 4 Genauigkeit: Wirkenergie Kl. C (0,5 S), Blindenergie Kl. 2 Schutzart: IP20 Unterfunktion: Platin Zählertyp: wandlermessend Fabrikat: ABB Typ: A42 553-120 oder gleichwertig Angebotenes Fabrikat: '..........' Angebotener Typ: '..........' Liefern und betriebsbereit montieren
Artikelnr.: 2CMA170519R1000
|  | 1 | Stk | 812 | 812
1.1.11 | A43 111-100 Drehstromzähler „Stahl“, 3 Phasen, Direktanschluss 80A
Drehstromzähler zur Messung eines Dreileiter- oder Vierleiter-Drehstromnetzes über einen Direktanschluss bis maximal 80 A. Zähler ist geeicht nach MID und zugelassen gemäß IEC. Anzeige aller wichtigen Instrumentalwerte. Die Kommunikation kann über die Infrarotschnittstelle zur Anbindung eines KNX-Moduls erfolgen. Der Energiezähler hat einen Ausgang. Dieser kann wahlweise als Impulsausgang zur Ausgabe der Wirkenergie oder als Alarmausgang verwendet werden. Hier können bis zu 25 Alarmwerte (Schwellwerte mit Zeitverzögerung) eingestellt werden. Die Einbaubreite beträgt 7 DIN-Module. Passendes Zubehör wie Stromwandler, Gateways mit integriertem Webserver sowie eine KNX-Schnittstelle finden Sie in unserem Portfolio. Normen: IEC 62052-11 Anzahl Phasen: Three-phase Bemessungsspannung: 3x57,7-288 V Bemessungsstrom: 5 A, maximal 80 A Breite in Teilungseinheiten: 7 Genauigkeit: Wirkenergie Kl. B (1) I/O-Option: 1 digitaler Ausgang Schutzart: IP20 Unterfunktion: Stahl Zählertyp: direktmessend Fabrikat: ABB Typ: A43 111-100 oder gleichwertig Angebotenes Fabrikat: '..........' Angebotener Typ: '..........' Liefern und betriebsbereit montieren
Artikelnr.: 2CMA170520R1000
|  | 1 | Stk | 406 | 406
1.1.12 | A43 112-100 Drehstromzähler, RS485 „Stahl“, 3 Phasen, Direktanschluss 80A
Drehstromzähler zur Messung eines Dreileiter- oder Vierleiter-Drehstromnetzes über einen Direktanschluss bis maximal 80 A. Zähler ist geeicht nach MID und zugelassen gemäß IEC. Anzeige aller wichtigen Instrumentalwerte. Die Kommunikation kann über die integrierte Schnittstelle RS485 (Modbus RTU) oder über die Infrarotschnittstelle zur Anbindung eines KNX-Moduls erfolgen. Der Energiezähler hat einen Ausgang. Dieser kann wahlweise als Impulsausgang zur Ausgabe der Wirkenergie oder als Alarmausgang verwendet werden. Hier können bis zu 25 Alarmwerte (Schwellwerte mit Zeitverzögerung) eingestellt werden. Die Einbaubreite beträgt 7 DIN-Module. Passendes Zubehör wie Stromwandler, Gateways mit integriertem Webserver sowie eine KNX-Schnittstelle finden Sie in unserem Portfolio. Normen: IEC 62052-11, IEC 62053-21, EN 50470-1, EN 50470-3 Anzahl Phasen: Three-phase Bemessungsspannung: 3x57,7-288 V Bemessungsstrom: 5 A, maximal 80 A Breite in Teilungseinheiten: 7 Genauigkeit: Wirkenergie Kl. B (1) I/O-Option: 1 digitaler Ausgang Kommunikation: RS-485 Schutzart: IP20 Unterfunktion: Stahl Zählertyp: direktmessend Fabrikat: ABB Typ: A43 112-100 oder gleichwertig Angebotenes Fabrikat: '..........' Angebotener Typ: '..........' Liefern und betriebsbereit montieren
Artikelnr.: 2CMA100244R1000
|  | 1 | Stk | 488 | 488
1.1.13 | A43 113-100 Drehstromzähler, M-Bus „Stahl“, 3 Phasen, Direktanschluss 80A
Drehstromzähler zur Messung eines Dreileiter- oder Vierleiter-Drehstromnetzes über einen Direktanschluss bis maximal 80 A. Zähler ist geeicht nach MID und zugelassen gemäß IEC. Anzeige aller wichtigen Instrumentalwerte. Die Kommunikation kann über die integrierte Schnittstelle M-Bus oder über die Infrarotschnittstelle zur Anbindung eines KNX-Moduls erfolgen. Der Energiezähler hat einen Ausgang. Dieser kann wahlweise als Impulsausgang zur Ausgabe der Wirkenergie oder als Alarmausgang verwendet werden. Hier können bis zu 25 Alarmwerte (Schwellwerte mit Zeitverzögerung) eingestellt werden. Die Einbaubreite beträgt 7 DIN-Module. Passendes Zubehör wie Stromwandler, Gateways mit integriertem Webserver sowie eine KNX-Schnittstelle finden Sie in unserem Portfolio. Normen: IEC 62052-11, IEC 62053-21, EN 50470-1, EN 50470-3 Anzahl Phasen: Three-phase Bemessungsspannung: 3x57,7-288 V Bemessungsstrom: 5 A, maximal 80 A Breite in Teilungseinheiten: 7 Genauigkeit: Wirkenergie Kl. B (1) Schutzart: IP20 Unterfunktion: Stahl Zählertyp: direktmessend Fabrikat: ABB Typ: A43 113-100 oder gleichwertig Angebotenes Fabrikat: '..........' Angebotener Typ: '..........' Liefern und betriebsbereit montieren
Artikelnr.: 2CMA100245R1000
|  | 1 | Stk | 488 | 488
1.1.14 | A43 212-100 Drehstromzähler, RS485 „Bronze“, 3 Phasen, Direktanschluss 80A
Drehstromzähler zur Messung eines Dreileiter- oder Vierleiter-Drehstromnetzes über einen Direktanschluss bis maximal 80 A. Zähler ist geeicht nach MID und zugelassen gemäß IEC. Anzeige aller wichtigen Instrumentalwerte. Die Kommunikation kann über die integrierte Schnittstelle RS485 (Modbus RTU) oder über die Infrarotschnittstelle zur Anbindung eines KNX-Moduls erfolgen. Der Energiezähler hat einen Ausgang. Dieser kann wahlweise als Impulsausgang zur Ausgabe der Wirkenergie oder als Alarmausgang verwendet werden. Hier können bis zu 25 Alarmwerte (Schwellwerte mit Zeitverzögerung) eingestellt werden. Die Einbaubreite beträgt 7 DIN-Module. Passendes Zubehör wie Stromwandler, Gateways mit integriertem Webserver sowie eine KNX-Schnittstelle finden Sie in unserem Portfolio. Normen: IEC 62052-11 Anzahl Phasen: Three-phase Bemessungsspannung: 3x57,7-288 V Bemessungsstrom: 5 A, maximal 80 A Breite in Teilungseinheiten: 7 Genauigkeit: Wirkenergie Kl. B (1), Blindenergie Kl. 2 Schutzart: IP20 Unterfunktion: Bronze Zählertyp: direktmessend Fabrikat: ABB Typ: A43 212-100 oder gleichwertig Angebotenes Fabrikat: '..........' Angebotener Typ: '..........' Liefern und betriebsbereit montieren
Artikelnr.: 2CMA170522R1000
|  | 1 | Stk | 554 | 554
1.1.15 | A43 213-100 Drehstromzähler, M-Bus „Bronze“, 3 Phasen, Direktanschluss 80A
Drehstromzähler zur Messung eines Dreileiter- oder Vierleiter-Drehstromnetzes über einen Direktanschluss bis maximal 80 A. Zähler ist geeicht nach MID und zugelassen gemäß IEC. Anzeige aller wichtigen Instrumentalwerte. Die Kommunikation kann über die integrierte Schnittstelle M-Bus oder über die Infrarotschnittstelle zur Anbindung eines KNX-Moduls erfolgen. Der Energiezähler hat einen Ausgang. Dieser kann wahlweise als Impulsausgang zur Ausgabe der Wirkenergie oder als Alarmausgang verwendet werden. Hier können bis zu 25 Alarmwerte (Schwellwerte mit Zeitverzögerung) eingestellt werden. Die Einbaubreite beträgt 7 DIN-Module. Passendes Zubehör wie Stromwandler, Gateways mit integriertem Webserver sowie eine KNX-Schnittstelle finden Sie in unserem Portfolio. Normen: IEC 62053-21 Anzahl Phasen: Three-phase Bemessungsspannung: 3x57,7-288 V Bemessungsstrom: 5 A, maximal 80 A Breite in Teilungseinheiten: 7 Genauigkeit: Wirkenergie Kl. B (1), Blindenergie Kl. 2 I/O-Option: 1 digitaler Ausgang Kommunikation: M-Bus Schutzart: IP20 Unterfunktion: Bronze Zählertyp: direktmessend Fabrikat: ABB Typ: A43 213-100 oder gleichwertig Angebotenes Fabrikat: '..........' Angebotener Typ: '..........' Liefern und betriebsbereit montieren
Artikelnr.: 2CMA170523R1000
|  | 1 | Stk | 554 | 554
1.1.16 | A43 312-100 Drehstromzähler, RS485 „Silber“, 3 Phasen, Direktanschluss 80A
Drehstromzähler zur Messung eines Dreileiter- oder Vierleiter-Drehstromnetzes über einen Direktanschluss bis maximal 80 A. Zähler ist geeicht nach MID und zugelassen gemäß IEC. Anzeige aller wichtigen Instrumentalwerte. Die Kommunikation kann über die integrierte Schnittstelle RS485 (Modbus RTU) oder über die Infrarotschnittstelle erfolgen. Der Energiezähler hat 2 fest konfigurierte Ein- und Ausgänge. Der Ausgang kann wahlweise als Impulsausgang oder als Alarmausgang verwendet werden. Hier können bis zu 25 Alarmwerte (Schwellwerte mit Zeitverzögerung) eingestellt werden. Die Eingänge dienen zur Steuerung der Tarife bzw. zur Zählung externer Impulse. Der rücksetzbare Zwischenzähler ermöglicht das Messen individueller Intervalle. Zusätzlich erfasst der Zähler bis zu 4 Tarife. Die Einbaubreite beträgt 7 DIN-Module. Passendes Zubehör wie Stromwandler, Gateways mit integriertem Webserver sowie eine KNX-Schnittstelle finden Sie in unserem Portfolio. Normen: IEC 62053-21 Anzahl Phasen: Three-phase Bemessungsspannung: 3x57,7-288 V Bemessungsstrom: 5 A, maximal 80 A Breite in Teilungseinheiten: 7 Genauigkeit: Wirkenergie Kl. B (1), Blindenergie Kl. 2 I/O-Option: 2 digitale Ausgänge, 2 digitate Eingänge Kommunikation: RS-485 Schutzart: IP20 Unterfunktion: Silber Zählertyp: direktmessend Fabrikat: ABB Typ: A43 312-100 oder gleichwertig Angebotenes Fabrikat: '..........' Angebotener Typ: '..........' Liefern und betriebsbereit montieren
Artikelnr.: 2CMA170525R1000
|  | 1 | Stk | 744 | 744
1.1.17 | A43 313-100 Drehstromzähler, M-Bus „Silber“, 3 Phasen, Direktanschluss 80A
Drehstromzähler zur Messung eines Dreileiter- oder Vierleiter-Drehstromnetzes über einen Direktanschluss bis maximal 80 A. Zähler ist geeicht nach MID und zugelassen gemäß IEC. Anzeige aller wichtigen Instrumentalwerte. Die Kommunikation kann über die integrierte Schnittstelle M-Bus oder über die Infrarotschnittstelle erfolgen. Der Energiezähler hat 2 fest konfigurierte Ein- und Ausgänge. Der Ausgang kann wahlweise als Impulsausgang oder als Alarmausgang verwendet werden. Hier können bis zu 25 Alarmwerte (Schwellwerte mit Zeitverzögerung) eingestellt werden. Die Eingänge dienen zur Steuerung der Tarife bzw. zur Zählung externer Impulse. Der rücksetzbare Zwischenzähler ermöglicht das Messen individueller Intervalle. Zusätzlich erfasst der Zähler bis zu 4 Tarife. Die Einbaubreite beträgt 7 DIN-Module. Passendes Zubehör wie Stromwandler, Gateways mit integriertem Webserver sowie eine KNX-Schnittstelle finden Sie in unserem Portfolio. Normen: IEC 62053-21 Anzahl Phasen: Three-phase Bemessungsspannung: 3x57,7-288 V Bemessungsstrom: 5 A, maximal 80 A Breite in Teilungseinheiten: 7 Genauigkeit: Wirkenergie Kl. B (1), Blindenergie Kl. 2 Schutzart: IP20 Unterfunktion: Silber Zählertyp: direktmessend Fabrikat: ABB Typ: A43 313-100 oder gleichwertig Angebotenes Fabrikat: '..........' Angebotener Typ: '..........' Liefern und betriebsbereit montieren
Artikelnr.: 2CMA170526R1000
|  | 1 | Stk | 744 | 744
1.1.18 | A43 512-100 Drehstromzähler, RS485 „Platin“, 3 Phasen, Direktanschluss 80A
Drehstromzähler zur Messung eines Dreileiter- oder Vierleiter-Drehstromnetzes über einen Direktanschluss bis maximal 80 A. Zähler ist geeicht nach MID und zugelassen gemäß IEC. Anzeige aller wichtigen Instrumentalwerte. Die Kommunikation kann über die integrierte RS485 oder Infrarotschnittstelle erfolgen. Der Energiezähler hat 4 individuell programmierbare Ein-/Ausgänge. Der Ausgang kann wahlweise als Impulsausgang Alarmausgang verwendet werden (bis zu 25 Alarmwerte). Die Eingänge dienen zur Steuerung der Tarife bzw. zur Zählung externer Impulse. Zusätzlich erfasst der Zähler bis zu 4 Tarife. Durch die integrierte Uhr können zeitgesteuerte Funktionen ausgeführt werden. Der Energiezähler misst Ströme und Spannungen bis zur 16. Oberwelle und berechnet damit die gesamte harmonische Verzerrung. Die Einbaubreite beträgt 7 DIN-Module. Passendes Zubehör wie Stromwandler, Gateways mit integriertem Webserver sowie eine KNX-Schnittstelle finden Sie in unserem Portfolio. Normen: EN 50470-1 Anzahl Phasen: Three-phase Bemessungsspannung: 3x57,7-288 V Bemessungsstrom: 5 A, maximal 80 A Breite in Teilungseinheiten: 7 Genauigkeit: Wirkenergie Kl. B (1), Blindenergie Kl. 2 I/O-Option: 4 programmierbare E/A Kommunikation: RS-485 Schutzart: IP20 Unterfunktion: Platin Zählertyp: direktmessend Fabrikat: ABB Typ: A43 512-100 oder gleichwertig Angebotenes Fabrikat: '..........' Angebotener Typ: '..........' Liefern und betriebsbereit montieren
Artikelnr.: 2CMA170531R1000
|  | 1 | Stk | 960 | 960
1.1.19 | A43 513-100 Drehstromzähler, M-Bus „Platin“, 3 Phasen, Direktanschluss 80A
Drehstromzähler zur Messung eines Dreileiter- oder Vierleiter-Drehstromnetzes über einen Direktanschluss bis maximal 80 A. Zähler ist geeicht nach MID und zugelassen gemäß IEC. Anzeige aller wichtigen Instrumentalwerte. Die Kommunikation kann über die integrierte MBus oder Infrarotschnittstelle erfolgen. Der Energiezähler hat 4 individuell programmierbare Ein-/Ausgänge. Der Ausgang kann wahlweise als Impulsausgang Alarmausgang verwendet werden (bis zu 25 Alarmwerte). Die Eingänge dienen zur Steuerung der Tarife bzw. zur Zählung externer Impulse. Zusätzlich erfasst der Zähler bis zu 4 Tarife. Durch die integrierte Uhr können zeitgesteuerte Funktionen ausgeführt werden. Der Energiezähler misst Ströme und Spannungen bis zur 16. Oberwelle und berechnet damit die gesamte harmonische Verzerrung. Die Einbaubreite beträgt 7 DIN-Module. Passendes Zubehör wie Stromwandler, Gateways mit integriertem Webserver sowie eine KNX-Schnittstelle finden Sie in unserem Portfolio. Normen: IEC 62053-23 Anzahl Phasen: Three-phase Bemessungsspannung: 3x57,7-288 V Bemessungsstrom: 5 A, maximal 80 A Breite in Teilungseinheiten: 7 Genauigkeit: Wirkenergie Kl. B (1), Blindenergie Kl. 2 Schutzart: IP20 Unterfunktion: Platin Zählertyp: direktmessend Fabrikat: ABB Typ: A43 513-100 oder gleichwertig Angebotenes Fabrikat: '..........' Angebotener Typ: '..........' Liefern und betriebsbereit montieren
Artikelnr.: 2CMA170532R1000
|  | 1 | Stk | 960 | 960
1.1.20 | A44 111-100 Messwandlerzähler „Stahl“, 3 Phasen, Wandleranschluss 6A
Drehstromzähler zur Messung eines Dreileiter- oder Vierleiter-Drehstromnetzes über einen Wandler-Anschluss CTVT (Wandlerverhältnis für Strom und Spannung konfigurierbar) bis maximal 6 A. Zähler ist geeicht nach MID und zugelassen gemäß IEC. Anzeige aller wichtigen Instrumentalwerte. Die Kommunikation kann über die Infrarotschnittstelle zur Anbindung eines KNX-Moduls erfolgen. Der Energiezähler hat einen Ausgang. Dieser kann wahlweise als Impulsausgang zur Ausgabe der Wirkenergie oder als Alarmausgang verwendet werden. Hier können bis zu 25 Alarmwerte (Schwellwerte mit Zeitverzögerung) eingestellt werden. Die Einbaubreite beträgt 7 DIN-Module. Passendes Zubehör wie Stromwandler, Gateways mit integriertem Webserver sowie eine KNX-Schnittstelle finden Sie in unserem Portfolio. Normen: EN 50470-1 Anzahl Phasen: Three-phase Bemessungsspannung: 3x57,7-288 V Bemessungsstrom: 1 A, maximal 6 A Breite in Teilungseinheiten: 7 Ergänzende Informationen: CT (1A, 5A) Genauigkeit: Wirkenergie Kl. B (1) I/O-Option: 1 digitaler Ausgang Kommunikation: 0 Schutzart: IP20 Unterfunktion: Stahl Zählertyp: wandlermessend Fabrikat: ABB Typ: A44 111-100 oder gleichwertig Angebotenes Fabrikat: '..........' Angebotener Typ: '..........' Liefern und betriebsbereit montieren
Artikelnr.: 2CMA170533R1000
|  | 1 | Stk | 415 | 415
1.1.21 | A44 112-100 Messwandlerzähler, RS485 „Stahl“, 3 Phasen, Wandleranschluss 6A
Drehstromzähler zur Messung eines Dreileiter- oder Vierleiter-Drehstromnetzes über einen Wandler-Anschluss CTVT (Wandlerverhältnis für Strom und Spannung konfigurierbar) bis maximal 6 A. Zähler ist geeicht nach MID und zugelassen gemäß IEC. Anzeige aller wichtigen Instrumentalwerte. Die Kommunikation kann über die integrierte Schnittstelle RS485 (Modbus RTU) oder über die Infrarotschnittstelle zur Anbindung eines KNX-Moduls erfolgen. Der Energiezähler hat einen Ausgang. Dieser kann wahlweise als Impulsausgang zur Ausgabe der Wirkenergie oder als Alarmausgang verwendet werden. Hier können bis zu 25 Alarmwerte (Schwellwerte mit Zeitverzögerung) eingestellt werden. Die Einbaubreite beträgt 7 DIN-Module. Passendes Zubehör wie Stromwandler, Gateways mit integriertem Webserver sowie eine KNX-Schnittstelle finden Sie in unserem Portfolio. Normen: IEC 62052-11, IEC 62053-21, EN 50470-1, EN 50470-3 Anzahl Phasen: Three-phase Bemessungsspannung: 3x57,7-288 V Bemessungsstrom: 1 A, maximal 6 A Breite in Teilungseinheiten: 7 Ergänzende Informationen: CT (1A, 5A) Genauigkeit: Wirkenergie Kl. B (1) I/O-Option: 1 digitaler Ausgang Kommunikation: RS-485 Schutzart: IP20 Unterfunktion: Stahl Zählertyp: wandlermessend Fabrikat: ABB Typ: A44 112-100 oder gleichwertig Angebotenes Fabrikat: '..........' Angebotener Typ: '..........' Liefern und betriebsbereit montieren
Artikelnr.: 2CMA100248R1000
|  | 1 | Stk | 502 | 502
1.1.22 | A44 113-100 Messwandlerzähler, M-Bus „Stahl“, 3 Phasen, Wandleranschluss 6A
Drehstromzähler zur Messung eines Dreileiter- oder Vierleiter-Drehstromnetzes über einen Wandler-Anschluss CTVT (Wandlerverhältnis für Strom und Spannung konfigurierbar) bis maximal 6 A. Zähler ist geeicht nach MID und zugelassen gemäß IEC. Anzeige aller wichtigen Instrumentalwerte. Die Kommunikation kann über die integrierte Schnittstelle M-Bus oder über die Infrarotschnittstelle zur Anbindung eines KNX-Moduls erfolgen. Der Energiezähler hat einen Ausgang. Dieser kann wahlweise als Impulsausgang zur Ausgabe der Wirkenergie oder als Alarmausgang verwendet werden. Hier können bis zu 25 Alarmwerte (Schwellwerte mit Zeitverzögerung) eingestellt werden. Die Einbaubreite beträgt 7 DIN-Module. Passendes Zubehör wie Stromwandler, Gateways mit integriertem Webserver sowie eine KNX-Schnittstelle finden Sie in unserem Portfolio. Normen: IEC 62052-11, IEC 62053-21, EN 50470-1, EN 50470-3 Anzahl Phasen: Three-phase Bemessungsspannung: 3x57,7-288 V Bemessungsstrom: 1 A, maximal 6 A Breite in Teilungseinheiten: 7 Genauigkeit: Wirkenergie Kl. B (1) Schutzart: IP20 Unterfunktion: Stahl Zählertyp: wandlermessend Fabrikat: ABB Typ: A44 113-100 oder gleichwertig Angebotenes Fabrikat: '..........' Angebotener Typ: '..........' Liefern und betriebsbereit montieren
Artikelnr.: 2CMA100249R1000
|  | 1 | Stk | 502 | 502
1.1.23 | A44 211-100 Messwandlerzähler „Bronze“, 3 Phasen, Wandleranschluss 6A
Drehstromzähler zur Messung eines Dreileiter- oder Vierleiter-Drehstromnetzes über einen Wandler-Anschluss CTVT (Wandlerverhältnis für Strom und Spannung konfigurierbar) bis maximal 6 A. Zähler ist geeicht nach MID und zugelassen gemäß IEC. Anzeige aller wichtigen Instrumentalwerte. Die Kommunikation kann über die integrierte Infrarotschnittstelle zur Anbindung eines KNX-Moduls erfolgen. Der Energiezähler hat einen Ausgang. Dieser kann wahlweise als Impulsausgang zur Ausgabe der Wirkenergie oder als Alarmausgang verwendet werden. Hier können bis zu 25 Alarmwerte (Schwellwerte mit Zeitverzögerung) eingestellt werden. Die Einbaubreite beträgt 7 DIN-Module. Passendes Zubehör wie Stromwandler, Gateways mit integriertem Webserver sowie eine KNX-Schnittstelle finden Sie in unserem Portfolio. Normen: IEC 62053-21 Anzahl Phasen: Three-phase Bemessungsspannung: 3x57,7-288 V Bemessungsstrom: 1 A, maximal 6 A Breite in Teilungseinheiten: 7 Genauigkeit: Wirkenergie Kl. B (1), Blindenergie Kl. 2 I/O-Option: 1 digitaler Ausgang Schutzart: IP20 Unterfunktion: Bronze Zählertyp: wandlermessend Fabrikat: ABB Typ: A44 211-100 oder gleichwertig Angebotenes Fabrikat: '..........' Angebotener Typ: '..........' Liefern und betriebsbereit montieren
Artikelnr.: 2CMA100013R1000
|  | 1 | Stk | 488 | 488
1.1.24 | A44 212-100 Messwandlerzähler, RS485 „Bronze“, 3 Phasen, Wandleranschluss 6A
Drehstromzähler zur Messung eines Dreileiter- oder Vierleiter-Drehstromnetzes über einen Wandler-Anschluss CTVT (Wandlerverhältnis für Strom und Spannung konfigurierbar) bis maximal 6 A. Zähler ist geeicht nach MID und zugelassen gemäß IEC. Anzeige aller wichtigen Instrumentalwerte. Die Kommunikation kann über die integrierte Schnittstelle RS485 (Modbus RTU) oder über die Infrarotschnittstelle zur Anbindung eines KNX-Moduls erfolgen. Der Energiezähler hat einen Ausgang. Dieser kann wahlweise als Impulsausgang zur Ausgabe der Wirkenergie oder als Alarmausgang verwendet werden. Hier können bis zu 25 Alarmwerte (Schwellwerte mit Zeitverzögerung) eingestellt werden. Die Einbaubreite beträgt 7 DIN-Module. Passendes Zubehör wie Stromwandler, Gateways mit integriertem Webserver sowie eine KNX-Schnittstelle finden Sie in unserem Portfolio. Normen: EN 50470-3 Anzahl Phasen: Three-phase Bemessungsspannung: 3x57,7-288 V Bemessungsstrom: 1 A, maximal 6 A Breite in Teilungseinheiten: 7 Ergänzende Informationen: CT (1A, 5A) Genauigkeit: Wirkenergie Kl. B (1), Blindenergie Kl. 2 I/O-Option: 1 digitaler Ausgang Kommunikation: RS-485 Schutzart: IP20 Unterfunktion: Bronze Zählertyp: wandlermessend Fabrikat: ABB Typ: A44 212-100 oder gleichwertig Angebotenes Fabrikat: '..........' Angebotener Typ: '..........' Liefern und betriebsbereit montieren
Artikelnr.: 2CMA170534R1000
|  | 1 | Stk | 567 | 567
1.1.25 | A44 213-100 Messwandlerzähler, M-Bus „Bronze“, 3 Phasen, Wandleranschluss 6A
Drehstromzähler zur Messung eines Dreileiter- oder Vierleiter-Drehstromnetzes über einen Wandler-Anschluss CTVT (Wandlerverhältnis für Strom und Spannung konfigurierbar) bis maximal 6 A. Zähler ist geeicht nach MID und zugelassen gemäß IEC. Anzeige aller wichtigen Instrumentalwerte. Die Kommunikation kann über die integrierte Schnittstelle M-Bus oder über die Infrarotschnittstelle zur Anbindung eines KNX-Moduls erfolgen. Der Energiezähler hat einen Ausgang. Dieser kann wahlweise als Impulsausgang zur Ausgabe der Wirkenergie oder als Alarmausgang verwendet werden. Hier können bis zu 25 Alarmwerte (Schwellwerte mit Zeitverzögerung) eingestellt werden. Die Einbaubreite beträgt 7 DIN-Module. Passendes Zubehör wie Stromwandler, Gateways mit integriertem Webserver sowie eine KNX-Schnittstelle finden Sie in unserem Portfolio. Normen: EN 50470-3 Anzahl Phasen: Three-phase Bemessungsspannung: 3x57,7-288 V Bemessungsstrom: 1 A, maximal 6 A Breite in Teilungseinheiten: 7 Ergänzende Informationen: CT (1A, 5A) Genauigkeit: Wirkenergie Kl. B (1), Blindenergie Kl. 2 I/O-Option: 1 digitaler Ausgang Kommunikation: M-Bus Schutzart: IP20 Unterfunktion: Bronze Zählertyp: wandlermessend Fabrikat: ABB Typ: A44 213-100 oder gleichwertig Angebotenes Fabrikat: '..........' Angebotener Typ: '..........' Liefern und betriebsbereit montieren
Artikelnr.: 2CMA170535R1000
|  | 1 | Stk | 567 | 567
1.1.26 | A44 311-100 Messwandlerzähler „Silber“, 3 Phasen, Wandleranschluss 6A
Drehstromzähler zur Messung eines Dreileiter- oder Vierleiter-Drehstromnetzes über einen Wandler-Anschluss CTVT (Wandlerverhältnis für Strom und Spannung konfigurierbar) bis maximal 6 A. Zähler ist geeicht nach MID und zugelassen gemäß IEC. Anzeige aller wichtigen Instrumentalwerte. Die Kommunikation kann über die integrierte Infrarotschnittstelle zur Anbindung eines KNX-Moduls erfolgen. Der Energiezähler hat 2 fest konfigurierte Ein- und Ausgänge. Der Ausgang kann wahlweise als Impulsausgang oder als Alarmausgang verwendet werden (bis zu 25 Alarmwerte). Die Eingänge dienen zur Steuerung der Tarife bzw. zur Zählung externer Impulse. Der rücksetzbare Zwischenzähler ermöglicht das Messen individueller Intervalle. Zusätzlich erfasst der Zähler bis zu 4 Tarife. Die Einbaubreite beträgt 7 DIN-Module. Passendes Zubehör wie Stromwandler, Gateways mit integriertem Webserver sowie eine KNX-Schnittstelle finden Sie in unserem Portfolio. Normen: IEC 62053-21 Anzahl Phasen: Three-phase Bemessungsspannung: 3x57,7-288 V Bemessungsstrom: 1 A, maximal 6 A Breite in Teilungseinheiten: 7 Ergänzende Informationen: CT (1A, 5A) Genauigkeit: Wirkenergie Kl. B (1), Blindenergie Kl. 2 I/O-Option: 2 digitale Ausgänge, 2 digitate Eingänge Kommunikation: 0 Schutzart: IP20 Unterfunktion: Silber Zählertyp: wandlermessend Fabrikat: ABB Typ: A44 311-100 oder gleichwertig Angebotenes Fabrikat: '..........' Angebotener Typ: '..........' Liefern und betriebsbereit montieren
Artikelnr.: 2CMA170536R1000
|  | 1 | Stk | 676 | 676
1.1.27 | A44 352-100 Messwandlerzähler, RS485 „Silber“, 3 Phasen, Wandleranschluss 6A
Drehstromzähler zur Messung eines Dreileiter- oder Vierleiter-Drehstromnetzes über einen Wandler-Anschluss CTVT (Wandlerverhältnis für Strom und Spannung konfigurierbar) bis maximal 6 A. Zähler ist geeicht nach MID und zugelassen gemäß IEC. Anzeige aller wichtigen Instrumentalwerte. Die Kommunikation kann über die integrierte RS485 oder Infrarotschnittstelle erfolgen. Der Energiezähler hat 2 fest konfigurierte Ein- und Ausgänge. Der Ausgang kann wahlweise als Impulsausgang oder als Alarmausgang verwendet werden (bis zu 25 Alarmwerte). Die Eingänge dienen zur Steuerung der Tarife bzw. zur Zählung externer Impulse. Der rücksetzbare Zwischenzähler ermöglicht das Messen individueller Intervalle. Zusätzlich erfasst der Zähler bis zu 4 Tarife. Die Einbaubreite beträgt 7 DIN-Module. Passendes Zubehör wie Stromwandler, Gateways mit integriertem Webserver sowie eine KNX-Schnittstelle finden Sie in unserem Portfolio. Normen: EN 50470-3 Anzahl Phasen: Three-phase Bemessungsspannung: 3x57,7-288 V Bemessungsstrom: 1 A, maximal 6 A Breite in Teilungseinheiten: 7 Ergänzende Informationen: CT (1A, 5A) Genauigkeit: Wirkenergie Kl. C (0,5 S), Blindenergie Kl. 2 I/O-Option: 2 digitale Ausgänge, 2 digitate Eingänge Kommunikation: RS-485 Schutzart: IP20 Unterfunktion: Silber Zählertyp: wandlermessend Fabrikat: ABB Typ: A44 352-100 oder gleichwertig Angebotenes Fabrikat: '..........' Angebotener Typ: '..........' Liefern und betriebsbereit montieren
Artikelnr.: 2CMA170537R1000
|  | 1 | Stk | 799 | 799
1.1.28 | A44 353-100 Messwandlerzähler, M-Bus „Silber“, 3 Phasen, Wandleranschluss 6A
Drehstromzähler zur Messung eines Dreileiter- oder Vierleiter-Drehstromnetzes über einen Wandler-Anschluss CTVT (Wandlerverhältnis für Strom und Spannung konfigurierbar) bis maximal 6 A. Zähler ist geeicht nach MID und zugelassen gemäß IEC. Anzeige aller wichtigen Instrumentalwerte. Die Kommunikation kann über die integrierte M-Bus oder über die Infrarotschnittstelle erfolgen. Der Energiezähler hat 2 fest konfigurierte Ein- und Ausgänge. Der Ausgang kann wahlweise als Impulsausgang oder als Alarmausgang verwendet werden (bis zu 25 Alarmwerte). Die Eingänge dienen zur Steuerung der Tarife bzw. zur Zählung externer Impulse. Der rücksetzbare Zwischenzähler ermöglicht das Messen individueller Intervalle. Zusätzlich erfasst der Zähler bis zu 4 Tarife. Die Einbaubreite beträgt 7 DIN-Module. Passendes Zubehör wie Stromwandler, Gateways mit integriertem Webserver sowie eine KNX-Schnittstelle finden Sie in unserem Portfolio. Normen: EN 50470-1 Anzahl Phasen: Three-phase Bemessungsspannung: 3x57,7-288 V Bemessungsstrom: 1 A, maximal 6 A Breite in Teilungseinheiten: 7 Genauigkeit: Wirkenergie Kl. C (0,5 S), Blindenergie Kl. 2 Schutzart: IP20 Unterfunktion: Silber Zählertyp: wandlermessend Fabrikat: ABB Typ: A44 353-100 oder gleichwertig Angebotenes Fabrikat: '..........' Angebotener Typ: '..........' Liefern und betriebsbereit montieren
Artikelnr.: 2CMA170538R1000
|  | 1 | Stk | 799 | 799
1.1.29 | A44 452-100 Messwandlerzähler, RS485 „Gold“, 3 Phasen, Wandleranschluss 6A
Drehstromzähler zur Messung eines Dreileiter- oder Vierleiter-Drehstromnetzes über einen Wandler-Anschluss CTVT (Wandlerverhältnis für Strom und Spannung konfigurierbar) bis maximal 6 A. Zähler ist geeicht nach MID und zugelassen gemäß IEC. Anzeige aller wichtigen Instrumentalwerte. Die Kommunikation kann über die integrierte RS485 oder über die Infrarotschnittstelle erfolgen. Der Energiezähler hat 2 fest konfigurierte Ein- und Ausgänge. Der Ausgang kann wahlweise als Impulsausgang oder als Alarmausgang verwendet werden (bis zu 25 Alarmwerte). Die Eingänge dienen zur Steuerung der Tarife bzw. zur Zählung externer Impulse. Der rücksetzbare Zwischenzähler ermöglicht das Messen individueller Intervalle. Zusätzlich erfasst der Zähler bis zu 4 Tarife. Die Einbaubreite beträgt 7 DIN-Module. Passendes Zubehör wie Stromwandler, Gateways mit integriertem Webserver sowie eine KNX-Schnittstelle finden Sie in unserem Portfolio. Normen: EN 50470-3 Anzahl Phasen: Three-phase Bemessungsspannung: 3x57,7-288 V Bemessungsstrom: 1 A, maximal 6 A Breite in Teilungseinheiten: 7 Ergänzende Informationen: CT (1A, 5A) Genauigkeit: Wirkenergie Kl. C (0,5 S), Blindenergie Kl. 2 I/O-Option: 2 digitale Ausgänge, 2 digitate Eingänge Kommunikation: RS-485 Schutzart: IP20 Unterfunktion: Gold Zählertyp: wandlermessend Fabrikat: ABB Typ: A44 452-100 oder gleichwertig Angebotenes Fabrikat: '..........' Angebotener Typ: '..........' Liefern und betriebsbereit montieren
Artikelnr.: 2CMA170540R1000
|  | 1 | Stk | 895 | 895
1.1.30 | A44 552-100 Messwandlerzähler, RS485 „Platin“, 3 Phasen, Wandleranschluss 6A
Drehstromzähler zur Messung eines Dreileiter- oder Vierleiter-Drehstromnetzes über einen Wandler-Anschluss CTVT (Wandlerverhältnis für Strom und Spannung konfigurierbar) bis maximal 6 A. Zähler ist geeicht nach MID und zugelassen gemäß IEC. Anzeige aller wichtigen Instrumentalwerte. Die Kommunikation kann über die integrierte RS485 oder Infrarotschnittstelle erfolgen. Der Energiezähler hat 4 individuell programmierbare Ein-/Ausgänge. Der Ausgang kann wahlweise als Impulsausgang oder als Alarmausgang verwendet werden (bis zu 25 Alarmwerte). Die Eingänge dienen zur Steuerung der Tarife bzw. zur Zählung externer Impulse. Zusätzlich erfasst der Zähler bis zu 4 Tarife. Der Energiezähler misst Ströme und Spannungen bis zur 16. Oberwelle und berechnet damit die gesamte harmonische Verzerrung. Die Einbaubreite beträgt 7 DIN-Module. Passendes Zubehör wie Stromwandler, Gateways mit integriertem Webserver sowie eine KNX-Schnittstelle finden Sie in unserem Portfolio. Normen: IEC 62052-11 Anzahl Phasen: Three-phase Bemessungsspannung: 3x57,7-288 V Bemessungsstrom: 1 A, maximal 6 A Breite in Teilungseinheiten: 7 Ergänzende Informationen: CT (1A, 5A) Genauigkeit: Wirkenergie Kl. C (0,5 S), Blindenergie Kl. 2 I/O-Option: 4 programmierbare E/A Kommunikation: RS-485 Schutzart: IP20 Unterfunktion: Platin Zählertyp: wandlermessend Fabrikat: ABB Typ: A44 552-100 oder gleichwertig Angebotenes Fabrikat: '..........' Angebotener Typ: '..........' Liefern und betriebsbereit montieren
Artikelnr.: 2CMA170545R1000
|  | 1 | Stk | 1015 | 1015
1.1.31 | A44 552-110 Messwandlerzähler, RS485 „Platin“, 3 Phasen, Wandleranschluss 6A
Drehstromzähler zur Messung eines Dreileiter- oder Vierleiter-Drehstromnetzes bis 690V AC über einen Wandler-Anschluss CTVT (Wandlerverhältnis für Strom und Spannung konfigurierbar) bis maximal 6 A. Zähler ist geeicht nach MID und zugelassen gemäß IEC. Anzeige aller wichtigen Instrumentalwerte. Die Kommunikation kann über die integrierte RS485 oder Infrarotschnittstelle erfolgen. Der Energiezähler hat 4 individuell programmierbare Ein-/Ausgänge. Der Ausgang kann wahlweise als Impulsausgang oder als Alarmausgang verwendet werden (bis zu 25 Alarmwerte). Die Eingänge dienen zur Steuerung der Tarife bzw. zur Zählung externer Impulse. Zusätzlich erfasst der Zähler bis zu 4 Tarife. Der Energiezähler misst Ströme und Spannungen bis zur 16. Oberwelle und berechnet damit die gesamte harmonische Verzerrung. Die Einbaubreite beträgt 7 DIN-Module. Passendes Zubehör wie Stromwandler, Gateways mit integriertem Webserver sowie eine KNX-Schnittstelle finden Sie in unserem Portfolio. Normen: IEC 62052-11, IEC 62053-22, IEC 62053-23, EN 50470-1, EN 50470-3 Anzahl Phasen: Three-phase Bemessungsspannung: 3x57,7-400 V Bemessungsstrom: 1 A, maximal 6 A Breite in Teilungseinheiten: 7 Genauigkeit: Wirkenergie Kl. C (0,5 S), Blindenergie Kl. 2 Schutzart: IP20 Unterfunktion: Platin Zählertyp: wandlermessend Fabrikat: ABB Typ: A44 552-110 oder gleichwertig Angebotenes Fabrikat: '..........' Angebotener Typ: '..........' Liefern und betriebsbereit montieren
Artikelnr.: 2CMA170549R1000
|  | 1 | Stk | 1151 | 1151
1.1.32 | A44 553-100 Messwandlerzähler, M-Bus „Platin“, 3 Phasen, Wandleranschluss 6A
Drehstromzähler zur Messung eines Dreileiter- oder Vierleiter-Drehstromnetzes über einen Wandler-Anschluss CTVT (Wandlerverhältnis für Strom und Spannung konfigurierbar) bis maximal 6 A. Zähler ist geeicht nach MID und zugelassen gemäß IEC. Anzeige aller wichtigen Instrumentalwerte. Die Kommunikation kann über die M-Bus oder Infrarotschnittstelle erfolgen. Der Energiezähler hat 4 individuell programmierbare Ein-/Ausgänge. Der Ausgang kann wahlweise als Impulsausgang oder als Alarmausgang verwendet werden (bis zu 25 Alarmwerte). Die Eingänge dienen zur Steuerung der Tarife bzw. zur Zählung externer Impulse. Zusätzlich erfasst der Zähler bis zu 4 Tarife. Der Energiezähler misst Ströme und Spannungen bis zur 16. Oberwelle und berechnet damit die gesamte harmonische Verzerrung. Die Einbaubreite beträgt 7 DIN-Module. Passendes Zubehör wie Stromwandler, Gateways mit integriertem Webserver sowie eine KNX-Schnittstelle finden Sie in unserem Portfolio. Normen: IEC 62053-22 Anzahl Phasen: Three-phase Bemessungsspannung: 3x57,7-288 V Bemessungsstrom: 1 A, maximal 6 A Breite in Teilungseinheiten: 7 Genauigkeit: Wirkenergie Kl. C (0,5 S), Blindenergie Kl. 2 Schutzart: IP20 Unterfunktion: Platin Zählertyp: wandlermessend Fabrikat: ABB Typ: A44 553-100 oder gleichwertig Angebotenes Fabrikat: '..........' Angebotener Typ: '..........' Liefern und betriebsbereit montieren
Artikelnr.: 2CMA170546R1000
|  | 1 | Stk | 1015 | 1015
1.1.33 | A44 553-110 Messwandlerzähler, M-Bus „Platin“, 3 Phasen, Wandleranschluss 6A
Drehstromzähler zur Messung eines Dreileiter- oder Vierleiter-Drehstromnetzes bis 690V AC über einen Wandler-Anschluss CTVT (Wandlerverhältnis für Strom und Spannung konfigurierbar) bis maximal 6 A. Zähler ist geeicht nach MID und zugelassen gemäß IEC. Anzeige aller wichtigen Instrumentalwerte. Die Kommunikation kann über die M-Bus oder Infrarotschnittstelle erfolgen. Der Energiezähler hat 4 individuell programmierbare Ein-/Ausgänge. Der Ausgang kann wahlweise als Impulsausgang oder als Alarmausgang verwendet werden (bis zu 25 Alarmwerte). Die Eingänge dienen zur Steuerung der Tarife bzw. zur Zählung externer Impulse. Zusätzlich erfasst der Zähler bis zu 4 Tarife. Der Energiezähler misst Ströme und Spannungen bis zur 16. Oberwelle und berechnet damit die gesamte harmonische Verzerrung. Die Einbaubreite beträgt 7 DIN-Module. Passendes Zubehör wie Stromwandler, Gateways mit integriertem Webserver sowie eine KNX-Schnittstelle finden Sie in unserem Portfolio. Normen: IEC 62052-11, IEC 62053-22, IEC 62053-23, EN 50470-1, EN 50470-3 Anzahl Phasen: Three-phase Bemessungsspannung: 3x57,7-400 V Bemessungsstrom: 1 A, maximal 6 A Breite in Teilungseinheiten: 7 Genauigkeit: Wirkenergie Kl. C (0,5 S), Blindenergie Kl. 2 Schutzart: IP20 Unterfunktion: Platin Zählertyp: wandlermessend Fabrikat: ABB Typ: A44 553-110 oder gleichwertig Angebotenes Fabrikat: '..........' Angebotener Typ: '..........' Liefern und betriebsbereit montieren
Artikelnr.: 2CMA170548R1000
|  | 1 | Stk | 1151 | 1151
1.1.34 | B21 111-100 Wechselstromzähler „Stahl“, 1 Phase, Direktanschluss 65A
Wechselstromzähler zur Messung von einphasigen Netzen über einen Direktanschluss für Ströme bis maximal 65 A. Zähler ist geeicht nach MID und zugelassen gemäß IEC. Anzeige aller wichtigen Instrumentalwerte. Die Kommunikation kann über die integrierte Infrarotschnittstelle zur Anbindung eines KNX-Moduls erfolgen. Der Energiezähler hat einen Ausgang. Dieser kann wahlweise als Impulsausgang zur Ausgabe der Wirkenergie oder als Alarmausgang verwendet werden. Hier können bis zu 25 Alarmwerte (Schwellwerte mit Zeitverzögerung) eingestellt werden. Die Einbaubreite beträgt 2 DIN-Module. Passendes Zubehör wie Stromwandler, Gateways mit integriertem Webserver sowie eine KNX-Schnittstelle finden Sie in unserem Portfolio. Normen: EN 50470-1 Anzahl Phasen: Single-phase Bemessungsspannung: 220-240 V Bemessungsstrom: 5 A, maximal 65 A Breite in Teilungseinheiten: 2 Genauigkeit: Wirkenergie Kl. B (1) I/O-Option: 1 digitaler Ausgang Schutzart: IP20 Unterfunktion: Stahl Zählertyp: direktmessend Fabrikat: ABB Typ: B21 111-100 oder gleichwertig Angebotenes Fabrikat: '..........' Angebotener Typ: '..........' Liefern und betriebsbereit montieren
Artikelnr.: 2CMA100149R1000
|  | 1 | Stk | 141 | 141
1.1.35 | B21 112-100 Wechselstromzähler, RS485 „Stahl“, 1 Phase, Direktanschluss 65A
Wechselstromzähler zur Messung von einphasigen Netzen über einen Direktanschluss für Ströme bis maximal 65 A. Zähler ist geeicht nach MID und zugelassen gemäß IEC. Anzeige aller wichtigen Instrumentalwerte. Die Kommunikation kann über die integrierte Schnittstelle RS485 (Modbus RTU) oder über die Infrarotschnittstelle zur Anbindung eines KNX-Moduls erfolgen. Der Energiezähler hat einen Ausgang. Dieser kann wahlweise als Impulsausgang zur Ausgabe der Wirkenergie oder als Alarmausgang verwendet werden. Hier können bis zu 25 Alarmwerte (Schwellwerte mit Zeitverzögerung) eingestellt werden. Die Einbaubreite beträgt 2 DIN-Module. Passendes Zubehör wie Stromwandler, Gateways mit integriertem Webserver sowie eine KNX-Schnittstelle finden Sie in unserem Portfolio. Normen: EN 50470-3 Anzahl Phasen: Single-phase Bemessungsspannung: 220-240 V Bemessungsstrom: 5 A, maximal 65 A Breite in Teilungseinheiten: 2 Genauigkeit: Wirkenergie Kl. B (1) I/O-Option: 1 digitaler Ausgang Kommunikation: RS-485 Schutzart: IP20 Unterfunktion: Stahl Zählertyp: direktmessend Fabrikat: ABB Typ: B21 112-100 oder gleichwertig Angebotenes Fabrikat: '..........' Angebotener Typ: '..........' Liefern und betriebsbereit montieren
Artikelnr.: 2CMA100150R1000
|  | 1 | Stk | 194 | 194
1.1.36 | B21 113-100 Wechselstromzähler, M-Bus „Stahl“, 1 Phase, Direktanschluss 65A
Wechselstromzähler zur Messung von einphasigen Netzen über einen Direktanschluss für Ströme bis maximal 65 A. Zähler ist geeicht nach MID und zugelassen gemäß IEC. Anzeige aller wichtigen Instrumentalwerte. Die Kommunikation kann über die integrierte M-Bus-Schnittstelle oder über die Infrarotschnittstelle zur Anbindung eines KNX-Moduls erfolgen. Der Energiezähler hat einen Ausgang. Dieser kann wahlweise als Impulsausgang zur Ausgabe der Wirkenergie oder als Alarmausgang verwendet werden. Hier können bis zu 25 Alarmwerte (Schwellwerte mit Zeitverzögerung) eingestellt werden. Die Einbaubreite beträgt 2 DIN-Module. Passendes Zubehör wie Stromwandler, Gateways mit integriertem Webserver sowie eine KNX-Schnittstelle finden Sie in unserem Portfolio. Normen: IEC 62052-11 Anzahl Phasen: Single-phase Bemessungsspannung: 220-240 V Bemessungsstrom: 5 A, maximal 65 A Breite in Teilungseinheiten: 2 Genauigkeit: Wirkenergie Kl. B (1) I/O-Option: 1 digitaler Ausgang Kommunikation: M-Bus Schutzart: IP20 Unterfunktion: Stahl Zählertyp: direktmessend Fabrikat: ABB Typ: B21 113-100 oder gleichwertig Angebotenes Fabrikat: '..........' Angebotener Typ: '..........' Liefern und betriebsbereit montieren
Artikelnr.: 2CMA100151R1000
|  | 1 | Stk | 194 | 194
1.1.37 | B21 311-100 Wechselstromzähler "Silber", 1 Phase, Direktanschluss 65A
MID-Wechselstromzähler zur Messung von einphasigen Netzen über einen Direktanschluss für Ströme bis maximal 65 A. Anzeige aller wichtigen Instrumentalwerte. Der Energiezähler hat 2 fest konfigurierte Ein- und Ausgänge. Der Ausgang kann wahlweise als Impulsausgang zur Ausgabe der Wirk- oder Blindenergie oder als Alarmausgang verwendet werden. Hier können bis zu 25 Alarmwerte eingestellt werden. Die Eingänge dienen zur Steuerung der Tarife bzw. zur Zählung externer Impulse. Der rücksetzbare Zwischenzähler ermöglicht das Messen individueller Intervalle. Zusätzlich erfasst der Zähler bis zu 4 Tarife. Durch die integrierte Uhr können zeitgesteuerte Funktionen ausgeführt werden. Normen: IEC 62053-23 Anzahl Phasen: Single-phase Bemessungsspannung: 220-240 V Bemessungsstrom: 5 A, maximal 65 A Breite in Teilungseinheiten: 2 Genauigkeit: Wirkenergie Kl. B (1), Blindenergie Kl. 2 I/O-Option: 2 digitale Ausgänge, 2 digitate Eingänge Kommunikation: 0 Schutzart: IP20 Unterfunktion: Silber Zählertyp: direktmessend Fabrikat: ABB Typ: B21 311-100 oder gleichwertig Angebotenes Fabrikat: '..........' Angebotener Typ: '..........' Liefern und betriebsbereit montieren
Artikelnr.: 2CMA100154R1000
|  | 1 | Stk | 240 | 240
1.1.38 | B21 312-100 Wechselstromzähler, RS485 "Silber", 1 Phase, Direktanschluss 65A
MID-Wechselstromzähler zur Direktmessung einphasiger Netze unter Anzeige aller wichtigen Instrumentalwerte. Der Energiezähler hat 2 fest konfigurierte Ein- und Ausgänge. Der Ausgang kann wahlweise als Impulsausgang zur Ausgabe der Wirk- oder Blindenergie oder als Alarmausgang verwendet werden. Hier können bis zu 25 Alarmwerte eingestellt werden. Die Eingänge dienen zur Steuerung der Tarife bzw. zur Zählung externer Impulse. Der rücksetzbare Zwischenzähler ermöglicht das Messen individueller Intervalle. Zusätzlich erfasst der Zähler bis zu 4 Tarife. Durch die integrierte Uhr können zeitgesteuerte Funktionen ausgeführt werden. Passendes Zubehör wie Stromwandler, Gateways mit integriertem Webserver sowie KNX-Schnittstelle finden Sie in unserem Portfolio. Normen: IEC 62053-23 Anzahl Phasen: Single-phase Bemessungsspannung: 220-240 V Bemessungsstrom: 5 A, maximal 65 A Breite in Teilungseinheiten: 2 Genauigkeit: Wirkenergie Kl. B (1), Blindenergie Kl. 2 I/O-Option: 2 digitale Ausgänge, 2 digitate Eingänge Kommunikation: RS-485 Schutzart: IP20 Unterfunktion: Silber Zählertyp: direktmessend Fabrikat: ABB Typ: B21 312-100 oder gleichwertig Angebotenes Fabrikat: '..........' Angebotener Typ: '..........' Liefern und betriebsbereit montieren
Artikelnr.: 2CMA100155R1000
|  | 1 | Stk | 296 | 296
1.1.39 | B21 313-100 Wechselstromzähler, M-Bus "Silber", 1 Phase, Direktanschluss 65A
MID-Wechselstromzähler zur Messung von einphasigen Netzen über einen Direktanschluss für Ströme bis maximal 65 A. Anzeige aller wichtigen Instrumentalwerte. Der Energiezähler hat 2 fest konfigurierte Ein- und Ausgänge. Der Ausgang kann wahlweise als Impulsausgang zur Ausgabe der Wirk- oder Blindenergie oder als Alarmausgang verwendet werden. Hier können bis zu 25 Alarmwerte eingestellt werden. Die Eingänge dienen zur Steuerung der Tarife bzw. zur Zählung externer Impulse. Der rücksetzbare Zwischenzähler ermöglicht das Messen individueller Intervalle. Zusätzlich erfasst der Zähler bis zu 4 Tarife. Durch die integrierte Uhr können zeitgesteuerte Funktionen ausgeführt werden. Normen: EN 50470-1 Anzahl Phasen: Single-phase Bemessungsspannung: 220-240 V Bemessungsstrom: 5 A, maximal 65 A Breite in Teilungseinheiten: 2 Genauigkeit: Wirkenergie Kl. B (1), Blindenergie Kl. 2 I/O-Option: 2 digitale Ausgänge, 2 digitate Eingänge Kommunikation: M-Bus Schutzart: IP20 Unterfunktion: Silber Zählertyp: direktmessend Fabrikat: ABB Typ: B21 313-100 oder gleichwertig Angebotenes Fabrikat: '..........' Angebotener Typ: '..........' Liefern und betriebsbereit montieren
Artikelnr.: 2CMA100156R1000
|  | 1 | Stk | 296 | 296
1.1.40 | B23 111-100 Drehstromzähler „Stahl“, 3 Phasen, Direktanschluss 65A
Drehstromzähler zur Messung eines Dreileiter- oder Vierleiter-Drehstromnetzes über einen Direktanschluss bis maximal 65 A. Zähler ist geeicht nach MID und zugelassen gemäß IEC. Anzeige aller wichtigen Instrumentalwerte. Die Kommunikation kann über die integrierte Infrarotschnittstelle zur Anbindung eines KNX-Moduls erfolgen. Der Energiezähler hat einen Ausgang. Dieser kann wahlweise als Impulsausgang zur Ausgabe der Wirkenergie oder als Alarmausgang verwendet werden. Hier können bis zu 25 Alarmwerte (Schwellwerte mit Zeitverzögerung) eingestellt werden. Die Einbaubreite beträgt 4 DIN-Module. Passendes Zubehör wie Stromwandler, Gateways mit integriertem Webserver sowie eine KNX-Schnittstelle finden Sie in unserem Portfolio. Normen: EN 50470-1 Anzahl Phasen: Three-phase Bemessungsspannung: 3x220-240 V Bemessungsstrom: 5 A, maximal 65 A Breite in Teilungseinheiten: 4 Genauigkeit: Wirkenergie Kl. B (1) I/O-Option: 1 digitaler Ausgang Kommunikation: 0 Schutzart: IP20 Unterfunktion: Stahl Zählertyp: direktmessend Fabrikat: ABB Typ: B23 111-100 oder gleichwertig Angebotenes Fabrikat: '..........' Angebotener Typ: '..........' Liefern und betriebsbereit montieren
Artikelnr.: 2CMA100163R1000
|  | 1 | Stk | 244 | 244
1.1.41 | B23 112-100 Drehstromzähler, RS485 „Stahl“, 3 Phasen, Direktanschluss 65A
Drehstromzähler zur Messung eines Dreileiter- oder Vierleiter-Drehstromnetzes über einen Direktanschluss bis maximal 65 A. Zähler ist geeicht nach MID und zugelassen gemäß IEC. Anzeige aller wichtigen Instrumentalwerte. Die Kommunikation kann über die integrierte Schnittstelle RS485 (Modbus RTU) oder über die Infrarotschnittstelle zur Anbindung eines KNX-Moduls erfolgen. Der Energiezähler hat einen Ausgang. Dieser kann wahlweise als Impulsausgang zur Ausgabe der Wirkenergie oder als Alarmausgang verwendet werden. Hier können bis zu 25 Alarmwerte (Schwellwerte mit Zeitverzögerung) eingestellt werden. Die Einbaubreite beträgt 4 DIN-Module. Passendes Zubehör wie Stromwandler, Gateways mit integriertem Webserver sowie eine KNX-Schnittstelle finden Sie in unserem Portfolio. Normen: EN 50470-1 Anzahl Phasen: Three-phase Bemessungsspannung: 3x220-240 V Bemessungsstrom: 5 A, maximal 65 A Breite in Teilungseinheiten: 4 Genauigkeit: Wirkenergie Kl. B (1) I/O-Option: 1 digitaler Ausgang Kommunikation: RS-485 Schutzart: IP20 Unterfunktion: Stahl Zählertyp: direktmessend Fabrikat: ABB Typ: B23 112-100 oder gleichwertig Angebotenes Fabrikat: '..........' Angebotener Typ: '..........' Liefern und betriebsbereit montieren
Artikelnr.: 2CMA100164R1000
|  | 1 | Stk | 299 | 299
1.1.42 | B23 113-100 Drehstromzähler, M-Bus „Stahl“, 3 Phasen, Direktanschluss 65A
Drehstromzähler zur Messung eines Dreileiter- oder Vierleiter-Drehstromnetzes über einen Direktanschluss bis maximal 65 A. Zähler ist geeicht nach MID und zugelassen gemäß IEC. Anzeige aller wichtigen Instrumentalwerte. Die Kommunikation kann über die integrierte M-Bus-Schnittstelle oder über die Infrarotschnittstelle zur Anbindung eines KNX-Moduls erfolgen. Der Energiezähler hat einen Ausgang. Dieser kann wahlweise als Impulsausgang zur Ausgabe der Wirkenergie oder als Alarmausgang verwendet werden. Hier können bis zu 25 Alarmwerte (Schwellwerte mit Zeitverzögerung) eingestellt werden. Die Einbaubreite beträgt 4 DIN-Module. Passendes Zubehör wie Stromwandler, Gateways mit integriertem Webserver sowie eine KNX-Schnittstelle finden Sie in unserem Portfolio. Normen: EN 50470-1 Anzahl Phasen: Three-phase Bemessungsspannung: 3x220-240 V Bemessungsstrom: 5 A, maximal 65 A Breite in Teilungseinheiten: 4 Genauigkeit: Wirkenergie Kl. B (1) I/O-Option: 1 digitaler Ausgang Kommunikation: M-Bus Schutzart: IP20 Unterfunktion: Stahl Zählertyp: direktmessend Fabrikat: ABB Typ: B23 113-100 oder gleichwertig Angebotenes Fabrikat: '..........' Angebotener Typ: '..........' Liefern und betriebsbereit montieren
Artikelnr.: 2CMA100165R1000
|  | 1 | Stk | 299 | 299
1.1.43 | B23 212-100 Drehstromzähler, RS485 „Bronze“, 3 Phasen, Direktanschluss 65A
Drehstromzähler zur Messung eines Dreileiter- oder Vierleiter-Drehstromnetzes über einen Direktanschluss bis maximal 65 A. Zähler ist geeicht nach MID und zugelassen gemäß IEC. Anzeige aller wichtigen Instrumentalwerte. Die Kommunikation kann über die integrierte Schnittstelle RS485 (Modbus RTU) oder über die Infrarotschnittstelle zur Anbindung eines KNX-Moduls erfolgen. Der Energiezähler hat einen Ausgang. Dieser kann wahlweise als Impulsausgang zur Ausgabe der Wirkenergie oder als Alarmausgang verwendet werden. Hier können bis zu 25 Alarmwerte (Schwellwerte mit Zeitverzögerung) eingestellt werden. Die Einbaubreite beträgt 4 DIN-Module. Passendes Zubehör wie Stromwandler, Gateways mit integriertem Webserver sowie eine KNX-Schnittstelle finden Sie in unserem Portfolio. Normen: IEC 62053-23 Anzahl Phasen: Three-phase Bemessungsspannung: 3x220-240 V Bemessungsstrom: 5 A, maximal 65 A Breite in Teilungseinheiten: 4 Genauigkeit: Wirkenergie Kl. B (1), Blindenergie Kl. 2 I/O-Option: 1 digitaler Ausgang Kommunikation: RS-485 Schutzart: IP20 Unterfunktion: Bronze Zählertyp: direktmessend Fabrikat: ABB Typ: B23 212-100 oder gleichwertig Angebotenes Fabrikat: '..........' Angebotener Typ: '..........' Liefern und betriebsbereit montieren
Artikelnr.: 2CMA100166R1000
|  | 1 | Stk | 321 | 321
1.1.44 | B23 212-200 Drehtstromzähler IEC & GOST
Drehstromzähler zur Messung eines Dreileiter- oder Vierleiter-Drehstromnetzes über einen Direktanschluss bis maximal 65 A. Zähler ist geeicht nach MID und zugelassen gemäß IEC. Anzeige aller wichtigen Instrumentalwerte. Die Kommunikation kann über die integrierte M-Bus-Schnittstelle oder über die Infrarotschnittstelle zur Anbindung eines KNX-Moduls erfolgen. Der Energiezähler hat einen Ausgang. Dieser kann wahlweise als Impulsausgang zur Ausgabe der Wirkenergie oder als Alarmausgang verwendet werden. Hier können bis zu 25 Alarmwerte (Schwellwerte mit Zeitverzögerung) eingestellt werden. Die Einbaubreite beträgt 4 DIN-Module. Passendes Zubehör wie Stromwandler, Gateways mit integriertem Webserver sowie eine KNX-Schnittstelle finden Sie in unserem Portfolio. GOST Zulassung vorhanden Normen: IEC 62052-11, IEC 62053-21, IEC 62053-23, GOST 31818.11-2012, GOST 31819.21-2012, GOST 31819.23-2012 Anzahl Phasen: Three-phase Bemessungsspannung: 3x220-240 V Bemessungsstrom: 5 A, maximal 65 A Breite in Teilungseinheiten: 4 Genauigkeit: Wirkenergie Kl. B (1), Blindenergie Kl. 2 Schutzart: IP20 Unterfunktion: Bronze Zählertyp: direktmessend Fabrikat: ABB Typ: B23 212-200 oder gleichwertig Angebotenes Fabrikat: '..........' Angebotener Typ: '..........' Liefern und betriebsbereit montieren
Artikelnr.: 2CMA100804R1000
|  | 1 | Stk | 573 | 573
1.1.45 | B23 311-100 Drehstromzähler „Silber“, 3 Phasen, Direktanschluss 65A
Drehstromzähler zur Messung eines Dreileiter- oder Vierleiter-Drehstromnetzes über einen Direktanschluss bis maximal 65 A. Zähler ist geeicht nach MID und zugelassen gemäß IEC. Anzeige aller wichtigen Instrumentalwerte. Die Kommunikation kann über die integrierte Infrarotschnittstelle zur Anbindung eines KNX-Moduls erfolgen. Der Energiezähler hat 2 fest konfigurierte Ein- und Ausgänge. Der Ausgang kann wahlweise als Impulsausgang zur Ausgabe der Wirk- oder Blindenergie oder als Alarmausgang verwendet werden. Hier können bis zu 25 Alarmwerte (Schwellwerte mit Zeitverzögerung) eingestellt werden. Die Eingänge dienen zur Steuerung der Tarife bzw. zur Zählung externer Impulse. Der rücksetzbare Zwischenzähler ermöglicht das Messen individueller Intervalle. Zusätzlich erfasst der Zähler bis zu 4 Tarife. Die Einbaubreite beträgt 4 DIN-Module. Passendes Zubehör wie Stromwandler, Gateways mit integriertem Webserver sowie eine KNX-Schnittstelle finden Sie in unserem Portfolio. Normen: IEC 62052-11 Anzahl Phasen: Three-phase Bemessungsspannung: 3x220-240 V Bemessungsstrom: 5 A, maximal 65 A Breite in Teilungseinheiten: 4 Genauigkeit: Wirkenergie Kl. B (1), Blindenergie Kl. 2 I/O-Option: 2 digitale Ausgänge, 2 digitate Eingänge Schutzart: IP20 Unterfunktion: Silber Zählertyp: direktmessend Fabrikat: ABB Typ: B23 311-100 oder gleichwertig Angebotenes Fabrikat: '..........' Angebotener Typ: '..........' Liefern und betriebsbereit montieren
Artikelnr.: 2CMA100168R1000
|  | 1 | Stk | 345 | 345
1.1.46 | B23 312-100 Drehstromzähler, RS485 „Silber“, 3 Phasen, Direktanschluss 65A
MID-Drehstromzähler zur Messung eines Dreileiter- oder Vierleiter-Drehstromnetzes über einen Direktanschluss bis maximal 65 A. Anzeige aller wichtigen Instrumentalwerte. Der Energiezähler hat 2 fest konfigurierte Ein- und Ausgänge. Der Ausgang kann wahlweise als Impulsausgang zur Ausgabe der Wirk- oder Blindenergie oder als Alarmausgang verwendet werden. Die Eingänge dienen zur Steuerung der Tarife bzw. zur Zählung externer Impulse. Der rücksetzbare Zwischenzähler ermöglicht das Messen individueller Intervalle. Zusätzlich erfasst der Zähler bis zu 4 Tarife. Normen: IEC 62052-11 Anzahl Phasen: Three-phase Bemessungsspannung: 3x220-240 V Bemessungsstrom: 5 A, maximal 65 A Breite in Teilungseinheiten: 4 Genauigkeit: Wirkenergie Kl. B (1), Blindenergie Kl. 2 I/O-Option: 2 digitale Ausgänge, 2 digitate Eingänge Kommunikation: RS-485 Schutzart: IP20 Unterfunktion: Silber Zählertyp: direktmessend Fabrikat: ABB Typ: B23 312-100 oder gleichwertig Angebotenes Fabrikat: '..........' Angebotener Typ: '..........' Liefern und betriebsbereit montieren
Artikelnr.: 2CMA100169R1000
|  | 1 | Stk | 402 | 402
1.1.47 | B23 313-100 Drehstromzähler, M-Bus „Silber“, 3 Phasen, Direktanschluss 65A
Drehstromzähler zur Messung eines Dreileiter- oder Vierleiter-Drehstromnetzes über einen Direktanschluss bis maximal 65 A. Zähler ist geeicht nach MID und zugelassen gemäß IEC. Anzeige aller wichtigen Instrumentalwerte. Die Kommunikation kann über die integrierte M-Bus-Schnittstelle oder über die Infrarotschnittstelle zur Anbindung eines KNX-Moduls erfolgen. Der Energiezähler hat 2 fest konfigurierte Ein- und Ausgänge. Der Ausgang kann wahlweise als Impulsausgang zur Ausgabe der Wirk- oder Blindenergie oder als Alarmausgang verwendet werden. Hier können bis zu 25 Alarmwerte (Schwellwerte mit Zeitverzögerung) eingestellt werden. Die Eingänge dienen zur Steuerung der Tarife bzw. zur Zählung externer Impulse. Der rücksetzbare Zwischenzähler ermöglicht das Messen individueller Intervalle. Zusätzlich erfasst der Zähler bis zu 4 Tarife. Die Einbaubreite beträgt 4 DIN-Module. Passendes Zubehör wie Stromwandler, Gateways mit integriertem Webserver sowie eine KNX-Schnittstelle finden Sie in unserem Portfolio. Normen: EN 50470-1 Anzahl Phasen: Three-phase Bemessungsspannung: 3x220-240 V Bemessungsstrom: 5 A, maximal 65 A Breite in Teilungseinheiten: 4 Genauigkeit: Wirkenergie Kl. B (1), Blindenergie Kl. 2 I/O-Option: 2 digitale Ausgänge, 2 digitate Eingänge Kommunikation: M-Bus Schutzart: IP20 Unterfunktion: Silber Zählertyp: direktmessend Fabrikat: ABB Typ: B23 313-100 oder gleichwertig Angebotenes Fabrikat: '..........' Angebotener Typ: '..........' Liefern und betriebsbereit montieren
Artikelnr.: 2CMA100170R1000
|  | 1 | Stk | 402 | 402
1.1.48 | B24 111-100 Messwandlerzähler „Stahl“, 3 Phasen, Wandleranschluss 6A
Drehstromzähler zur Messung eines Dreileiter- oder Vierleiter-Drehstromnetzes über einen Wandler-Anschluss CT (Wandlerverhältnis für Strom konfigurierbar) bis maximal 6 A. Zähler ist geeicht nach MID und zugelassen gemäß IEC. Anzeige aller wichtigen Instrumentalwerte. Die Kommunikation kann über die Infrarotschnittstelle zur Anbindung eines KNX-Moduls erfolgen. Der Energiezähler hat einen Ausgang. Dieser kann wahlweise als Impulsausgang zur Ausgabe der Wirkenergie oder als Alarmausgang verwendet werden. Hier können bis zu 25 Alarmwerte (Schwellwerte mit Zeitverzögerung) eingestellt werden. Die Einbaubreite beträgt 4 DIN-Module. Passendes Zubehör wie Stromwandler, Gateways mit integriertem Webserver sowie eine KNX-Schnittstelle finden Sie in unserem Portfolio. Normen: EN 50470-1 Anzahl Phasen: Three-phase Bemessungsspannung: 3x220-240 V Bemessungsstrom: 1 A, maximal 6 A Breite in Teilungseinheiten: 4 Ergänzende Informationen: CT (1A, 5A) Genauigkeit: Wirkenergie Kl. B (1) I/O-Option: 1 digitaler Ausgang Schutzart: IP20 Unterfunktion: Stahl Zählertyp: wandlermessend Fabrikat: ABB Typ: B24 111-100 oder gleichwertig Angebotenes Fabrikat: '..........' Angebotener Typ: '..........' Liefern und betriebsbereit montieren
Artikelnr.: 2CMA100177R1000
|  | 1 | Stk | 259 | 259
1.1.49 | B24 112-100 Messwandlerzähler, RS485 „Stahl“, 3 Phasen, Wandleranschluss 6A
Drehstromzähler zur Messung eines Dreileiter- oder Vierleiter-Drehstromnetzes über einen Wandler-Anschluss CT (Wandlerverhältnis für Strom konfigurierbar) bis maximal 6 A. Zähler ist geeicht nach MID und zugelassen gemäß IEC. Anzeige aller wichtigen Instrumentalwerte. Die Kommunikation kann über die integrierte Schnittstelle RS485 (Modbus RTU) oder über die Infrarotschnittstelle zur Anbindung eines KNX-Moduls erfolgen. Der Energiezähler hat einen Ausgang. Dieser kann wahlweise als Impulsausgang zur Ausgabe der Wirkenergie oder als Alarmausgang verwendet werden. Hier können bis zu 25 Alarmwerte (Schwellwerte mit Zeitverzögerung) eingestellt werden. Die Einbaubreite beträgt 4 DIN-Module. Passendes Zubehör wie Stromwandler, Gateways mit integriertem Webserver sowie eine KNX-Schnittstelle finden Sie in unserem Portfolio. Normen: IEC 62053-21 Anzahl Phasen: Three-phase Bemessungsspannung: 3x220-240 V Bemessungsstrom: 1 A, maximal 6 A Breite in Teilungseinheiten: 4 Ergänzende Informationen: CT (1A, 5A) Genauigkeit: Wirkenergie Kl. B (1) I/O-Option: 1 digitaler Ausgang Kommunikation: RS-485 Schutzart: IP20 Unterfunktion: Stahl Zählertyp: wandlermessend Fabrikat: ABB Typ: B24 112-100 oder gleichwertig Angebotenes Fabrikat: '..........' Angebotener Typ: '..........' Liefern und betriebsbereit montieren
Artikelnr.: 2CMA100178R1000
|  | 1 | Stk | 315 | 315
1.1.50 | B24 113-100 Messwandlerzähler, M-Bus „Stahl“, 3 Phasen, Wandleranschluss 6A
Drehstromzähler zur Messung eines Dreileiter- oder Vierleiter-Drehstromnetzes über einen Wandler-Anschluss CT (Wandlerverhältnis für Strom konfigurierbar) bis maximal 6 A. Zähler ist geeicht nach MID und zugelassen gemäß IEC. Anzeige aller wichtigen Instrumentalwerte. Die Kommunikation kann über die integrierte Schnittstelle M-Bus oder über die Infrarotschnittstelle zur Anbindung eines KNX-Moduls erfolgen. Der Energiezähler hat einen Ausgang. Dieser kann wahlweise als Impulsausgang zur Ausgabe der Wirkenergie oder als Alarmausgang verwendet werden. Hier können bis zu 25 Alarmwerte (Schwellwerte mit Zeitverzögerung) eingestellt werden. Die Einbaubreite beträgt 4 DIN-Module. Passendes Zubehör wie Stromwandler, Gateways mit integriertem Webserver sowie eine KNX-Schnittstelle finden Sie in unserem Portfolio. Normen: EN 50470-1 Anzahl Phasen: Three-phase Bemessungsspannung: 3x220-240 V Bemessungsstrom: 1 A, maximal 6 A Breite in Teilungseinheiten: 4 Ergänzende Informationen: CT (1A, 5A) Genauigkeit: Wirkenergie Kl. B (1) I/O-Option: 1 digitaler Ausgang Kommunikation: M-Bus Schutzart: IP20 Unterfunktion: Stahl Zählertyp: wandlermessend Fabrikat: ABB Typ: B24 113-100 oder gleichwertig Angebotenes Fabrikat: '..........' Angebotener Typ: '..........' Liefern und betriebsbereit montieren
Artikelnr.: 2CMA100179R1000
|  | 1 | Stk | 315 | 315
1.1.51 | B24 212-100 Messwandlerzähler, RS485 „Bronze“, 3 Phasen, Wandleranschluss 6A
Drehstromzähler zur Messung eines Dreileiter- oder Vierleiter-Drehstromnetzes über einen Wandler-Anschluss CT (Wandlerverhältnis für Strom konfigurierbar) bis maximal 6 A. Zähler ist geeicht nach MID und zugelassen gemäß IEC. Anzeige aller wichtigen Instrumentalwerte. Die Kommunikation kann über die integrierte Schnittstelle RS485 (Modbus RTU) oder über die Infrarotschnittstelle zur Anbindung eines KNX-Moduls erfolgen. Der Energiezähler hat einen Ausgang. Dieser kann wahlweise als Impulsausgang zur Ausgabe der Wirkenergie oder als Alarmausgang verwendet werden. Hier können bis zu 25 Alarmwerte (Schwellwerte mit Zeitverzögerung) eingestellt werden. Die Einbaubreite beträgt 4 DIN-Module. Passendes Zubehör wie Stromwandler, Gateways mit integriertem Webserver sowie eine KNX-Schnittstelle finden Sie in unserem Portfolio. Normen: EN 50470-1 Anzahl Phasen: Three-phase Bemessungsspannung: 3x220-240 V Bemessungsstrom: 1 A, maximal 6 A Breite in Teilungseinheiten: 4 Ergänzende Informationen: CT (1A, 5A) Genauigkeit: Wirkenergie Kl. B (1), Blindenergie Kl. 2 I/O-Option: 1 digitaler Ausgang Kommunikation: RS-485 Schutzart: IP20 Unterfunktion: Bronze Zählertyp: wandlermessend Fabrikat: ABB Typ: B24 212-100 oder gleichwertig Angebotenes Fabrikat: '..........' Angebotener Typ: '..........' Liefern und betriebsbereit montieren
Artikelnr.: 2CMA100180R1000
|  | 1 | Stk | 337 | 337
1.1.52 | B24 352-100 Messwandlerzähler, RS485 „Silber“, 3 Phasen, Wandleranschluss 6A
MID-Drehstromzähler zur Messung eines Drei- oder Vierleiter-Drehstromnetzes über einen Wandler-Anschluss CT (Wandlerverhältniskonfigurierbar) bis maximal 6 A. Anzeige aller wichtigen Instrumentalwerte. Der Energiezähler hat 2 fest konfigurierte Ein- und Ausgänge. Der Ausgang kann wahlweise als Impulsausgang zur Ausgabe der Wirk- oder Blindenergie oder als Alarmausgang verwendet werden. Die Eingänge dienen zur Steuerung der Tarife bzw. zur Zählung externer Impulse. Der rücksetzbare Zwischenzähler ermöglicht das Messen individueller Intervalle. Zusätzlich erfasst der Zähler bis zu 4 Tarife. Normen: EN 50470-1 Anzahl Phasen: Three-phase Bemessungsspannung: 3x220-240 V Bemessungsstrom: 1 A, maximal 6 A Breite in Teilungseinheiten: 4 Ergänzende Informationen: CT (1A, 5A) Genauigkeit: Wirkenergie Kl. C (0,5 S), Blindenergie Kl. 2 I/O-Option: 2 digitale Ausgänge, 2 digitate Eingänge Kommunikation: RS-485 Schutzart: IP20 Unterfunktion: Silber Zählertyp: wandlermessend Fabrikat: ABB Typ: B24 352-100 oder gleichwertig Angebotenes Fabrikat: '..........' Angebotener Typ: '..........' Liefern und betriebsbereit montieren
Artikelnr.: 2CMA100183R1000
|  | 1 | Stk | 416 | 416
1.1.53 | B24 353-100 Messwandlerzähler, M-Bus „Silber“, 3 Phasen, Wandleranschluss 6A
MID-Drehstromzähler zur Messung eines Drei- oder Vierleiter-Drehstromnetzes über einen Wandler-Anschluss CT (Wandlerverhältniskonfigurierbar) bis maximal 6 A. Anzeige aller wichtigen Instrumentalwerte. Der Energiezähler hat 2 fest konfigurierte Ein- und Ausgänge. Der Ausgang kann wahlweise als Impulsausgang zur Ausgabe der Wirk- oder Blindenergie oder als Alarmausgang verwendet werden. Die Eingänge dienen zur Steuerung der Tarife bzw. zur Zählung externer Impulse. Der rücksetzbare Zwischenzähler ermöglicht das Messen individueller Intervalle. Zusätzlich erfasst der Zähler bis zu 4 Tarife. Normen: IEC 62053-2 Anzahl Phasen: Three-phase Bemessungsspannung: 3x220-240 V Bemessungsstrom: 1 A, maximal 6 A Breite in Teilungseinheiten: 4 Ergänzende Informationen: CT (1A, 5A) Genauigkeit: Wirkenergie Kl. C (0,5 S), Blindenergie Kl. 2 I/O-Option: 2 digitale Ausgänge, 2 digitate Eingänge Kommunikation: M-Bus Schutzart: IP20 Unterfunktion: Silber Zählertyp: wandlermessend Fabrikat: ABB Typ: B24 353-100 oder gleichwertig Angebotenes Fabrikat: '..........' Angebotener Typ: '..........' Liefern und betriebsbereit montieren
Artikelnr.: 2CMA100184R1000
|  | 1 | Stk | 416 | 416
1.1.54 | M4M 20 Netzanalysegerät Basis-Energiemanagement-Funktionen
Das Messgerät, das zur Überwachung von Stromkreisen zum Zwecke der Energiezuweisung, Überwachung der Stromqualität, des Netzwerkmanagements und des Energiekostenmanagements verwendet wird und unterstützt den direkten Anschluss an Stromkreise bis 690 L-L VAC ohne Spannungswandler. Es liegt eine Abtastrate von 128 Abtastungen pro Zyklus für Strom und Spannung vor. Vollständige Messung elektrischer Parameter (inkl. durchsch./max/min, bidirektionale Messung). Basis-Netzqualität (THD, berechneter Neutralleiterstrom). Basis-Energiemanagement (max. Bedarf, I/O). Anzahl Phasen: Three-phase Bemessungsspannung: 3 x 230 (400) V Bemessungsstrom: 5 A, maximal 6 A Breite in Teilungseinheiten: 5.5 Ergänzende Informationen: CT (1A, 5A) Frequenz: 50 … 60 Hz Genauigkeit: Wirkenergie Kl. C (0,5 S) I/O-Option: 2 digitale Ausgänge Kommunikation: Bluetooth Schutzart: IP54 Zählertyp: digital Fabrikat: ABB Typ: M4M 20 oder gleichwertig Angebotenes Fabrikat: '..........' Angebotener Typ: '..........' Liefern und betriebsbereit montieren
Artikelnr.: 2CSG251151R4051
|  | 1 | Stk | 291 | 291
1.1.55 | M4M 20 BACNET Netzanalysegerät Basis-Energiemanagement-Funktionen
Das Messgerät, das zur Überwachung von Stromkreisen zum Zwecke der Energiezuweisung, Überwachung der Stromqualität, des Netzwerkmanagements und des Energiekostenmanagements verwendet wird und unterstützt den direkten Anschluss an Stromkreise bis 690 L-L VAC ohne Spannungswandler. Es liegt eine Abtastrate von 128 Abtastungen pro Zyklus für Strom und Spannung vor. Vollständige Messung elektrischer Parameter (inkl. durchsch./max/min, bidirektionale Messung). Basis-Netzqualität (THD, berechneter Neutralleiterstrom). Basis-Energiemanagement (max. Bedarf, I/O). Anzahl Phasen: Three-phase Bemessungsspannung: 3 x 230 (400) V Bemessungsstrom: 5 A, maximal 6 A Breite in Teilungseinheiten: 5.5 Ergänzende Informationen: CT (1A, 5A) Frequenz: 50 … 60 Hz Genauigkeit: Wirkenergie Kl. C (0,5 S) I/O-Option: 2 digitale Ausgänge Kommunikation: Bluetooth, BACnet/IP Schutzart: IP54 Zählertyp: digital Fabrikat: ABB Typ: M4M 20 BACNET oder gleichwertig Angebotenes Fabrikat: '..........' Angebotener Typ: '..........' Liefern und betriebsbereit montieren
Artikelnr.: 2CSG236831R4051
|  | 1 | Stk | 356 | 356
1.1.56 | M4M 20 ETHERNET Netzanalysegerät Basis-Energiemanagement-Funktionen
Das Messgerät, das zur Überwachung von Stromkreisen zum Zwecke der Energiezuweisung, Überwachung der Stromqualität, des Netzwerkmanagements und des Energiekostenmanagements verwendet wird und unterstützt den direkten Anschluss an Stromkreise bis 690 L-L VAC ohne Spannungswandler. Es liegt eine Abtastrate von 128 Abtastungen pro Zyklus für Strom und Spannung vor. Vollständige Messung elektrischer Parameter (inkl. durchsch./max/min, bidirektionale Messung). Basis-Netzqualität (THD, berechneter Neutralleiterstrom). Basis-Energiemanagement (max. Bedarf, I/O). Anzahl Phasen: Three-phase Bemessungsspannung: 3 x 230 (400) V Bemessungsstrom: 5 A, maximal 6 A Breite in Teilungseinheiten: 5.5 Ergänzende Informationen: CT (1A, 5A) Frequenz: 50 … 60 Hz Genauigkeit: Wirkenergie Kl. C (0,5 S) I/O-Option: 2 digitale Ausgänge Kommunikation: Bluetooth, TCP/IP Schutzart: IP54 Zählertyp: digital Fabrikat: ABB Typ: M4M 20 ETHERNET oder gleichwertig Angebotenes Fabrikat: '..........' Angebotener Typ: '..........' Liefern und betriebsbereit montieren
Artikelnr.: 2CSG204471R4051
|  | 1 | Stk | 345 | 345
1.1.57 | M4M 20 I/O Netzanalysegerät Basis-Energiemanagement-Funktionen
Das Messgerät, das zur Überwachung von Stromkreisen zum Zwecke der Energiezuweisung, Überwachung der Stromqualität, des Netzwerkmanagements und des Energiekostenmanagements verwendet wird und unterstützt den direkten Anschluss an Stromkreise bis 690 L-L VAC ohne Spannungswandler. Es liegt eine Abtastrate von 128 Abtastungen pro Zyklus für Strom und Spannung vor. Vollständige Messung elektrischer Parameter (inkl. durchsch./max/min, bidirektionale Messung). Basis-Netzqualität (THD, berechneter Neutralleiterstrom). Basis-Energiemanagement (max. Bedarf, I/O). Anzahl Phasen: Three-phase Bemessungsspannung: 3 x 230 (400) V Bemessungsstrom: 5 A, maximal 6 A Breite in Teilungseinheiten: 5.5 Ergänzende Informationen: CT (1A, 5A) Frequenz: 50 … 60 Hz Genauigkeit: Wirkenergie Kl. C (0,5 S) I/O-Option: 2 digitale Ausgänge, 2 analoge Ausgänge, 2 programmierbare E/A Kommunikation: Bluetooth, RS-485 Schutzart: IP54 Zählertyp: digital Fabrikat: ABB Typ: M4M 20 I/O oder gleichwertig Angebotenes Fabrikat: '..........' Angebotener Typ: '..........' Liefern und betriebsbereit montieren
Artikelnr.: 2CSG251161R4051
|  | 1 | Stk | 383 | 383
1.1.58 | M4M 20 MODBUS Netzanalysegerät Basis-Energiemanagement-Funktionen
Das Messgerät, das zur Überwachung von Stromkreisen zum Zwecke der Energiezuweisung, Überwachung der Stromqualität, des Netzwerkmanagements und des Energiekostenmanagements verwendet wird und unterstützt den direkten Anschluss an Stromkreise bis 690 L-L VAC ohne Spannungswandler. Es liegt eine Abtastrate von 128 Abtastungen pro Zyklus für Strom und Spannung vor. Vollständige Messung elektrischer Parameter (inkl. durchsch./max/min, bidirektionale Messung). Basis-Netzqualität (THD, berechneter Neutralleiterstrom). Basis-Energiemanagement (max. Bedarf, I/O). Anzahl Phasen: Three-phase Bemessungsspannung: 3 x 230 (400) V Bemessungsstrom: 5 A, maximal 6 A Breite in Teilungseinheiten: 5.5 Ergänzende Informationen: CT (1A, 5A) Frequenz: 50 … 60 Hz Genauigkeit: Wirkenergie Kl. C (0,5 S) I/O-Option: 2 digitale Ausgänge Kommunikation: Bluetooth, RS-485 Schutzart: IP54 Zählertyp: digital Fabrikat: ABB Typ: M4M 20 MODBUS oder gleichwertig Angebotenes Fabrikat: '..........' Angebotener Typ: '..........' Liefern und betriebsbereit montieren
Artikelnr.: 2CSG251141R4051
|  | 1 | Stk | 310 | 310
1.1.59 | M4M 20 PROFIBUS Netzanalysegerät Basis-Energiemanagement-Funktionen
Das Messgerät, das zur Überwachung von Stromkreisen zum Zwecke der Energiezuweisung, Überwachung der Stromqualität, des Netzwerkmanagements und des Energiekostenmanagements verwendet wird und unterstützt den direkten Anschluss an Stromkreise bis 690 L-L VAC ohne Spannungswandler. Es liegt eine Abtastrate von 128 Abtastungen pro Zyklus für Strom und Spannung vor. Vollständige Messung elektrischer Parameter (inkl. durchsch./max/min, bidirektionale Messung). Basis-Netzqualität (THD, berechneter Neutralleiterstrom). Basis-Energiemanagement (max. Bedarf, I/O). Anzahl Phasen: Three-phase Bemessungsspannung: 3 x 230 (400) V Bemessungsstrom: 5 A, maximal 6 A Breite in Teilungseinheiten: 5.5 Ergänzende Informationen: CT (1A, 5A) Frequenz: 50 … 60 Hz Genauigkeit: Wirkenergie Kl. C (0,5 S) I/O-Option: 2 digitale Ausgänge Kommunikation: Bluetooth, Profibus DP-V0 Schutzart: IP54 Zählertyp: digital Fabrikat: ABB Typ: M4M 20 PROFIBUS oder gleichwertig Angebotenes Fabrikat: '..........' Angebotener Typ: '..........' Liefern und betriebsbereit montieren
Artikelnr.: 2CSG251131R4051
|  | 1 | Stk | 369 | 369
1.1.60 | M4M 20 ROGOWSKI Netzanalysegerät Basis-Energiemanagement-Funktionen
Das Messgerät, das zur Überwachung von Stromkreisen zum Zwecke der Energiezuweisung, Überwachung der Stromqualität, des Netzwerkmanagements und des Energiekostenmanagements verwendet wird und unterstützt den direkten Anschluss an Stromkreise bis 690 L-L VAC ohne Spannungswandler. Es liegt eine Abtastrate von 128 Abtastungen pro Zyklus für Strom und Spannung vor. Vollständige Messung elektrischer Parameter (inkl. durchsch./max/min, bidirektionale Messung). Basis-Netzqualität (THD, berechneter Neutralleiterstrom). Basis-Energiemanagement (max. Bedarf, I/O). Anzahl Phasen: Three-phase Bemessungsspannung: 3 x 230 (400) V Bemessungsstrom: 5 A, maximal 6 A Breite in Teilungseinheiten: 5.5 Ergänzende Informationen: Rogowski Spulen Frequenz: 50 … 60 Hz Genauigkeit: Wirkenergie Kl. C (0,5 S) I/O-Option: 2 digitale Ausgänge Kommunikation: Bluetooth, RS-485 Schutzart: IP54 Zählertyp: digital Fabrikat: ABB Typ: M4M 20 ROGOWSKI oder gleichwertig Angebotenes Fabrikat: '..........' Angebotener Typ: '..........' Liefern und betriebsbereit montieren
Artikelnr.: 2CSG207081R4051
|  | 1 | Stk | 383 | 383
1.1.61 | M4M 20-M ETHERNET Netzanalysegerät MID Basis-Energiemanagement-Funktionen
Das Messgerät mit MID-Zertifizierung für Abrechnungszwecke, das zur Überwachung von Stromkreisen zum Zwecke der Energiezuweisung, Überwachung der Stromqualität, des Netzwerkmanagements und des Energiekostenmanagements verwendet wird und unterstützt den direkten Anschluss an Stromkreise bis 690 L-L VAC ohne Spannungswandler. Es liegt eine Abtastrate von 128 Abtastungen pro Zyklus für Strom und Spannung vor. Vollständige Messung elektrischer Parameter (inkl. durchsch./max/min, bidirektionale Messung). Basis-Netzqualität (THD, berechneter Neutralleiterstrom). Basis-Energiemanagement (max. Bedarf, I/O). Anzahl Phasen: Three-phase Bemessungsspannung: 3 x 230 (400) V, 3 x 400 (690) V Bemessungsstrom: 0,01 … 1(6) A Breite in Teilungseinheiten: 5.5 Ergänzende Informationen: CT (1A, 5A) Frequenz: 50 … 60 Hz Genauigkeit: Active energy: Class 0,5 acc. to IEC 61557-12 Class 0,5S acc. to IEC 62053-22 Reactive energy: Class 2 acc. to IEC 61557-12 Class 2S acc. to IEC 62053-23 Active power: Class 0,5 acc. to IEC 61557-12 Reactive power: Class 2 acc. to IEC 61557-12 Apparent power: Class 0,5 acc. to IEC 61557-12 Voltage: Class 0,2 acc. to IEC 61557-12 Current: Class 0,2 acc. to IEC 61557-12 Neutral current: Calculated Frequency: Class 0,1 acc. to IEC 61557-12 Unbalances (current, voltage): Class 0,2 acc. to IEC 61557-12 Harmonics, THD (current, voltage): Class 1 acc. to IEC 61557-12 I/O-Option: 2 digitale Ausgänge Kommunikation: Bluetooth, TCP/IP Schutzart: IP54 Zählertyp: digital Fabrikat: ABB Typ: M4M 20-M ETHERNET oder gleichwertig Angebotenes Fabrikat: '..........' Angebotener Typ: '..........' Liefern und betriebsbereit montieren
Artikelnr.: 2CSG239065R4051
|  | 1 | Stk | 372 | 372
1.1.62 | M4M 20-M MODBUS Netzanalysegerät MID Basis-Energiemanagement-Funktionen
Das Messgerät mit MID-Zertifizierung für Abrechnungszwecke, das zur Überwachung von Stromkreisen zum Zwecke der Energiezuweisung, Überwachung der Stromqualität, des Netzwerkmanagements und des Energiekostenmanagements verwendet wird und unterstützt den direkten Anschluss an Stromkreise bis 690 L-L VAC ohne Spannungswandler. Es liegt eine Abtastrate von 128 Abtastungen pro Zyklus für Strom und Spannung vor. Vollständige Messung elektrischer Parameter (inkl. durchsch./max/min, bidirektionale Messung). Basis-Netzqualität (THD, berechneter Neutralleiterstrom). Basis-Energiemanagement (max. Bedarf, I/O). Anzahl Phasen: Three-phase Bemessungsspannung: 3 x 230 (400) V, 3 x 400 (690) V Bemessungsstrom: 0,01 … 1(6) A Breite in Teilungseinheiten: 5.5 Ergänzende Informationen: CT (1A, 5A) Frequenz: 50 … 60 Hz Genauigkeit: Active energy: Class 0,5 acc. to IEC 61557-12 Class 0,5S acc. to IEC 62053-22 Reactive energy: Class 2 acc. to IEC 61557-12 Class 2S acc. to IEC 62053-23 Active power: Class 0,5 acc. to IEC 61557-12 Reactive power: Class 2 acc. to IEC 61557-12 Apparent power: Class 0,5 acc. to IEC 61557-12 Voltage: Class 0,2 acc. to IEC 61557-12 Current: Class 0,2 acc. to IEC 61557-12 Neutral current: Calculated Frequency: Class 0,1 acc. to IEC 61557-12 Unbalances (current, voltage): Class 0,2 acc. to IEC 61557-12 Harmonics, THD (current, voltage): Class 1 acc. to IEC 61557-12 I/O-Option: 2 digitale Ausgänge Kommunikation: Bluetooth, RS-485 Schutzart: IP54 Zählertyp: digital Fabrikat: ABB Typ: M4M 20-M MODBUS oder gleichwertig Angebotenes Fabrikat: '..........' Angebotener Typ: '..........' Liefern und betriebsbereit montieren
Artikelnr.: 2CSG239055R4051
|  | 1 | Stk | 334 | 334
1.1.63 | M4M 30 BACNET Netzanalysegerät Umfassende Energiemanagement-Funktionen
Das Messgerät, das zur Überwachung von Stromkreisen zum Zwecke der Energiezuweisung, Überwachung der Stromqualität, des Netzwerkmanagements und des Energiekostenmanagements verwendet wird und unterstützt den direkten Anschluss an Stromkreise bis 690 L-L VAC ohne Spannungswandler. Es liegt eine Abtastrate von 128 Abtastungen pro Zyklus für Strom und Spannung vor. Vollständige Messung elektrischer Parameter (inkl. durchsch./max/min, bidirektionale Messung). Erfassung der Netzqualität (THD, einzelne Oberwellen, Unsymmetrien, gemessener Neutralleiterstrom, Netzqualitätsereignisse, Wellenformen und Phasenvisualisierung). Energiemanagement-Funktionen (max. Bedarf, I/O, Tarife). Protokollfunktionalitäten (1-Jahre-Flash-Speicher für Lastprofile, Max/Min-Bedarf, Energietrends). Anzahl Phasen: Three-phase Bemessungsspannung: 3 x 230 (400) V Bemessungsstrom: 5 A, maximal 6 A Breite in Teilungseinheiten: 5.5 Ergänzende Informationen: CT (1A, 5A) Frequenz: 50 … 60 Hz Genauigkeit: Wirkenergie Kl. C (0,5 S) I/O-Option: 4 programmierbare E/A Kommunikation: Bluetooth, BACnet/IP Schutzart: IP54 Zählertyp: digital Fabrikat: ABB Typ: M4M 30 BACNET oder gleichwertig Angebotenes Fabrikat: '..........' Angebotener Typ: '..........' Liefern und betriebsbereit montieren
Artikelnr.: 2CSG202451R4051
|  | 1 | Stk | 465 | 465
1.1.64 | M4M 30 ETHERNET Netzanalysegerät Umfassende Energiemanagement-Funktionen
Das Messgerät, das zur Überwachung von Stromkreisen zum Zwecke der Energiezuweisung, Überwachung der Stromqualität, des Netzwerkmanagements und des Energiekostenmanagements verwendet wird und unterstützt den direkten Anschluss an Stromkreise bis 690 L-L VAC ohne Spannungswandler. Es liegt eine Abtastrate von 128 Abtastungen pro Zyklus für Strom und Spannung vor. Vollständige Messung elektrischer Parameter (inkl. durchsch./max/min, bidirektionale Messung). Basis-Netzqualität (THD, berechneter Neutralleiterstrom). Basis-Energiemanagement (max. Bedarf, I/O). Anzahl Phasen: Three-phase Bemessungsspannung: 3 x 230 (400) V Bemessungsstrom: 5 A, maximal 6 A Breite in Teilungseinheiten: 5.5 Ergänzende Informationen: CT (1A, 5A) Frequenz: 50 … 60 Hz Genauigkeit: Wirkenergie Kl. C (0,5 S) I/O-Option: 4 programmierbare E/A Kommunikation: Bluetooth, TCP/IP Schutzart: IP54 Zählertyp: digital Fabrikat: ABB Typ: M4M 30 ETHERNET oder gleichwertig Angebotenes Fabrikat: '..........' Angebotener Typ: '..........' Liefern und betriebsbereit montieren
Artikelnr.: 2CSG274681R4051
|  | 1 | Stk | 452 | 452
1.1.65 | M4M 30 I/O Netzanalysegerät Umfassende Energiemanagement-Funktionen
Das Messgerät, das zur Überwachung von Stromkreisen zum Zwecke der Energiezuweisung, Überwachung der Stromqualität, des Netzwerkmanagements und des Energiekostenmanagements verwendet wird und unterstützt den direkten Anschluss an Stromkreise bis 690 L-L VAC ohne Spannungswandler. Es liegt eine Abtastrate von 128 Abtastungen pro Zyklus für Strom und Spannung vor. Vollständige Messung elektrischer Parameter (inkl. durchsch./max/min, bidirektionale Messung). Erfassung der Netzqualität (THD, einzelne Oberwellen, Unsymmetrien, gemessener Neutralleiterstrom, Netzqualitätsereignisse, Wellenformen und Phasenvisualisierung). Energiemanagement-Funktionen (max. Bedarf, I/O, Tarife). Protokollfunktionalitäten (1-Jahre-Flash-Speicher für Lastprofile, Max/Min-Bedarf, Energietrends). Anzahl Phasen: Three-phase Bemessungsspannung: 3 x 230 (400) V Bemessungsstrom: 5 A, maximal 6 A Breite in Teilungseinheiten: 5.5 Ergänzende Informationen: CT (1A, 5A) Frequenz: 50 … 60 Hz Genauigkeit: Wirkenergie Kl. C (0,5 S) I/O-Option: 2 analoge Ausgänge, 6 programmierbare E/A Kommunikation: Bluetooth, RS-485 Schutzart: IP54 Zählertyp: digital Fabrikat: ABB Typ: M4M 30 I/O oder gleichwertig Angebotenes Fabrikat: '..........' Angebotener Typ: '..........' Liefern und betriebsbereit montieren
Artikelnr.: 2CSG202471R4051
|  | 1 | Stk | 502 | 502
1.1.66 | M4M 30 MODBUS Netzanalysegerät Umfassende Energiemanagement-Funktionen
Das Messgerät, das zur Überwachung von Stromkreisen zum Zwecke der Energiezuweisung, Überwachung der Stromqualität, des Netzwerkmanagements und des Energiekostenmanagements verwendet wird und unterstützt den direkten Anschluss an Stromkreise bis 690 L-L VAC ohne Spannungswandler. Es liegt eine Abtastrate von 128 Abtastungen pro Zyklus für Strom und Spannung vor. Vollständige Messung elektrischer Parameter (inkl. durchsch./max/min, bidirektionale Messung). Basis-Netzqualität (THD, berechneter Neutralleiterstrom). Basis-Energiemanagement (max. Bedarf, I/O). Anzahl Phasen: Three-phase Bemessungsspannung: 3 x 230 (400) V Bemessungsstrom: 5 A, maximal 6 A Breite in Teilungseinheiten: 5.5 Ergänzende Informationen: CT (1A, 5A) Frequenz: 50 … 60 Hz Genauigkeit: Wirkenergie Kl. C (0,5 S) I/O-Option: 4 programmierbare E/A Kommunikation: Bluetooth, RS-485 Schutzart: IP54 Zählertyp: digital Fabrikat: ABB Typ: M4M 30 MODBUS oder gleichwertig Angebotenes Fabrikat: '..........' Angebotener Typ: '..........' Liefern und betriebsbereit montieren
Artikelnr.: 2CSG274761R4051
|  | 1 | Stk | 403 | 403
1.1.67 | M4M 30 PROFIBUS Netzanalysegerät Umfassende Energiemanagement-Funktionen
Das Messgerät, das zur Überwachung von Stromkreisen zum Zwecke der Energiezuweisung, Überwachung der Stromqualität, des Netzwerkmanagements und des Energiekostenmanagements verwendet wird und unterstützt den direkten Anschluss an Stromkreise bis 690 L-L VAC ohne Spannungswandler. Es liegt eine Abtastrate von 128 Abtastungen pro Zyklus für Strom und Spannung vor. Vollständige Messung elektrischer Parameter (inkl. durchsch./max/min, bidirektionale Messung). Basis-Netzqualität (THD, berechneter Neutralleiterstrom). Basis-Energiemanagement (max. Bedarf, I/O). Anzahl Phasen: Three-phase Bemessungsspannung: 3 x 230 (400) V Bemessungsstrom: 5 A, maximal 6 A Breite in Teilungseinheiten: 5.5 Ergänzende Informationen: CT (1A, 5A) Frequenz: 50 … 60 Hz Genauigkeit: Wirkenergie Kl. C (0,5 S) I/O-Option: 4 programmierbare E/A Kommunikation: Bluetooth, Profibus DP-V0 Schutzart: IP54 Zählertyp: digital Fabrikat: ABB Typ: M4M 30 PROFIBUS oder gleichwertig Angebotenes Fabrikat: '..........' Angebotener Typ: '..........' Liefern und betriebsbereit montieren
Artikelnr.: 2CSG236791R4051
|  | 1 | Stk | 483 | 483
1.1.68 | M4M 30 ROGOWSKI Netzanalysegerät Umfassende Energiemanagement-Funktionen
Das Messgerät, das zur Überwachung von Stromkreisen zum Zwecke der Energiezuweisung, Überwachung der Stromqualität, des Netzwerkmanagements und des Energiekostenmanagements verwendet wird und unterstützt den direkten Anschluss an Stromkreise bis 690 L-L VAC ohne Spannungswandler. Es liegt eine Abtastrate von 128 Abtastungen pro Zyklus für Strom und Spannung vor. Vollständige Messung elektrischer Parameter (inkl. durchsch./max/min, bidirektionale Messung). Erfassung der Netzqualität (THD, einzelne Oberwellen, Unsymmetrien, gemessener Neutralleiterstrom, Netzqualitätsereignisse, Wellenformen und Phasenvisualisierung). Energiemanagement-Funktionen (max. Bedarf, I/O, Tarife). Protokollfunktionalitäten (1-Jahre-Flash-Speicher für Lastprofile, Max/Min-Bedarf, Energietrends). Anzahl Phasen: Three-phase Bemessungsspannung: 3 x 230 (400) V Bemessungsstrom: 5 A, maximal 6 A Breite in Teilungseinheiten: 5.5 Ergänzende Informationen: Rogowski Spulen Frequenz: 50 … 60 Hz Genauigkeit: Wirkenergie Kl. C (0,5 S) I/O-Option: 4 programmierbare E/A Kommunikation: Bluetooth, RS-485 Schutzart: IP54 Zählertyp: digital Fabrikat: ABB Typ: M4M 30 ROGOWSKI oder gleichwertig Angebotenes Fabrikat: '..........' Angebotener Typ: '..........' Liefern und betriebsbereit montieren
Artikelnr.: 2CSG202461R4051
|  | 1 | Stk | 502 | 502
1.1.69 | M4M 30-M ETHERNET Netzanalysegerät MID Umfassende Energiemanagement-Funktionen
Das Messgerät mit MID-Zertifizierung für Abrechnungszwecke, das zur Überwachung von Stromkreisen zum Zwecke der Energiezuweisung, Überwachung der Stromqualität, des Netzwerkmanagements und des Energiekostenmanagements verwendet wird und unterstützt den direkten Anschluss an Stromkreise bis 690 L-L VAC ohne Spannungswandler. Es liegt eine Abtastrate von 128 Abtastungen pro Zyklus für Strom und Spannung vor. Vollständige Messung elektrischer Parameter (inkl. durchsch./max/min, bidirektionale Messung). Basis-Netzqualität (THD, berechneter Neutralleiterstrom). Basis-Energiemanagement (max. Bedarf, I/O). Anzahl Phasen: Three-phase Bemessungsspannung: 3 x 230 (400) V, 3 x 400 (690) V Bemessungsstrom: 0,01 … 1(6) A Breite in Teilungseinheiten: 5.5 Ergänzende Informationen: CT (1A, 5A) Frequenz: 50 … 60 Hz Genauigkeit: Active energy: Class 0,5 acc. to IEC 61557-12 Class 0,5S acc. to IEC 62053-22 Reactive energy: Class 2 acc. to IEC 61557-12 Class 2S acc. to IEC 62053-23 Active power: Class 0,5 acc. to IEC 61557-12 Reactive power: Class 1 acc. to IEC 61557-12 Apparent power: Class 0,5 acc. to IEC 61557-12 Voltage: Class 0,2 acc. to IEC 61557-12 Current: Class 0,2 acc. to IEC 61557-12 Neutral current: Class 0,2 acc. to IEC 61557-12 Frequency: Class 0,1 acc. to IEC 61557-12 Unbalances (current, voltage): Class 0,2 acc. to IEC 61557-12 Harmonics, THD (current, voltage): Class 1 acc. to IEC 61557-12 I/O-Option: 4 programmierbare E/A Kommunikation: Bluetooth, TCP/IP Schutzart: IP54 Zählertyp: digital Fabrikat: ABB Typ: M4M 30-M ETHERNET oder gleichwertig Angebotenes Fabrikat: '..........' Angebotener Typ: '..........' Liefern und betriebsbereit montieren
Artikelnr.: 2CSG239045R4051
|  | 1 | Stk | 484 | 484
1.1.70 | M4M 30-M MODBUS Netzanalysegerät MID Umfassende Energiemanagement-Funktionen
Das Messgerät mit MID-Zertifizierung für Abrechnungszwecke, das zur Überwachung von Stromkreisen zum Zwecke der Energiezuweisung, Überwachung der Stromqualität, des Netzwerkmanagements und des Energiekostenmanagements verwendet wird und unterstützt den direkten Anschluss an Stromkreise bis 690 L-L VAC ohne Spannungswandler. Es liegt eine Abtastrate von 128 Abtastungen pro Zyklus für Strom und Spannung vor. Vollständige Messung elektrischer Parameter (inkl. durchsch./max/min, bidirektionale Messung). Basis-Netzqualität (THD, berechneter Neutralleiterstrom). Basis-Energiemanagement (max. Bedarf, I/O). Anzahl Phasen: Three-phase Bemessungsspannung: 3 x 230 (400) V, 3 x 400 (690) V Bemessungsstrom: 0,01 … 1(6) A Breite in Teilungseinheiten: 5.5 Ergänzende Informationen: CT (1A, 5A) Frequenz: 50 … 60 Hz Genauigkeit: Active energy: Class 0,5 acc. to IEC 61557-12 Class 0,5S acc. to IEC 62053-22 Reactive energy: Class 2 acc. to IEC 61557-12 Class 2S acc. to IEC 62053-23 Active power: Class 0,5 acc. to IEC 61557-12 Reactive power: Class 1 acc. to IEC 61557-12 Apparent power: Class 0,5 acc. to IEC 61557-12 Voltage: Class 0,2 acc. to IEC 61557-12 Current: Class 0,2 acc. to IEC 61557-12 Neutral current: Class 0,2 acc. to IEC 61557-12 Frequency: Class 0,1 acc. to IEC 61557-12 Unbalances (current, voltage): Class 0,2 acc. to IEC 61557-12 Harmonics, THD (current, voltage): Class 1 acc. to IEC 61557-12 I/O-Option: 4 programmierbare E/A Kommunikation: Bluetooth, RS-485 Schutzart: IP54 Zählertyp: digital Fabrikat: ABB Typ: M4M 30-M MODBUS oder gleichwertig Angebotenes Fabrikat: '..........' Angebotener Typ: '..........' Liefern und betriebsbereit montieren
Artikelnr.: 2CSG239035R4051
|  | 1 | Stk | 433 | 433
1.1.71 | CMS-800 Flachbandkabel 2 m Controll Unit + Sensoren +
Flachbandkabel Bemessungsbetriebsspannung: 9 V DC Fabrikat: ABB Typ: CMS-800 oder gleichwertig Angebotenes Fabrikat: '..........' Angebotener Typ: '..........' Liefern und betriebsbereit montieren
Artikelnr.: 2CCA880148R0001
|  | 1 | Stk | 11.8 | 11.8
1.1.72 | CMS-802 Flachbankdkabel CMS Sensoren und Steckerset
Flachbandkabel Bemessungsbetriebsspannung: 9 V DC Fabrikat: ABB Typ: CMS-802 oder gleichwertig Angebotenes Fabrikat: '..........' Angebotener Typ: '..........' Liefern und betriebsbereit montieren
Artikelnr.: 2CCA880331R0001
|  | 1 | Stk | 21.9 | 21.9
1.1.73 | CMS-803 Flachbankdkabel CMS Sensoren und Steckerset
Flachbandkabel Bemessungsbetriebsspannung: 9 V DC Fabrikat: ABB Typ: CMS-803 oder gleichwertig Angebotenes Fabrikat: '..........' Angebotener Typ: '..........' Liefern und betriebsbereit montieren
Artikelnr.: 2CCA880332R0001
|  | 1 | Stk | 44.3 | 44.3
1.1.74 | CMS-805 Flachbankdkabel CMS Sensoren und Steckerset
Flachbandkabel Bemessungsbetriebsspannung: 9 V DC Fabrikat: ABB Typ: CMS-805 oder gleichwertig Angebotenes Fabrikat: '..........' Angebotener Typ: '..........' Liefern und betriebsbereit montieren
Artikelnr.: 2CCA880333R0001
|  | 1 | Stk | 184 | 184
1.1.75 | CMS-820 Steckerset 35 Stück Controll Unit + Sensoren +
Steckerset CMS-820 zur Verbindung des CMS-Flachbandkabels mit den CMS-Sensoren und den I/O-Modulen mit der Steuereinheit InSite SCU 100. Die Kabelkonfektionierung ist damit spielend einfach. Die Schneidklemmenverbinder lassen sich durch leichten Druck mit dem Flachbandkabel verbinden. Schnell, einfach, zuverlässig. Bemessungsbetriebsspannung: 230 / 400 V AC Fabrikat: ABB Typ: CMS-820 oder gleichwertig Angebotenes Fabrikat: '..........' Angebotener Typ: '..........' Liefern und betriebsbereit montieren
Artikelnr.: 2CCA880145R0001
|  | 1 | Stk | 1.4 | 1.4
1.1.76 | CMS-100CA Strom-Messsystem Sensor 80A, 18mm für Kabelmontage
Sensoren CMS-100CA zur Verwendung mit den Strom-Messsystemen CMS-600 und CMS-700 bis 80A. Sie entsprechen der DIN EN 61010-1. Die universell einsetzbaren Sensoren für die Kabelmontage gewährleisten mit einer Einbaubreite von 18mm exaktes und effektivstes Messen. Durch die Kompaktheit eignen sich die CMS-Sensoren auch für die Nachrüstung in bereits vorhandenen Installationen. Die Sensoren messen TRMS, AC und DC Ströme (Aktuelle-, Min/Max- und Hold-Werte) und übermitteln diese Werte über ein 4-poliges Flachbandkabel an die Control Unit. Ausgang: Sonstige Bemessungsbetriebsspannung: 690 V AC, 1500 V DC Frequenz: 50 Hz Genauigkeit: ± 0,5 % Messbereich: 0,1…80 A Montageart: Kabelmontage Fabrikat: ABB Typ: CMS-100CA oder gleichwertig Angebotenes Fabrikat: '..........' Angebotener Typ: '..........' Liefern und betriebsbereit montieren
Artikelnr.: 2CCA880107R0001
|  | 1 | Stk | 95.5 | 95.5
1.1.77 | CMS-100DR Strom-Messsystem Sensor 80A, 18mm für Hutschienenmontage
Sensoren CMS-100DR zur Verwendung mit den Strom-Messsystemen CMS-600 und CMS-700 bis 80A. Sie entsprechen der DIN EN 61010-1. Die Sensoren mit einer Einbaubreite von 18mm zur universell einsatzbarer Hutschienenmontage gewährleisten exaktes und effektivstes Messen. Durch die Kompaktheit eignen sich die CMS-Sensoren auch für die Nachrüstung in bereits vorhandenen Installationen. Die Sensoren messen TRMS, AC und DC Ströme (Aktuelle-, Min/Max- und Hold-Werte) und übermitteln diese Werte über ein 4-poliges Flachbandkabel an die Control Unit. Ausgang: Sonstige Bemessungsbetriebsspannung: 690 V AC, 1500 V DC Frequenz: 50 Hz Genauigkeit: ± 0,5 % Messbereich: 0,1…80 A Montageart: DIN-Schiene Fabrikat: ABB Typ: CMS-100DR oder gleichwertig Angebotenes Fabrikat: '..........' Angebotener Typ: '..........' Liefern und betriebsbereit montieren
Artikelnr.: 2CCA880128R0001
|  | 1 | Stk | 95.5 | 95.5
1.1.78 | CMS-100PS Strom-Messsystem Sensor 80A, 18mm für pro M compact u. SMISSLINE
Sensoren CMS-100PS zur Verwendung mit den Strom-Messsystemen CMS-600 und CMS-700 bis 80A. Sie entsprechen der DIN EN 61010-1. Die Sensoren mit einer Einbaubreite von 18mm für das pro M compact System und für SMISSLINE Installationsgeräte mit Doppelstockklemmen gewährleisten exaktes und effektivstes Messen. Durch die Kompaktheit eignen sich die CMS-Sensoren auch für die Nachrüstung in bereits vorhandenen Installationen. Die Sensoren messen TRMS, AC und DC Ströme (Aktuelle-, Min/Max- und Hold-Werte) und übermitteln diese Werte über ein 4-poliges Flachbandkabel an die Control Unit. Ausgang: Sonstige Bemessungsbetriebsspannung: 690 V AC, 1500 V DC Frequenz: 50 Hz Genauigkeit: ± 0,5 % Messbereich: 0,1…80 A Montageart: System pro M compact & SMISSLINE Fabrikat: ABB Typ: CMS-100PS oder gleichwertig Angebotenes Fabrikat: '..........' Angebotener Typ: '..........' Liefern und betriebsbereit montieren
Artikelnr.: 2CCA880100R0001
|  | 1 | Stk | 95.5 | 95.5
1.1.79 | CMS-100S8 Strom-Messsystem Sensor 80A, 18mm für S800 Installationsgeräte
Sensoren CMS-100S8 zur Verwendung mit den Strom-Messsystemen CMS-600 und CMS-700 bis 80A. Sie entsprechen der DIN EN 61010-1. Die Sensoren mit einer Einbaubreite von 18mm für S800 Installtionsgeräte mit Doppelstockklemmen gewährleisten exaktes und effektivstes Messen. Durch die Kompaktheit eignen sich die CMS-Sensoren auch für die Nachrüstung in bereits vorhandenen Installationen. Die Sensoren messen TRMS, AC und DC Ströme (Aktuelle-, Min/Max- und Hold-Werte) und übermitteln diese Werte über ein 4-poliges Flachbandkabel an die Control Unit. Ausgang: Sonstige Bemessungsbetriebsspannung: 690 V AC, 1500 V DC Frequenz: 50 Hz Genauigkeit: ± 0,5 % Messbereich: 0,1…80 A Montageart: S800 Installationsgeräte mit Doppelstockklemmen Fabrikat: ABB Typ: CMS-100S8 oder gleichwertig Angebotenes Fabrikat: '..........' Angebotener Typ: '..........' Liefern und betriebsbereit montieren
Artikelnr.: 2CCA880124R0001
|  | 1 | Stk | 95.5 | 95.5
1.1.80 | CMS-101CA Strom-Messsystem Sensor 40A, 18mm für Kabelmontage
Sensoren CMS-101CA zur Verwendung mit den Strom-Messsystemen CMS-600 und CMS-700 bis 40A. Sie entsprechen der DIN EN 61010-1. Die universell einsetzbaren Sensoren für die Kabelmontage gewährleisten mit einer Einbaubreite von 18mm exaktes und effektivstes Messen. Durch die Kompaktheit eignen sich die CMS-Sensoren auch für die Nachrüstung in bereits vorhandenen Installationen. Die Sensoren messen TRMS, AC und DC Ströme (Aktuelle-, Min/Max- und Hold-Werte) und übermitteln diese Werte über ein 4-poliges Flachbandkabel an die Control Unit. Ausgang: Sonstige Bemessungsbetriebsspannung: 690 V AC, 1500 V DC Frequenz: 50 Hz Genauigkeit: ± 0,5 % Messbereich: 0,1…40 A Montageart: Kabelmontage Fabrikat: ABB Typ: CMS-101CA oder gleichwertig Angebotenes Fabrikat: '..........' Angebotener Typ: '..........' Liefern und betriebsbereit montieren
Artikelnr.: 2CCA880108R0001
|  | 1 | Stk | 95.5 | 95.5
1.1.81 | CMS-101DR Strom-Messsystem Sensor 40A, 18mm für Hutschienenmontage
Sensoren CMS-101DR zur Verwendung mit den Strom-Messsystemen CMS-600 und CMS-700 bis 40A. Sie entsprechen der DIN EN 61010-1. Die Sensoren mit einer Einbaubreite von 18mm zur universell einsatzbarer Hutschienenmontage gewährleisten exaktes und effektivstes Messen. Durch die Kompaktheit eignen sich die CMS-Sensoren auch für die Nachrüstung in bereits vorhandenen Installationen. Die Sensoren messen TRMS, AC und DC Ströme (Aktuelle-, Min/Max- und Hold-Werte) und übermitteln diese Werte über ein 4-poliges Flachbandkabel an die Control Unit. Ausgang: Sonstige Bemessungsbetriebsspannung: 690 V AC, 1500 V DC Frequenz: 50 Hz Genauigkeit: ± 0,5 % Messbereich: 0,1…40 A Montageart: DIN-Schiene Fabrikat: ABB Typ: CMS-101DR oder gleichwertig Angebotenes Fabrikat: '..........' Angebotener Typ: '..........' Liefern und betriebsbereit montieren
Artikelnr.: 2CCA880129R0001
|  | 1 | Stk | 95.5 | 95.5
1.1.82 | CMS-101PS Strom-Messsystem Sensor 40A, 18mm für pro M compact u. SMISSLINE
Sensoren CMS-101PS zur Verwendung mit den Strom-Messsystemen CMS-600 und CMS-700 bis 40A. Sie entsprechen der DIN EN 61010-1. Die Sensoren mit einer Einbaubreite von 18mm für das pro M compact System und für SMISSLINE Installationsgeräte mit Doppelstockklemmen gewährleisten exaktes und effektivstes Messen. Durch die Kompaktheit eignen sich die CMS-Sensoren auch für die Nachrüstung in bereits vorhandenen Installationen. Die Sensoren messen TRMS, AC und DC Ströme (Aktuelle-, Min/Max- und Hold-Werte) und übermitteln diese Werte über ein 4-poliges Flachbandkabel an die Control Unit. Ausgang: Sonstige Bemessungsbetriebsspannung: 690 V AC, 1500 V DC Frequenz: 50 Hz Genauigkeit: ± 0,5 % Messbereich: 0,1…40 A Montageart: System pro M compact & SMISSLINE Fabrikat: ABB Typ: CMS-101PS oder gleichwertig Angebotenes Fabrikat: '..........' Angebotener Typ: '..........' Liefern und betriebsbereit montieren
Artikelnr.: 2CCA880101R0001
|  | 1 | Stk | 95.5 | 95.5
1.1.83 | CMS-101S8 Strom-Messsystem Sensor 40A, 18mm für S800 Installationsgeräte
Sensoren CMS-101S8 zur Verwendung mit den Strom-Messsystemen CMS-600 und CMS-700 bis 40A. Sie entsprechen der DIN EN 61010-1. Die Sensoren mit einer Einbaubreite von 18mm für S800 Installtionsgeräte mit Doppelstockklemmen gewährleisten exaktes und effektivstes Messen. Durch die Kompaktheit eignen sich die CMS-Sensoren auch für die Nachrüstung in bereits vorhandenen Installationen. Die Sensoren messen TRMS, AC und DC Ströme (Aktuelle-, Min/Max- und Hold-Werte) und übermitteln diese Werte über ein 4-poliges Flachbandkabel an die Control Unit. Ausgang: Sonstige Bemessungsbetriebsspannung: 690 V AC, 1500 V DC Frequenz: 50 Hz Genauigkeit: ± 0,5 % Messbereich: 0,1…40 A Montageart: S800 Installationsgeräte mit Doppelstockklemmen Fabrikat: ABB Typ: CMS-101S8 oder gleichwertig Angebotenes Fabrikat: '..........' Angebotener Typ: '..........' Liefern und betriebsbereit montieren
Artikelnr.: 2CCA880125R0001
|  | 1 | Stk | 95.5 | 95.5
1.1.84 | CMS-102CA Strom-Messsystem Sensor 20A, 18mm für Kabelmontage
Sensoren CMS-102CA zur Verwendung mit den Strom-Messsystemen CMS-600 und CMS-700 bis 20A. Sie entsprechen der DIN EN 61010-1. Die universell einsetzbaren Sensoren für die Kabelmontage gewährleisten mit einer Einbaubreite von 18mm exaktes und effektivstes Messen. Durch die Kompaktheit eignen sich die CMS-Sensoren auch für die Nachrüstung in bereits vorhandenen Installationen. Die Sensoren messen TRMS, AC und DC Ströme (Aktuelle-, Min/Max- und Hold-Werte) und übermitteln diese Werte über ein 4-poliges Flachbandkabel an die Control Unit. Ausgang: Sonstige Bemessungsbetriebsspannung: 690 V AC, 1500 V DC Frequenz: 50 Hz Genauigkeit: ± 0,5 % Messbereich: 0,1…20 A Montageart: Kabelmontage Fabrikat: ABB Typ: CMS-102CA oder gleichwertig Angebotenes Fabrikat: '..........' Angebotener Typ: '..........' Liefern und betriebsbereit montieren
Artikelnr.: 2CCA880109R0001
|  | 1 | Stk | 95.5 | 95.5
1.1.85 | CMS-102DR Strom-Messsystem Sensor 20A, 18mm für Hutschienenmontage
Sensoren CMS-102DR zur Verwendung mit den Strom-Messsystemen CMS-600 und CMS-700 bis 20A. Sie entsprechen der DIN EN 61010-1. Die Sensoren mit einer Einbaubreite von 18mm zur universell einsatzbarer Hutschienenmontage gewährleisten exaktes und effektivstes Messen. Durch die Kompaktheit eignen sich die CMS-Sensoren auch für die Nachrüstung in bereits vorhandenen Installationen. Die Sensoren messen TRMS, AC und DC Ströme (Aktuelle-, Min/Max- und Hold-Werte) und übermitteln diese Werte über ein 4-poliges Flachbandkabel an die Control Unit. Ausgang: Sonstige Bemessungsbetriebsspannung: 690 V AC, 1500 V DC Frequenz: 50 Hz Genauigkeit: ± 0,5 % Messbereich: 0,1…20 A Montageart: DIN-Schiene Fabrikat: ABB Typ: CMS-102DR oder gleichwertig Angebotenes Fabrikat: '..........' Angebotener Typ: '..........' Liefern und betriebsbereit montieren
Artikelnr.: 2CCA880130R0001
|  | 1 | Stk | 95.5 | 95.5
1.1.86 | CMS-102PS Strom-Messsystem Sensor 20A, 18mm für pro M compact u. SMISSLINE
Sensoren CMS-102PS zur Verwendung mit den Strom-Messsystemen CMS-600 und CMS-700 bis 20A. Sie entsprechen der DIN EN 61010-1. Die Sensoren mit einer Einbaubreite von 18mm für das pro M compact System und für SMISSLINE Installationsgeräte mit Doppelstockklemmen gewährleisten exaktes und effektivstes Messen. Durch die Kompaktheit eignen sich die CMS-Sensoren auch für die Nachrüstung in bereits vorhandenen Installationen. Die Sensoren messen TRMS, AC und DC Ströme (Aktuelle-, Min/Max- und Hold-Werte) und übermitteln diese Werte über ein 4-poliges Flachbandkabel an die Control Unit. Ausgang: Sonstige Bemessungsbetriebsspannung: 690 V AC, 1500 V DC Frequenz: 50 Hz Genauigkeit: ± 0,5 % Messbereich: 0,1…20 A Montageart: System pro M compact & SMISSLINE Fabrikat: ABB Typ: CMS-102PS oder gleichwertig Angebotenes Fabrikat: '..........' Angebotener Typ: '..........' Liefern und betriebsbereit montieren
Artikelnr.: 2CCA880102R0001
|  | 1 | Stk | 95.5 | 95.5
1.1.87 | CMS-102S8 Strom-Messsystem Sensor 20A, 18mm für S800 Installationsgeräte
Sensoren CMS-102S8 zur Verwendung mit den Strom-Messsystemen CMS-600 und CMS-700 bis 20A. Sie entsprechen der DIN EN 61010-1. Die Sensoren mit einer Einbaubreite von 18mm für S800 Installtionsgeräte mit Doppelstockklemmen gewährleisten exaktes und effektivstes Messen. Durch die Kompaktheit eignen sich die CMS-Sensoren auch für die Nachrüstung in bereits vorhandenen Installationen. Die Sensoren messen TRMS, AC und DC Ströme (Aktuelle-, Min/Max- und Hold-Werte) und übermitteln diese Werte über ein 4-poliges Flachbandkabel an die Control Unit. Ausgang: Sonstige Bemessungsbetriebsspannung: 690 V AC, 1500 V DC Frequenz: 50 Hz Genauigkeit: ± 0,5 % Messbereich: 0,1…20 A Montageart: S800 Installationsgeräte mit Doppelstockklemmen Fabrikat: ABB Typ: CMS-102S8 oder gleichwertig Angebotenes Fabrikat: '..........' Angebotener Typ: '..........' Liefern und betriebsbereit montieren
Artikelnr.: 2CCA880126R0001
|  | 1 | Stk | 95.5 | 95.5
1.1.88 | CMS-120CA Open-Core Sensoren 80A, für Montage mit Kabelbinder
Sensoren CMS-120CA zur Verwendung mit den Strom-Messsystemen CMS-600 und CMS-700 bis 80A. Sie entsprechen der DIN EN 61010-1. Die universell einsetzbaren Sensoren für die Kabelmontage gewährleisten mit einer Einbaubreite von 18mm exaktes und effektivstes Messen. Durch die Open-Core Technologie eignen sich die CMS-Sensoren auch für die Nachrüstung in bereits vorhandenen Installationen. Die Sensoren messen TRMS, AC und DC Ströme (Aktuelle-, Min/Max- und Hold-Werte) und übermitteln diese Werte über ein 4-poliges Flachbandkabel an die Control Unit. Ausgang: Sonstige Frequenz: 50 Hz Genauigkeit: ± 1 % Messbereich: 0,1…80 A Montageart: Kabelmontage Fabrikat: ABB Typ: CMS-120CA oder gleichwertig Angebotenes Fabrikat: '..........' Angebotener Typ: '..........' Liefern und betriebsbereit montieren
Artikelnr.: 2CCA880220R0001
|  | 1 | Stk | 95.5 | 95.5
1.1.89 | CMS-120DR Open-Core Sensoren 80A, für Hutschienenmontage
Sensoren CMS-120DR zur Verwendung mit den Strom-Messsystemen CMS-600 und CMS-700 bis 80A. Sie entsprechen der DIN EN 61010-1. Die Sensoren mit einer Einbaubreite von 18mm zur universell einsatzbarer Hutschienenmontage gewährleisten exaktes und effektivstes Messen. Durch die Open-Core Technologie eignen sich die CMS-Sensoren auch für die Nachrüstung in bereits vorhandenen Installationen. Die Sensoren messen TRMS, AC und DC Ströme (Aktuelle-, Min/Max- und Hold-Werte) und übermitteln diese Werte über ein 4-poliges Flachbandkabel an die Control Unit. Ausgang: Sonstige Frequenz: 50 Hz Genauigkeit: ± 1 % Messbereich: 0,1…80 A Montageart: DIN-Schiene Fabrikat: ABB Typ: CMS-120DR oder gleichwertig Angebotenes Fabrikat: '..........' Angebotener Typ: '..........' Liefern und betriebsbereit montieren
Artikelnr.: 2CCA880240R0001
|  | 1 | Stk | 95.5 | 95.5
1.1.90 | CMS-120LA, Open-Core-Sensor 80 A, Retrofit System pro m
Strommesssonsoren CMS zur Verwendung mit dem ABB Energiemonitoring InSite SCU100 und CMS-700. Die universell einsetzbaren Sensoren für die Kabelmontage gewährleisten mit einer Einbaubreite von 18mm exaktes und effektivstes Messen. Durch die einzigartige Kompaktheit eignen sich die CMS-Sensoren auch ideal für die Nachrüstung in bereits vorhandenen Installationen. Die Sensoren messen TRMS, AC und DC Ströme (Aktuelle-, Min/Max- und Hold-Werte) und übermitteln diese Werte über ein 4-poliges Flachbandkabel an die Control Unit. Sie entsprechen der DIN EN 61010-1. Ausgang: Sonstige Frequenz: 50 Hz Genauigkeit: ± 1 % Messbereich: 0,1…80 A Montageart: MCBs (ABB S200 & SMISSLINE) and RCBOs (SMISSLINE) Fabrikat: ABB Typ: CMS-120LA oder gleichwertig Angebotenes Fabrikat: '..........' Angebotener Typ: '..........' Liefern und betriebsbereit montieren
Artikelnr.: 2CCA880225R0001
|  | 1 | Stk | 95.5 | 95.5
1.1.91 | CMS-120PS Open-Core Sensoren 80A, für System pro m
Sensoren CMS-120PS zur Verwendung mit den Strom-Messsystemen CMS-600 und CMS-700 bis 80A. Sie entsprechen der DIN EN 61010-1. Die Sensoren mit einer Einbaubreite von 18mm für das pro M compact System und für SMISSLINE Installationsgeräte mit Doppelstockklemmen gewährleisten exaktes und effektivstes Messen. Durch die Open-Core Technologie eignen sich die CMS-Sensoren auch für die Nachrüstung in bereits vorhandenen Installationen. Die Sensoren messen TRMS, AC und DC Ströme (Aktuelle-, Min/Max- und Hold-Werte) und übermitteln diese Werte über ein 4-poliges Flachbandkabel an die Control Unit. Ausgang: Sonstige Frequenz: 50 Hz Genauigkeit: ± 1 % Messbereich: 0,1…80 A Montageart: System pro M compact & SMISSLINE Fabrikat: ABB Typ: CMS-120PS oder gleichwertig Angebotenes Fabrikat: '..........' Angebotener Typ: '..........' Liefern und betriebsbereit montieren
Artikelnr.: 2CCA880210R0001
|  | 1 | Stk | 95.5 | 95.5
1.1.92 | CMS-121CA Open-Core Sensoren 40A, für Montage mit Kabelbinder
Sensoren CMS-121CA zur Verwendung mit den Strom-Messsystemen CMS-600 und CMS-700 bis 40A. Sie entsprechen der DIN EN 61010-1. Die universell einsetzbaren Sensoren für die Kabelmontage gewährleisten mit einer Einbaubreite von 18mm exaktes und effektivstes Messen. Durch die Open-Core Technologie eignen sich die CMS-Sensoren auch für die Nachrüstung in bereits vorhandenen Installationen. Die Sensoren messen TRMS, AC und DC Ströme (Aktuelle-, Min/Max- und Hold-Werte) und übermitteln diese Werte über ein 4-poliges Flachbandkabel an die Control Unit. Ausgang: Sonstige Frequenz: 50 Hz Genauigkeit: ± 1 % Messbereich: 0,1…40 A Montageart: Kabelmontage Fabrikat: ABB Typ: CMS-121CA oder gleichwertig Angebotenes Fabrikat: '..........' Angebotener Typ: '..........' Liefern und betriebsbereit montieren
Artikelnr.: 2CCA880221R0001
|  | 1 | Stk | 95.5 | 95.5
1.1.93 | CMS-121DR Open-Core Sensoren 40A, für Hutschienenmontage
Sensoren CMS-121DR zur Verwendung mit den Strom-Messsystemen CMS-600 und CMS-700 bis 40A. Sie entsprechen der DIN EN 61010-1. Die Sensoren mit einer Einbaubreite von 18mm zur universell einsatzbarer Hutschienenmontage gewährleisten exaktes und effektivstes Messen. Durch die Open-Core Technologie eignen sich die CMS-Sensoren auch für die Nachrüstung in bereits vorhandenen Installationen. Die Sensoren messen TRMS, AC und DC Ströme (Aktuelle-, Min/Max- und Hold-Werte) und übermitteln diese Werte über ein 4-poliges Flachbandkabel an die Control Unit. Ausgang: Sonstige Frequenz: 50 Hz Genauigkeit: ± 1 % Messbereich: 0,1…40 A Montageart: DIN-Schiene Fabrikat: ABB Typ: CMS-121DR oder gleichwertig Angebotenes Fabrikat: '..........' Angebotener Typ: '..........' Liefern und betriebsbereit montieren
Artikelnr.: 2CCA880241R0001
|  | 1 | Stk | 95.5 | 95.5
1.1.94 | CMS-121LA Sensor 18mm, Open-Core-Sensor
Strommesssonsoren CMS zur Verwendung mit dem ABB Energiemonitoring InSite SCU100 und CMS-700. Die universell einsetzbaren Sensoren für die Kabelmontage gewährleisten mit einer Einbaubreite von 18mm exaktes und effektivstes Messen. Durch die einzigartige Kompaktheit eignen sich die CMS-Sensoren auch ideal für die Nachrüstung in bereits vorhandenen Installationen. Die Sensoren messen TRMS, AC und DC Ströme (Aktuelle-, Min/Max- und Hold-Werte) und übermitteln diese Werte über ein 4-poliges Flachbandkabel an die Control Unit. Sie entsprechen der DIN EN 61010-1. Ausgang: Sonstige Frequenz: 50 Hz Genauigkeit: ± 1 % Messbereich: 0,1…40 A Montageart: MCBs (ABB S200 & SMISSLINE) and RCBOs (SMISSLINE) Fabrikat: ABB Typ: CMS-121LA oder gleichwertig Angebotenes Fabrikat: '..........' Angebotener Typ: '..........' Liefern und betriebsbereit montieren
Artikelnr.: 2CCA880226R0001
|  | 1 | Stk | 95.5 | 95.5
1.1.95 | CMS-121PS Open-Core Sensoren 40A, für System pro m
Sensoren CMS-121PS zur Verwendung mit den Strom-Messsystemen CMS-600 und CMS-700 bis 40A. Sie entsprechen der DIN EN 61010-1. Die Sensoren mit einer Einbaubreite von 18mm für das pro M compact System und für SMISSLINE Installationsgeräte mit Doppelstockklemmen gewährleisten exaktes und effektivstes Messen. Durch die Open-Core Technologie eignen sich die CMS-Sensoren auch für die Nachrüstung in bereits vorhandenen Installationen. Die Sensoren messen TRMS, AC und DC Ströme (Aktuelle-, Min/Max- und Hold-Werte) und übermitteln diese Werte über ein 4-poliges Flachbandkabel an die Control Unit. Ausgang: Sonstige Frequenz: 50 Hz Genauigkeit: ± 1 % Messbereich: 0,1…40 A Montageart: System pro M compact & SMISSLINE Fabrikat: ABB Typ: CMS-121PS oder gleichwertig Angebotenes Fabrikat: '..........' Angebotener Typ: '..........' Liefern und betriebsbereit montieren
Artikelnr.: 2CCA880211R0001
|  | 1 | Stk | 95.5 | 95.5
1.1.96 | CMS-122CA Open-Core Sensoren 20A, für Montage mit Kabelbinder
Sensoren CMS-122CA zur Verwendung mit den Strom-Messsystemen CMS-600 und CMS-700 bis 20A. Sie entsprechen der DIN EN 61010-1. Die universell einsetzbaren Sensoren für die Kabelmontage gewährleisten mit einer Einbaubreite von 18mm exaktes und effektivstes Messen. Durch die Open-Core Technologie eignen sich die CMS-Sensoren auch für die Nachrüstung in bereits vorhandenen Installationen. Die Sensoren messen TRMS, AC und DC Ströme (Aktuelle-, Min/Max- und Hold-Werte) und übermitteln diese Werte über ein 4-poliges Flachbandkabel an die Control Unit. Ausgang: Sonstige Frequenz: 50 Hz Genauigkeit: ± 1 % Messbereich: 0,1…20 A Montageart: Kabelmontage Fabrikat: ABB Typ: CMS-122CA oder gleichwertig Angebotenes Fabrikat: '..........' Angebotener Typ: '..........' Liefern und betriebsbereit montieren
Artikelnr.: 2CCA880222R0001
|  | 1 | Stk | 95.5 | 95.5
1.1.97 | CMS-122DR Open-Core Sensoren 20A, für Hutschienenmontage
Sensoren CMS-122DR zur Verwendung mit den Strom-Messsystemen CMS-600 und CMS-700 bis 20A. Sie entsprechen der DIN EN 61010-1. Die Sensoren mit einer Einbaubreite von 18mm zur universell einsatzbarer Hutschienenmontage gewährleisten exaktes und effektivstes Messen. Durch die Open-Core Technologie eignen sich die CMS-Sensoren auch für die Nachrüstung in bereits vorhandenen Installationen. Die Sensoren messen TRMS, AC und DC Ströme (Aktuelle-, Min/Max- und Hold-Werte) und übermitteln diese Werte über ein 4-poliges Flachbandkabel an die Control Unit. Ausgang: Sonstige Frequenz: 50 Hz Genauigkeit: ± 1 % Messbereich: 0,1…20 A Montageart: DIN-Schiene Fabrikat: ABB Typ: CMS-122DR oder gleichwertig Angebotenes Fabrikat: '..........' Angebotener Typ: '..........' Liefern und betriebsbereit montieren
Artikelnr.: 2CCA880242R0001
|  | 1 | Stk | 95.5 | 95.5
1.1.98 | CMS-122LA Open-Core-Sensor 20 A, Retrofit System pro m
Strommesssonsoren CMS zur Verwendung mit dem ABB Energiemonitoring InSite SCU100 und CMS-700. Die universell einsetzbaren Sensoren für die Kabelmontage gewährleisten mit einer Einbaubreite von 18mm exaktes und effektivstes Messen. Durch die einzigartige Kompaktheit eignen sich die CMS-Sensoren auch ideal für die Nachrüstung in bereits vorhandenen Installationen. Die Sensoren messen TRMS, AC und DC Ströme (Aktuelle-, Min/Max- und Hold-Werte) und übermitteln diese Werte über ein 4-poliges Flachbandkabel an die Control Unit. Sie entsprechen der DIN EN 61010-1. Ausgang: Sonstige Frequenz: 50 Hz Genauigkeit: ± 1 % Messbereich: 0,1…20 A Montageart: MCBs (ABB S200 & SMISSLINE) and RCBOs (SMISSLINE) Fabrikat: ABB Typ: CMS-122LA oder gleichwertig Angebotenes Fabrikat: '..........' Angebotener Typ: '..........' Liefern und betriebsbereit montieren
Artikelnr.: 2CCA880227R0001
|  | 1 | Stk | 95.5 | 95.5
1.1.99 | CMS-122PS Open-Core Sensoren 20A, für System pro m
Sensoren CMS-122PS zur Verwendung mit den Strom-Messsystemen CMS-600 und CMS-700 bis 20A. Sie entsprechen der DIN EN 61010-1. Die Sensoren mit einer Einbaubreite von 18mm für das pro M compact System und für SMISSLINE Installationsgeräte mit Doppelstockklemmen gewährleisten exaktes und effektivstes Messen. Durch die Open-Core Technologie eignen sich die CMS-Sensoren auch für die Nachrüstung in bereits vorhandenen Installationen. Die Sensoren messen TRMS, AC und DC Ströme (Aktuelle-, Min/Max- und Hold-Werte) und übermitteln diese Werte über ein 4-poliges Flachbandkabel an die Control Unit. Ausgang: Sonstige Frequenz: 50 Hz Genauigkeit: ± 1 % Messbereich: 0,1…20 A Montageart: System pro M compact & SMISSLINE Fabrikat: ABB Typ: CMS-122PS oder gleichwertig Angebotenes Fabrikat: '..........' Angebotener Typ: '..........' Liefern und betriebsbereit montieren
Artikelnr.: 2CCA880212R0001
|  | 1 | Stk | 95.5 | 95.5
1.1.100 | CMS-200CA Strom-Messsystem Sensor 160A, 25mm für Kabelmontage
Sensoren CMS-200CA zur Verwendung mit den Strom-Messsystemen CMS-600 und CMS-700 bis 160A. Sie entsprechen der DIN EN 61010-1. Die universell einsetzbaren Sensoren für die Kabelmontage gewährleisten mit einer Einbaubreite von 25mm exaktes und effektivstes Messen. Durch die Kompaktheit eignen sich die CMS-Sensoren auch für die Nachrüstung in bereits vorhandenen Installationen. Die Sensoren messen TRMS, AC und DC Ströme (Aktuelle-, Min/Max- und Hold-Werte) und übermitteln diese Werte über ein 4-poliges Flachbandkabel an die Control Unit. Ausgang: Sonstige Bemessungsbetriebsspannung: 690 V AC, 1500 V DC Frequenz: 50 Hz Genauigkeit: ± 0,5 % Messbereich: 0,1…80 A Montageart: Kabelmontage Fabrikat: ABB Typ: CMS-200CA oder gleichwertig Angebotenes Fabrikat: '..........' Angebotener Typ: '..........' Liefern und betriebsbereit montieren
Artikelnr.: 2CCA880117R0001
|  | 1 | Stk | 123 | 123
1.1.101 | CMS-200DR Strom-Messsystem Sensor 160A, 25mm für Hutschienenmontage
Sensoren CMS-200DR zur Verwendung mit den Strom-Messsystemen CMS-600 und CMS-700 bis 160A. Sie entsprechen der DIN EN 61010-1. Die Sensoren mit einer Einbaubreite von 25mm zur universell einsatzbarer Hutschienenmontage gewährleisten exaktes und effektivstes Messen. Durch die Kompaktheit eignen sich die CMS-Sensoren auch für die Nachrüstung in bereits vorhandenen Installationen. Die Sensoren messen TRMS, AC und DC Ströme (Aktuelle-, Min/Max- und Hold-Werte) und übermitteln diese Werte über ein 4-poliges Flachbandkabel an die Control Unit. Ausgang: Sonstige Bemessungsbetriebsspannung: 690 V AC, 1500 V DC Frequenz: 50 Hz Genauigkeit: ± 0,5 % Messbereich: 0,1…80 A Montageart: DIN-Schiene Fabrikat: ABB Typ: CMS-200DR oder gleichwertig Angebotenes Fabrikat: '..........' Angebotener Typ: '..........' Liefern und betriebsbereit montieren
Artikelnr.: 2CCA880132R0001
|  | 1 | Stk | 123 | 123
1.1.102 | CMS-200S8 Strom-Messsystem Sensor 160A, 25mm für S800 Installationsgeräte
Sensoren CMS-200S8 zur Verwendung mit den Strom-Messsystemen CMS-600 und CMS-700 bis 160A. Sie entsprechen der DIN EN 61010-1. Die Sensoren mit einer Einbaubreite von 25mm für S800 Installationsgeräte mit Doppelstockklemmen gewährleisten exaktes und effektivstes Messen. Durch die Kompaktheit eignen sich die CMS-Sensoren auch für die Nachrüstung in bereits vorhandenen Installationen. Die Sensoren messen TRMS, AC und DC Ströme (Aktuelle-, Min/Max- und Hold-Werte) und übermitteln diese Werte über ein 4-poliges Flachbandkabel an die Control Unit. Ausgang: Sonstige Bemessungsbetriebsspannung: 690 V AC, 1500 V DC Frequenz: 50 Hz Genauigkeit: ± 0,5 % Messbereich: 0,1…80 A Montageart: S800 Installationsgeräte mit Doppelstockklemmen Fabrikat: ABB Typ: CMS-200S8 oder gleichwertig Angebotenes Fabrikat: '..........' Angebotener Typ: '..........' Liefern und betriebsbereit montieren
Artikelnr.: 2CCA880136R0001
|  | 1 | Stk | 123 | 123
1.1.103 | CMS-201CA Strom-Messsystem Sensor 80A, 25mm für Kabelmontage
Sensoren CMS-201CA zur Verwendung mit den Strom-Messsystemen CMS-600 und CMS-700 bis 80A. Sie entsprechen der DIN EN 61010-1. Die universell einsetzbaren Sensoren für die Kabelmontage gewährleisten mit einer Einbaubreite von 25mm exaktes und effektivstes Messen. Durch die Kompaktheit eignen sich die CMS-Sensoren auch für die Nachrüstung in bereits vorhandenen Installationen. Die Sensoren messen TRMS, AC und DC Ströme (Aktuelle-, Min/Max- und Hold-Werte) und übermitteln diese Werte über ein 4-poliges Flachbandkabel an die Control Unit. Ausgang: Sonstige Bemessungsbetriebsspannung: 690 V AC, 1500 V DC Frequenz: 50 Hz Genauigkeit: ± 0,5 % Messbereich: 0,1…40 A Montageart: Kabelmontage Fabrikat: ABB Typ: CMS-201CA oder gleichwertig Angebotenes Fabrikat: '..........' Angebotener Typ: '..........' Liefern und betriebsbereit montieren
Artikelnr.: 2CCA880118R0001
|  | 1 | Stk | 123 | 123
1.1.104 | CMS-201DR Strom-Messsystem Sensor 80A, 25mm für Hutschienenmontage
Sensoren CMS-201DR zur Verwendung mit den Strom-Messsystemen CMS-600 und CMS-700 bis 80A. Sie entsprechen der DIN EN 61010-1. Die Sensoren mit einer Einbaubreite von 25mm zur universell einsatzbarer Hutschienenmontage gewährleisten exaktes und effektivstes Messen. Durch die Kompaktheit eignen sich die CMS-Sensoren auch für die Nachrüstung in bereits vorhandenen Installationen. Die Sensoren messen TRMS, AC und DC Ströme (Aktuelle-, Min/Max- und Hold-Werte) und übermitteln diese Werte über ein 4-poliges Flachbandkabel an die Control Unit. Ausgang: Sonstige Bemessungsbetriebsspannung: 690 V AC, 1500 V DC Frequenz: 50 Hz Genauigkeit: ± 0,5 % Messbereich: 0,1…40 A Montageart: DIN-Schiene Fabrikat: ABB Typ: CMS-201DR oder gleichwertig Angebotenes Fabrikat: '..........' Angebotener Typ: '..........' Liefern und betriebsbereit montieren
Artikelnr.: 2CCA880133R0001
|  | 1 | Stk | 123 | 123
1.1.105 | CMS-201S8 Strom-Messsystem Sensor 80A, 25mm für S800 Installationsgeräte
Sensoren CMS-201S8 zur Verwendung mit den Strom-Messsystemen CMS-600 und CMS-700 bis 80A. Sie entsprechen der DIN EN 61010-1. Die Sensoren mit einer Einbaubreite von 25mm für S800 Installationsgeräte mit Doppelstockklemmen gewährleisten exaktes und effektivstes Messen. Durch die Kompaktheit eignen sich die CMS-Sensoren auch für die Nachrüstung in bereits vorhandenen Installationen. Die Sensoren messen TRMS, AC und DC Ströme (Aktuelle-, Min/Max- und Hold-Werte) und übermitteln diese Werte über ein 4-poliges Flachbandkabel an die Control Unit. Ausgang: Sonstige Bemessungsbetriebsspannung: 690 V AC, 1500 V DC Frequenz: 50 Hz Genauigkeit: ± 0,5 % Messbereich: 0,1…40 A Montageart: S800 Installationsgeräte mit Doppelstockklemmen Fabrikat: ABB Typ: CMS-201S8 oder gleichwertig Angebotenes Fabrikat: '..........' Angebotener Typ: '..........' Liefern und betriebsbereit montieren
Artikelnr.: 2CCA880137R0001
|  | 1 | Stk | 123 | 123
1.1.106 | CMS-202CA Strom-Messsystem Sensor 40A, 25mm für Kabelmontage
Sensoren CMS-202CA zur Verwendung mit den Strom-Messsystemen CMS-600 und CMS-700 bis 40A. Sie entsprechen der DIN EN 61010-1. Die universell einsetzbaren Sensoren für die Kabelmontage gewährleisten mit einer Einbaubreite von 25mm exaktes und effektivstes Messen. Durch die Kompaktheit eignen sich die CMS-Sensoren auch für die Nachrüstung in bereits vorhandenen Installationen. Die Sensoren messen TRMS, AC und DC Ströme (Aktuelle-, Min/Max- und Hold-Werte) und übermitteln diese Werte über ein 4-poliges Flachbandkabel an die Control Unit. Ausgang: Sonstige Bemessungsbetriebsspannung: 690 V AC, 1500 V DC Frequenz: 50 Hz Genauigkeit: ± 0,5 % Messbereich: 0,1…20 A Montageart: Kabelmontage Fabrikat: ABB Typ: CMS-202CA oder gleichwertig Angebotenes Fabrikat: '..........' Angebotener Typ: '..........' Liefern und betriebsbereit montieren
Artikelnr.: 2CCA880119R0001
|  | 1 | Stk | 123 | 123
1.1.107 | CMS-202DR Strom-Messsystem Sensor 40A, 25mm für Hutschienenmontage
Sensoren CMS-202DR zur Verwendung mit den Strom-Messsystemen CMS-600 und CMS-700 bis 40A. Sie entsprechen der DIN EN 61010-1. Die Sensoren mit einer Einbaubreite von 25mm zur universell einsatzbarer Hutschienenmontage gewährleisten exaktes und effektivstes Messen. Durch die Kompaktheit eignen sich die CMS-Sensoren auch für die Nachrüstung in bereits vorhandenen Installationen. Die Sensoren messen TRMS, AC und DC Ströme (Aktuelle-, Min/Max- und Hold-Werte) und übermitteln diese Werte über ein 4-poliges Flachbandkabel an die Control Unit. Ausgang: Sonstige Bemessungsbetriebsspannung: 690 V AC, 1500 V DC Frequenz: 50 Hz Genauigkeit: ± 0,5 % Messbereich: 0,1…20 A Montageart: DIN-Schiene Fabrikat: ABB Typ: CMS-202DR oder gleichwertig Angebotenes Fabrikat: '..........' Angebotener Typ: '..........' Liefern und betriebsbereit montieren
Artikelnr.: 2CCA880134R0001
|  | 1 | Stk | 123 | 123
1.1.108 | CMS-202S8 Strom-Messsystem Sensor 40A, 25mm für S800 Installationsgeräte
Sensoren CMS-202S8 zur Verwendung mit den Strom-Messsystemen CMS-600 und CMS-700 bis 40A. Sie entsprechen der DIN EN 61010-1. Die Sensoren mit einer Einbaubreite von 25mm für S800 Installationsgeräte mit Doppelstockklemmen gewährleisten exaktes und effektivstes Messen. Durch die Kompaktheit eignen sich die CMS-Sensoren auch für die Nachrüstung in bereits vorhandenen Installationen. Die Sensoren messen TRMS, AC und DC Ströme (Aktuelle-, Min/Max- und Hold-Werte) und übermitteln diese Werte über ein 4-poliges Flachbandkabel an die Control Unit. Ausgang: Sonstige Bemessungsbetriebsspannung: 690 V AC, 1500 V DC Frequenz: 50 Hz Genauigkeit: ± 0,5 % Messbereich: 0,1…20 A Montageart: S800 Installationsgeräte mit Doppelstockklemmen Fabrikat: ABB Typ: CMS-202S8 oder gleichwertig Angebotenes Fabrikat: '..........' Angebotener Typ: '..........' Liefern und betriebsbereit montieren
Artikelnr.: 2CCA880138R0001
|  | 1 | Stk | 123 | 123
1.1.109 | DM00 Digital Output Module 4 digitale Ausgänge, 5-240V AC/DC
Das digitale Outputmnodul der Energiemonitoring-Lösung InSite dient zur Ansteuerung von Motorantrieben, Signallampen oder Relais. Über 4 digitale Ausgänge können entsprechende Geräte angesteuert werden. Das Modul wird per Flachbandkabel mit der Steuereinheit InSite SCU100 verbunden und benötigt keine externe Spannungsversorgung. Fabrikat: ABB Typ: DM00 oder gleichwertig Angebotenes Fabrikat: '..........' Angebotener Typ: '..........' Liefern und betriebsbereit montieren
Artikelnr.: 2CCG000246R0001
|  | 1 | Stk | 125 | 125
1.1.110 | Digital Input and Output Module Je 2 digitale Eingänge und Ausgänge
Das digitale Input- und Outputmodul der Energiemonitoring-Lösung InSite dient zur Ansteuerung von Motorantrieben, Signallampen oder Relais und zum Empfangen von Daten von verkabelten angeschlossenen Geräten (Zubehör, Zähler). Über je 2 digitale Eingänge und Ausgänge können entsprechende Geräte angesteuert oder ausgelesen werden. Das Modul wird per Flachbandkabel mit der Steuereinheit InSite SCU100 verbunden und benötigt keine externe Spannungsversorgung. Fabrikat: ABB Typ: DM10 oder gleichwertig Angebotenes Fabrikat: '..........' Angebotener Typ: '..........' Liefern und betriebsbereit montieren
Artikelnr.: 2CCG000247R0001
|  | 1 | Stk | 146 | 146
1.1.111 | DM11 - Digital Input Module 4 digitale Eingänge
Das digitale Inputmodul der Energiemonitoring-Lösung InSite dient zum Empfangen von Daten von verkabelten angeschlossenen Geräten (Zubehör, Zähler). Über 4 digitale Eingänge können die Schaltzustände von Hilfs- und Signalkontakten ausgelesen werden sowie Impulsausgänge von Zähler ausgewertet werden. Das Modul wird per Flachbandkabel mit der Steuereinheit InSite SCU100 verbunden und benötigt keine externe Spannungsversorgung. Fabrikat: ABB Typ: DM11 oder gleichwertig Angebotenes Fabrikat: '..........' Angebotener Typ: '..........' Liefern und betriebsbereit montieren
Artikelnr.: 2CCG000245R0001
|  | 1 | Stk | 112 | 112
1.1.112 | ITS2.1 Standalone Modul Intelligente Überwachungseinheit
Die ITS2.1 Einheit als Standalone Modul von ABB ermöglicht es, Lasttrennschalter und Lasttrennschalter für Sicherungen intelligent zu machen. Die ITS2.1 Einheit kommuniziert mit dem Hauptgateway über das Modbus RTU- oder TCP-Protokoll. Das Gateway ermöglicht die direkte Kommunikation mit dem ABB Ability™ Energy and Asset Manager unter Verwendung des Ekip Com Hub Cartridge-Modul. Normen: IEC60947-3 Fabrikat: ABB Typ: ITS2.1 Standalone Module oder gleichwertig Angebotenes Fabrikat: '..........' Angebotener Typ: '..........' Liefern und betriebsbereit montieren
Artikelnr.: 1SEP622724R0001
|  | 1 | Stk | 877 | 877
1.1.113 | ZHBM00-3P-M8-ITS2.1 Sicherungslasttrennschalter
Die ABB Sicherungslasttrennschalter vom Typ InLine II ZHBM mit intelligenter Einheit ITS2.1 erfüllen die Gerätenorm DIN EN 60947-3. Optional kann ein Display auf die Einheit aufgesteckt werden. Die ITS2.1 Einheit kommuniziert mit dem Hauptgateway über das Modbus RTU- oder TCP-Protokoll. Das Gateway ermöglicht die direkte Kommunikation mit dem ABB Ability™ Energy and Asset Manager unter Verwendung des Ekip Com Hub Cartridge-Modul. Der Einsatzbereich ist für AC-Spannungen und der Kabelabgang ist unten. Die ITS2.1 Einheit sitzt am oberen Ende des Sicherungslasttrennschalters. Die Kabel können an dem universalen Kabelanschlussbolzen angeschlossen werden. Die Leisten sind verschließbar und plombierbar. Der Öffnungswinkel für den Sicherungstausch ist größer als 90 Grad. Technische Daten der intelligenten Überwachungseinheit ITS2.1: Versorgungsspannung: 24VDC (+-20%) Stromverbrauch: 2W Überwachbare Parameter Netzspannung, Phasenspannung, Stromstärke, Wirkleistung, Blindleistung, Cos phi, Leistungsfaktor, Ehergie in kWh, Zustand der Sicherungen, Temperatur an den Klemmen, Schalterstellung (Ein/Aus) Verfügbare Protokolle Modbus RTU (Standard) Modbus TCP (durch Ekip Com Modbus TCP-OX Modul (1SDA104052R0001) nachrüstbar) Technische Daten der intelligenten Überwachungseinheit ITS2.1: Versorgungsspannung: 24VDC (+-20%) Stromverbrauch: 2W Überwachbare Parameter Netzspannung, Phasenspannung, Stromstärke, Wirkleistung, Blindleistung, Cos phi, Leistungsfaktor, Ehergie in kWh, Zustand der Sicherungen, Temperatur an den Klemmen, Schalterstellung (Ein/Aus) Verfügbare Protokolle Modbus RTU (Standard) Modbus TCP (durch Ekip Com Modbus TCP-OX Modul (1SDA104052R0001) nachrüstbar) Normen: IEC60947-3 Anschlussart: Bolzen Anzahl Pole: 3 Bemessungsbetriebsspannung: 690 V AC Bemessungsisolationsspannung: 1000 V Bemessungsstoßspannungsfestigkeit: Hauptstromkreis 8 kV Bemessungsstrom: 160 A Frequenz: 50/60 Hz Schutzart: Front IP30 Abgesicherte Kurzschlussfestigkeit: 100 Sicherungsgröße: NH00 Verlustleistung: bei Bemessungsbelastung 33,6 W Fabrikat: ABB Typ: ZHBM00-3P-M8-ITS2.1 oder gleichwertig Angebotenes Fabrikat: '..........' Angebotener Typ: '..........' Liefern und betriebsbereit montieren
Artikelnr.: 1SEP622695R0001
|  | 1 | Stk | 1768 | 1768
1.1.114 | ZHBM00-3P-V-ITS2.1 Sicherungslasttrennschalter
Die ABB Sicherungslasttrennschalter vom Typ InLine II ZHBM mit intelligenter Einheit ITS2.1 erfüllen die Gerätenorm DIN EN 60947-3. Optional kann ein Display auf die Einheit aufgesteckt werden. Die ITS2.1 Einheit kommuniziert mit dem Hauptgateway über das Modbus RTU- oder TCP-Protokoll. Das Gateway ermöglicht die direkte Kommunikation mit dem ABB Ability™ Energy and Asset Manager unter Verwendung des Ekip Com Hub Cartridge-Modul. Der Einsatzbereich ist für AC-Spannungen und der Kabelabgang ist unten. Die ITS2.1 Einheit sitzt am oberen Ende des Sicherungslasttrennschalters. Die Kabel können an den integrierten V-Klemmen angeschlossen werden. Die Leisten sind verschließbar und plombierbar. Der Öffnungswinkel für den Sicherungstausch ist größer als 90 Grad. Technische Daten der intelligenten Überwachungseinheit ITS2.1: Versorgungsspannung: 24VDC (+-20%) Stromverbrauch: 2W Überwachbare Parameter Netzspannung, Phasenspannung, Stromstärke, Wirkleistung, Blindleistung, Cos phi, Leistungsfaktor, Ehergie in kWh, Zustand der Sicherungen, Temperatur an den Klemmen, Schalterstellung (Ein/Aus) Verfügbare Protokolle Modbus RTU (Standard) Modbus TCP (durch Ekip Com Modbus TCP-OX Modul (1SDA104052R0001) nachrüstbar) Normen: IEC60947-3 Anschlussart: V-Clamp Anzahl Pole: 3 Bemessungsbetriebsspannung: 690 V AC Bemessungsisolationsspannung: 1000 V Bemessungsstoßspannungsfestigkeit: Hauptstromkreis 8 kV Bemessungsstrom: 160 A Frequenz: 50/60 Hz Schutzart: Front IP30 Abgesicherte Kurzschlussfestigkeit: 100 Sicherungsgröße: NH00 Verlustleistung: bei Bemessungsbelastung 33,6 W Fabrikat: ABB Typ: ZHBM00-3P-V-ITS2.1 oder gleichwertig Angebotenes Fabrikat: '..........' Angebotener Typ: '..........' Liefern und betriebsbereit montieren
Artikelnr.: 1SEP622696R0001
|  | 1 | Stk | 1776 | 1776
1.1.115 | ZHBM1-3P-M12-ITS2.1 Sicherungslasttrennschalter
Die ABB Sicherungslasttrennschalter vom Typ InLine II ZHBM mit intelligenter Einheit ITS2.1 erfüllen die Gerätenorm DIN EN 60947-3. Optional kann ein Display auf die Einheit aufgesteckt werden. Die ITS2.1 Einheit kommuniziert mit dem Hauptgateway über das Modbus RTU- oder TCP-Protokoll. Das Gateway ermöglicht die direkte Kommunikation mit dem ABB Ability™ Energy and Asset Manager unter Verwendung des Ekip Com Hub Cartridge-Modul. Der Einsatzbereich ist für AC-Spannungen und der Kabelabgang ist unten. Die ITS2.1 Einheit sitzt am oberen Ende des Sicherungslasttrennschalters. Die Kabel können an dem universalen Kabelanschlussbolzen angeschlossen werden. Die Leisten sind verschließbar und plombierbar. Der Öffnungswinkel für den Sicherungstausch ist größer als 90 Grad. Technische Daten der intelligenten Überwachungseinheit ITS2.1: Versorgungsspannung: 24VDC (+-20%) Stromverbrauch: 2W Überwachbare Parameter Netzspannung, Phasenspannung, Stromstärke, Wirkleistung, Blindleistung, Cos phi, Leistungsfaktor, Ehergie in kWh, Zustand der Sicherungen, Temperatur an den Klemmen, Schalterstellung (Ein/Aus) Verfügbare Protokolle Modbus RTU (Standard) Modbus TCP (durch Ekip Com Modbus TCP-OX Modul (1SDA104052R0001) nachrüstbar) Technische Daten der intelligenten Überwachungseinheit ITS2.1: Versorgungsspannung: 24VDC (+-20%) Stromverbrauch: 2W Überwachbare Parameter Netzspannung, Phasenspannung, Stromstärke, Wirkleistung, Blindleistung, Cos phi, Leistungsfaktor, Ehergie in kWh, Zustand der Sicherungen, Temperatur an den Klemmen, Schalterstellung (Ein/Aus) Verfügbare Protokolle Modbus RTU (Standard) Modbus TCP (durch Ekip Com Modbus TCP-OX Modul (1SDA104052R0001) nachrüstbar) Normen: IEC60947-3 Anschlussart: Bolzen Anzahl Pole: 3 Bemessungsbetriebsspannung: 690 V AC Bemessungsisolationsspannung: 1000 V Bemessungsstoßspannungsfestigkeit: Hauptstromkreis 8 kV Bemessungsstrom: 250 A Frequenz: 50/60 Hz Schutzart: Front IP30 Abgesicherte Kurzschlussfestigkeit: 100 Sicherungsgröße: NH1 Verlustleistung: bei Bemessungsbelastung 37,8 W Fabrikat: ABB Typ: ZHBM1-3P-M12-ITS2.1 oder gleichwertig Angebotenes Fabrikat: '..........' Angebotener Typ: '..........' Liefern und betriebsbereit montieren
Artikelnr.: 1SEP622697R0001
|  | 1 | Stk | 1879 | 1879
1.1.116 | ZHBM1-3P-V-ITS2.1 Sicherungslasttrennschalter
Die ABB Sicherungslasttrennschalter vom Typ InLine II ZHBM mit intelligenter Einheit ITS2.1 erfüllen die Gerätenorm DIN EN 60947-3. Optional kann ein Display auf die Einheit aufgesteckt werden. Die ITS2.1 Einheit kommuniziert mit dem Hauptgateway über das Modbus RTU- oder TCP-Protokoll. Das Gateway ermöglicht die direkte Kommunikation mit dem ABB Ability™ Energy and Asset Manager unter Verwendung des Ekip Com Hub Cartridge-Modul. Der Einsatzbereich ist für AC-Spannungen und der Kabelabgang ist unten. Die ITS2.1 Einheit sitzt am oberen Ende des Sicherungslasttrennschalters. Die Kabel können an den integrierten V-Klemmen angeschlossen werden. Die Leisten sind verschließbar und plombierbar. Der Öffnungswinkel für den Sicherungstausch ist größer als 90 Grad. Technische Daten der intelligenten Überwachungseinheit ITS2.1: Versorgungsspannung: 24VDC (+-20%) Stromverbrauch: 2W Überwachbare Parameter Netzspannung, Phasenspannung, Stromstärke, Wirkleistung, Blindleistung, Cos phi, Leistungsfaktor, Ehergie in kWh, Zustand der Sicherungen, Temperatur an den Klemmen, Schalterstellung (Ein/Aus) Verfügbare Protokolle Modbus RTU (Standard) Modbus TCP (durch Ekip Com Modbus TCP-OX Modul (1SDA104052R0001) nachrüstbar) Normen: IEC60947-3 Anschlussart: V-Clamp Anzahl Pole: 3 Bemessungsbetriebsspannung: 690 V AC Bemessungsisolationsspannung: 1000 V Bemessungsstoßspannungsfestigkeit: Hauptstromkreis 8 kV Bemessungsstrom: 250 A Frequenz: 50/60 Hz Schutzart: Front IP30 Abgesicherte Kurzschlussfestigkeit: 100 Sicherungsgröße: NH1 Verlustleistung: bei Bemessungsbelastung 37,8 W Fabrikat: ABB Typ: ZHBM1-3P-V-ITS2.1 oder gleichwertig Angebotenes Fabrikat: '..........' Angebotener Typ: '..........' Liefern und betriebsbereit montieren
Artikelnr.: 1SEP622698R0001
|  | 1 | Stk | 1893 | 1893
1.1.117 | ZHBM2-3P-M12-ITS2.1 Sicherungslasttrennschalter
Die ABB Sicherungslasttrennschalter vom Typ InLine II ZHBM mit intelligenter Einheit ITS2.1 erfüllen die Gerätenorm DIN EN 60947-3. Optional kann ein Display auf die Einheit aufgesteckt werden. Die ITS2.1 Einheit kommuniziert mit dem Hauptgateway über das Modbus RTU- oder TCP-Protokoll. Das Gateway ermöglicht die direkte Kommunikation mit dem ABB Ability™ Energy and Asset Manager unter Verwendung des Ekip Com Hub Cartridge-Modul. Der Einsatzbereich ist für AC-Spannungen und der Kabelabgang ist unten. Die ITS2.1 Einheit sitzt am oberen Ende des Sicherungslasttrennschalters. Die Kabel können an dem universalen Kabelanschlussbolzen angeschlossen werden. Die Leisten sind verschließbar und plombierbar. Der Öffnungswinkel für den Sicherungstausch ist größer als 90 Grad. Technische Daten der intelligenten Überwachungseinheit ITS2.1: Versorgungsspannung: 24VDC (+-20%) Stromverbrauch: 2W Überwachbare Parameter Netzspannung, Phasenspannung, Stromstärke, Wirkleistung, Blindleistung, Cos phi, Leistungsfaktor, Ehergie in kWh, Zustand der Sicherungen, Temperatur an den Klemmen, Schalterstellung (Ein/Aus) Verfügbare Protokolle Modbus RTU (Standard) Modbus TCP (durch Ekip Com Modbus TCP-OX Modul (1SDA104052R0001) nachrüstbar) Technische Daten der intelligenten Überwachungseinheit ITS2.1: Versorgungsspannung: 24VDC (+-20%) Stromverbrauch: 2W Überwachbare Parameter Netzspannung, Phasenspannung, Stromstärke, Wirkleistung, Blindleistung, Cos phi, Leistungsfaktor, Ehergie in kWh, Zustand der Sicherungen, Temperatur an den Klemmen, Schalterstellung (Ein/Aus) Verfügbare Protokolle Modbus RTU (Standard) Modbus TCP (durch Ekip Com Modbus TCP-OX Modul (1SDA104052R0001) nachrüstbar) Normen: IEC60947-3 Anschlussart: Bolzen Anzahl Pole: 3 Bemessungsbetriebsspannung: 690 V AC Bemessungsisolationsspannung: 1000 V Bemessungsstoßspannungsfestigkeit: Hauptstromkreis 8 kV Bemessungsstrom: 400 A Frequenz: 50/60 Hz Schutzart: Front IP30 Abgesicherte Kurzschlussfestigkeit: 100 Sicherungsgröße: NH2 Verlustleistung: bei Bemessungsbelastung 55,5 W Fabrikat: ABB Typ: ZHBM2-3P-M12-ITS2.1 oder gleichwertig Angebotenes Fabrikat: '..........' Angebotener Typ: '..........' Liefern und betriebsbereit montieren
Artikelnr.: 1SEP622699R0001
|  | 1 | Stk | 1914 | 1914
1.1.118 | ZHBM2-3P-V-ITS2.1 Sicherungslasttrennschalter
Die ABB Sicherungslasttrennschalter vom Typ InLine II ZHBM mit intelligenter Einheit ITS2.1 erfüllen die Gerätenorm DIN EN 60947-3. Optional kann ein Display auf die Einheit aufgesteckt werden. Die ITS2.1 Einheit kommuniziert mit dem Hauptgateway über das Modbus RTU- oder TCP-Protokoll. Das Gateway ermöglicht die direkte Kommunikation mit dem ABB Ability™ Energy and Asset Manager unter Verwendung des Ekip Com Hub Cartridge-Modul. Der Einsatzbereich ist für AC-Spannungen und der Kabelabgang ist unten. Die ITS2.1 Einheit sitzt am oberen Ende des Sicherungslasttrennschalters. Die Kabel können an den integrierten V-Klemmen angeschlossen werden. Die Leisten sind verschließbar und plombierbar. Der Öffnungswinkel für den Sicherungstausch ist größer als 90 Grad. Technische Daten der intelligenten Überwachungseinheit ITS2.1: Versorgungsspannung: 24VDC (+-20%) Stromverbrauch: 2W Überwachbare Parameter Netzspannung, Phasenspannung, Stromstärke, Wirkleistung, Blindleistung, Cos phi, Leistungsfaktor, Ehergie in kWh, Zustand der Sicherungen, Temperatur an den Klemmen, Schalterstellung (Ein/Aus) Verfügbare Protokolle Modbus RTU (Standard) Modbus TCP (durch Ekip Com Modbus TCP-OX Modul (1SDA104052R0001) nachrüstbar) Normen: IEC60947-3 Anschlussart: V-Clamp Anzahl Pole: 3 Bemessungsbetriebsspannung: 690 V AC Bemessungsisolationsspannung: 1000 V Bemessungsstoßspannungsfestigkeit: Hauptstromkreis 8 kV Bemessungsstrom: 400 A Frequenz: 50/60 Hz Schutzart: Front IP30 Abgesicherte Kurzschlussfestigkeit: 100 Sicherungsgröße: NH2 Verlustleistung: bei Bemessungsbelastung 55,5 W Fabrikat: ABB Typ: ZHBM2-3P-V-ITS2.1 oder gleichwertig Angebotenes Fabrikat: '..........' Angebotener Typ: '..........' Liefern und betriebsbereit montieren
Artikelnr.: 1SEP622700R0001
|  | 1 | Stk | 1928 | 1928
1.1.119 | ZHBM3-3P-M12-ITS2.1 Sicherungslasttrennschalter
Die ABB Sicherungslasttrennschalter vom Typ InLine II ZHBM mit intelligenter Einheit ITS2.1 erfüllen die Gerätenorm DIN EN 60947-3. Optional kann ein Display auf die Einheit aufgesteckt werden. Die ITS2.1 Einheit kommuniziert mit dem Hauptgateway über das Modbus RTU- oder TCP-Protokoll. Das Gateway ermöglicht die direkte Kommunikation mit dem ABB Ability™ Energy and Asset Manager unter Verwendung des Ekip Com Hub Cartridge-Modul. Der Einsatzbereich ist für AC-Spannungen und der Kabelabgang ist unten. Die ITS2.1 Einheit sitzt am oberen Ende des Sicherungslasttrennschalters. Die Kabel können an dem universalen Kabelanschlussbolzen angeschlossen werden. Die Leisten sind verschließbar und plombierbar. Der Öffnungswinkel für den Sicherungstausch ist größer als 90 Grad. Technische Daten der intelligenten Überwachungseinheit ITS2.1: Versorgungsspannung: 24VDC (+-20%) Stromverbrauch: 2W Überwachbare Parameter Netzspannung, Phasenspannung, Stromstärke, Wirkleistung, Blindleistung, Cos phi, Leistungsfaktor, Ehergie in kWh, Zustand der Sicherungen, Temperatur an den Klemmen, Schalterstellung (Ein/Aus) Verfügbare Protokolle Modbus RTU (Standard) Modbus TCP (durch Ekip Com Modbus TCP-OX Modul (1SDA104052R0001) nachrüstbar) Technische Daten der intelligenten Überwachungseinheit ITS2.1: Versorgungsspannung: 24VDC (+-20%) Stromverbrauch: 2W Überwachbare Parameter Netzspannung, Phasenspannung, Stromstärke, Wirkleistung, Blindleistung, Cos phi, Leistungsfaktor, Ehergie in kWh, Zustand der Sicherungen, Temperatur an den Klemmen, Schalterstellung (Ein/Aus) Verfügbare Protokolle Modbus RTU (Standard) Modbus TCP (durch Ekip Com Modbus TCP-OX Modul (1SDA104052R0001) nachrüstbar) Normen: IEC60947-3 Anschlussart: Bolzen Anzahl Pole: 3 Bemessungsbetriebsspannung: 690 V AC Bemessungsisolationsspannung: 1000 V Bemessungsstoßspannungsfestigkeit: Hauptstromkreis 8 kV Bemessungsstrom: 630 A Frequenz: 50/60 Hz Schutzart: Front IP30 Abgesicherte Kurzschlussfestigkeit: 100 Sicherungsgröße: NH3 Verlustleistung: bei Bemessungsbelastung 97,2 W Fabrikat: ABB Typ: ZHBM3-3P-M12-ITS2.1 oder gleichwertig Angebotenes Fabrikat: '..........' Angebotener Typ: '..........' Liefern und betriebsbereit montieren
Artikelnr.: 1SEP622701R0001
|  | 1 | Stk | 1988 | 1988
1.1.120 | ZHBM3-3P-V-ITS2.1 Sicherungslasttrennschalter
Die ABB Sicherungslasttrennschalter vom Typ InLine II ZHBM mit intelligenter Einheit ITS2.1 erfüllen die Gerätenorm DIN EN 60947-3. Optional kann ein Display auf die Einheit aufgesteckt werden. Die ITS2.1 Einheit kommuniziert mit dem Hauptgateway über das Modbus RTU- oder TCP-Protokoll. Das Gateway ermöglicht die direkte Kommunikation mit dem ABB Ability™ Energy and Asset Manager unter Verwendung des Ekip Com Hub Cartridge-Modul. Der Einsatzbereich ist für AC-Spannungen und der Kabelabgang ist unten. Die ITS2.1 Einheit sitzt am oberen Ende des Sicherungslasttrennschalters. Die Kabel können an den integrierten V-Klemmen angeschlossen werden. Die Leisten sind verschließbar und plombierbar. Der Öffnungswinkel für den Sicherungstausch ist größer als 90 Grad. Technische Daten der intelligenten Überwachungseinheit ITS2.1: Versorgungsspannung: 24VDC (+-20%) Stromverbrauch: 2W Überwachbare Parameter Netzspannung, Phasenspannung, Stromstärke, Wirkleistung, Blindleistung, Cos phi, Leistungsfaktor, Ehergie in kWh, Zustand der Sicherungen, Temperatur an den Klemmen, Schalterstellung (Ein/Aus) Verfügbare Protokolle Modbus RTU (Standard) Modbus TCP (durch Ekip Com Modbus TCP-OX Modul (1SDA104052R0001) nachrüstbar) Normen: IEC60947-3 Anschlussart: V-Clamp Anzahl Pole: 3 Bemessungsbetriebsspannung: 690 V AC Bemessungsisolationsspannung: 1000 V Bemessungsstoßspannungsfestigkeit: Hauptstromkreis 8 kV Bemessungsstrom: 630 A Frequenz: 50/60 Hz Schutzart: Front IP30 Abgesicherte Kurzschlussfestigkeit: 100 Sicherungsgröße: NH3 Verlustleistung: bei Bemessungsbelastung 97,2 W Fabrikat: ABB Typ: ZHBM3-3P-V-ITS2.1 oder gleichwertig Angebotenes Fabrikat: '..........' Angebotener Typ: '..........' Liefern und betriebsbereit montieren
Artikelnr.: 1SEP622702R0001
|  | 1 | Stk | 2003 | 2003
1.1.121 | XRG00-185/10-3P-ITS2.1 Lasttrennsch. 3-polig mit ITS2.1 Modul
Die Baureihe SlimLine XRG erfüllt die Gerätenorm DIN EN 60947-3. Die Montage erfolgt vertikal oder horizontal auf einer Sammelschiene mit 50 mm bzw. 185 mm Sammelschienenabstand. Unser Angebot umfasst 2-polige, 3-polige und 4-polige Ausführungen. Des Weiteren ist der Griff verschließbar und der Kabelabgang kann oben, unten, rechts oder links gelegt werden. Zudem gibt es Ausführungen mit einer Sicherungsüberwachung, welche für Prüfzwecke demontiert werden kann und eine intelligente Ausführung zum Energiemanagement mit und ohne Display. Die Sicherung muss separat bestellt werden. Im ausgeschalteten Zustand ist die Sicherung spannungsfrei. Im eingeschalteten Zustand ist die Sicherungskammer verriegelt und kann nicht geöffnet werden. Eine einfache Programmierung mit einem Leistungsschalter ist möglich. Der Einsatzbereich ist für AC-Spannungen, es gibt ebenfalls DC Varianten. Die Baureihe enthält Lyra-Kontakte und eine reale Schaltstellungsanzeige. Die SlimLine XRG ist unter Spannung austauschbar. Als Zubehör bietet ABB Hilfskontakte, V-Klemmen, Stromwandler, Amperemeter und noch vieles mehr. Normen: IEC60947-3 Anschlussart: Bolzen Anzahl Pole: 3 Bemessungsbetriebsspannung: 690 V AC Bemessungsbetriebsstrom AC-23A: (500 V) 160 A, (690 V) 125 A Bemessungsisolationsspannung: 1 kV Bemessungsstoßspannungsfestigkeit: 8 kV Bemessungsstrom: 160 A Frequenz: 50/60 Hz Schutzart: (nach IEC 60529 frontseitig) IP41 Abgesicherte Kurzschlussfestigkeit: 100 Sicherungsgröße: NH00 Verlustleistung: bei Bemessungsbelastung 33 W Fabrikat: ABB Typ: XRG00-185/10-3P-ITS2.1 oder gleichwertig Angebotenes Fabrikat: '..........' Angebotener Typ: '..........' Liefern und betriebsbereit montieren
Artikelnr.: 1SEP204480R3516
|  | 1 | Stk | 2021 | 2021
1.1.122 | XRG00-185/10-3P-ITS2.1-MOT Lasttrennsch. 3-polig mit Motor und ITS2.1 Modul
Die Baureihe SlimLine XRG erfüllt die Gerätenorm DIN EN 60947-3. Die Montage erfolgt vertikal oder horizontal auf einer Sammelschiene mit 50 mm bzw. 185 mm Sammelschienenabstand. Unser Angebot umfasst 2-polige, 3-polige und 4-polige Ausführungen. Des Weiteren ist der Griff verschließbar und der Kabelabgang kann oben, unten, rechts oder links gelegt werden. Zudem gibt es Ausführungen mit einer Sicherungsüberwachung, welche für Prüfzwecke demontiert werden kann und eine intelligente Ausführung zum Energiemanagement mit und ohne Display. Die Sicherung muss separat bestellt werden. Im ausgeschalteten Zustand ist die Sicherung spannungsfrei. Im eingeschalteten Zustand ist die Sicherungskammer verriegelt und kann nicht geöffnet werden. Eine einfache Programmierung mit einem Leistungsschalter ist möglich. Der Einsatzbereich ist für AC-Spannungen, es gibt ebenfalls DC Varianten. Die Baureihe enthält Lyra-Kontakte und eine reale Schaltstellungsanzeige. Die SlimLine XRG ist unter Spannung austauschbar. Als Zubehör bietet ABB Hilfskontakte, V-Klemmen, Stromwandler, Amperemeter und noch vieles mehr. Normen: IEC60947-3 Anschlussart: Bolzen Anzahl Pole: 3 Bemessungsbetriebsspannung: 690 V AC Bemessungsbetriebsstrom AC-23A: (500 V) 160 A, (690 V) 125 A Bemessungsisolationsspannung: 1 kV Bemessungsstoßspannungsfestigkeit: 8 kV Bemessungsstrom: 160 A Frequenz: 50/60 Hz Schutzart: (nach IEC 60529 frontseitig) IP41 Abgesicherte Kurzschlussfestigkeit: 100 Sicherungsgröße: NH00 Verlustleistung: bei Bemessungsbelastung 33 W Fabrikat: ABB Typ: XRG00-185/10-3P-ITS2.1-MOT oder gleichwertig Angebotenes Fabrikat: '..........' Angebotener Typ: '..........' Liefern und betriebsbereit montieren
Artikelnr.: 1SEP204480R3517
|  | 1 | Stk | 3709 | 3709
1.1.123 | XRG00-185/10-4P-ITS2.1 Lasttrennsch. 4-polig mit ITS2.1 Modul
Die Baureihe SlimLine XRG erfüllt die Gerätenorm DIN EN 60947-3. Die Montage erfolgt vertikal oder horizontal auf einer Sammelschiene mit 50 mm bzw. 185 mm Sammelschienenabstand. Unser Angebot umfasst 2-polige, 3-polige und 4-polige Ausführungen. Des Weiteren ist der Griff verschließbar und der Kabelabgang kann oben, unten, rechts oder links gelegt werden. Zudem gibt es Ausführungen mit einer Sicherungsüberwachung, welche für Prüfzwecke demontiert werden kann und eine intelligente Ausführung zum Energiemanagement mit und ohne Display. Die Sicherung muss separat bestellt werden. Im ausgeschalteten Zustand ist die Sicherung spannungsfrei. Im eingeschalteten Zustand ist die Sicherungskammer verriegelt und kann nicht geöffnet werden. Eine einfache Programmierung mit einem Leistungsschalter ist möglich. Der Einsatzbereich ist für AC-Spannungen, es gibt ebenfalls DC Varianten. Die Baureihe enthält Lyra-Kontakte und eine reale Schaltstellungsanzeige. Die SlimLine XRG ist unter Spannung austauschbar. Als Zubehör bietet ABB Hilfskontakte, V-Klemmen, Stromwandler, Amperemeter und noch vieles mehr. Normen: IEC60947-3 Anschlussart: Bolzen Anzahl Pole: 4 Bemessungsbetriebsspannung: 500 V AC Bemessungsisolationsspannung: 1 kV Bemessungsstoßspannungsfestigkeit: 8 kV Bemessungsstrom: 160 A Frequenz: 50/60 Hz Schutzart: (nach IEC 60529 frontseitig) IP41 Abgesicherte Kurzschlussfestigkeit: 100 Sicherungsgröße: NH00 Verlustleistung: bei Bemessungsbelastung 33 W Fabrikat: ABB Typ: XRG00-185/10-4P-ITS2.1 oder gleichwertig Angebotenes Fabrikat: '..........' Angebotener Typ: '..........' Liefern und betriebsbereit montieren
Artikelnr.: 1SEP204480R3716
|  | 1 | Stk | 2316 | 2316
1.1.124 | XRG00-185/10-4P-ITS2.1-MOT Lasttrennsch. 4-polig mit Motor und ITS2.1 Modul
Die Baureihe SlimLine XRG erfüllt die Gerätenorm DIN EN 60947-3. Die Montage erfolgt vertikal oder horizontal auf einer Sammelschiene mit 50 mm bzw. 185 mm Sammelschienenabstand. Unser Angebot umfasst 2-polige, 3-polige und 4-polige Ausführungen. Des Weiteren ist der Griff verschließbar und der Kabelabgang kann oben, unten, rechts oder links gelegt werden. Zudem gibt es Ausführungen mit einer Sicherungsüberwachung, welche für Prüfzwecke demontiert werden kann und eine intelligente Ausführung zum Energiemanagement mit und ohne Display. Die Sicherung muss separat bestellt werden. Im ausgeschalteten Zustand ist die Sicherung spannungsfrei. Im eingeschalteten Zustand ist die Sicherungskammer verriegelt und kann nicht geöffnet werden. Eine einfache Programmierung mit einem Leistungsschalter ist möglich. Der Einsatzbereich ist für AC-Spannungen, es gibt ebenfalls DC Varianten. Die Baureihe enthält Lyra-Kontakte und eine reale Schaltstellungsanzeige. Die SlimLine XRG ist unter Spannung austauschbar. Als Zubehör bietet ABB Hilfskontakte, V-Klemmen, Stromwandler, Amperemeter und noch vieles mehr. Normen: IEC60947-3 Anschlussart: Bolzen Anzahl Pole: 4 Bemessungsbetriebsspannung: 500 V AC Bemessungsisolationsspannung: 1 kV Bemessungsstoßspannungsfestigkeit: 8 kV Bemessungsstrom: 160 A Frequenz: 50/60 Hz Schutzart: (nach IEC 60529 frontseitig) IP41 Abgesicherte Kurzschlussfestigkeit: 100 Sicherungsgröße: NH00 Verlustleistung: bei Bemessungsbelastung 33 W Fabrikat: ABB Typ: XRG00-185/10-4P-ITS2.1-MOT oder gleichwertig Angebotenes Fabrikat: '..........' Angebotener Typ: '..........' Liefern und betriebsbereit montieren
Artikelnr.: 1SEP204480R3717
|  | 1 | Stk | 4459 | 4459
1.1.125 | XRG00-50/5-3P-ITS2.1 Lasttrennsch.
Die Baureihe SlimLine XRG erfüllt die Gerätenorm DIN EN 60947-3. Die Montage erfolgt vertikal oder horizontal auf einer Sammelschiene mit 50 mm bzw. 185 mm Sammelschienenabstand. Unser Angebot umfasst 2-polige, 3-polige und 4-polige Ausführungen. Des Weiteren ist der Griff verschließbar und der Kabelabgang kann oben, unten, rechts oder links gelegt werden. Zudem gibt es Ausführungen mit einer Sicherungsüberwachung, welche für Prüfzwecke demontiert werden kann und eine intelligente Ausführung zum Energiemanagement mit und ohne Display. Die Sicherung muss separat bestellt werden. Im ausgeschalteten Zustand ist die Sicherung spannungsfrei. Im eingeschalteten Zustand ist die Sicherungskammer verriegelt und kann nicht geöffnet werden. Eine einfache Programmierung mit einem Leistungsschalter ist möglich. Der Einsatzbereich ist für AC-Spannungen, es gibt ebenfalls DC Varianten. Die Baureihe enthält Lyra-Kontakte und eine reale Schaltstellungsanzeige. Die SlimLine XRG ist unter Spannung austauschbar. Als Zubehör bietet ABB Hilfskontakte, V-Klemmen, Stromwandler, Amperemeter und noch vieles mehr. Normen: IEC60947-3 Anschlussart: Bolzen Anzahl Pole: 3 Bemessungsbetriebsspannung: 690 V AC Bemessungsbetriebsstrom AC-23A: (500 V) 160 A, (690 V) 125 A Bemessungsisolationsspannung: 1 kV Bemessungsstoßspannungsfestigkeit: 8 kV Bemessungsstrom: 160 A Frequenz: 50/60 Hz Schutzart: (nach IEC 60529 frontseitig) IP41 Abgesicherte Kurzschlussfestigkeit: 100 Sicherungsgröße: NH00 Verlustleistung: bei Bemessungsbelastung 33 W Fabrikat: ABB Typ: XRG00-50/5-3P-ITS2.1 oder gleichwertig Angebotenes Fabrikat: '..........' Angebotener Typ: '..........' Liefern und betriebsbereit montieren
Artikelnr.: 1SEP204480R1516
|  | 1 | Stk | 2021 | 2021
1.1.126 | XRG00-50/5-3P-ITS2.1-MOT Lasttrennsch. 3-polig mit Motor und ITS2.1 Modul
Die Baureihe SlimLine XRG erfüllt die Gerätenorm DIN EN 60947-3. Die Montage erfolgt vertikal oder horizontal auf einer Sammelschiene mit 50 mm bzw. 185 mm Sammelschienenabstand. Unser Angebot umfasst 2-polige, 3-polige und 4-polige Ausführungen. Des Weiteren ist der Griff verschließbar und der Kabelabgang kann oben, unten, rechts oder links gelegt werden. Zudem gibt es Ausführungen mit einer Sicherungsüberwachung, welche für Prüfzwecke demontiert werden kann und eine intelligente Ausführung zum Energiemanagement mit und ohne Display. Die Sicherung muss separat bestellt werden. Im ausgeschalteten Zustand ist die Sicherung spannungsfrei. Im eingeschalteten Zustand ist die Sicherungskammer verriegelt und kann nicht geöffnet werden. Eine einfache Programmierung mit einem Leistungsschalter ist möglich. Der Einsatzbereich ist für AC-Spannungen, es gibt ebenfalls DC Varianten. Die Baureihe enthält Lyra-Kontakte und eine reale Schaltstellungsanzeige. Die SlimLine XRG ist unter Spannung austauschbar. Als Zubehör bietet ABB Hilfskontakte, V-Klemmen, Stromwandler, Amperemeter und noch vieles mehr. Normen: IEC60947-3 Anschlussart: Bolzen Anzahl Pole: 3 Bemessungsbetriebsspannung: 690 V AC Bemessungsbetriebsstrom AC-23A: (500 V) 160 A, (690 V) 125 A Bemessungsisolationsspannung: 1 kV Bemessungsstoßspannungsfestigkeit: 8 kV Bemessungsstrom: 160 A Frequenz: 50/60 Hz Schutzart: (nach IEC 60529 frontseitig) IP41 Abgesicherte Kurzschlussfestigkeit: 100 Sicherungsgröße: NH00 Verlustleistung: bei Bemessungsbelastung 33 W Fabrikat: ABB Typ: XRG00-50/5-3P-ITS2.1-MOT oder gleichwertig Angebotenes Fabrikat: '..........' Angebotener Typ: '..........' Liefern und betriebsbereit montieren
Artikelnr.: 1SEP204480R1517
|  | 1 | Stk | 3709 | 3709
1.1.127 | XRG00-50/5-4P-ITS2.1 Lasttrennsch. 4-polig mit ITS2.1 Modul
Die Baureihe SlimLine XRG erfüllt die Gerätenorm DIN EN 60947-3. Die Montage erfolgt vertikal oder horizontal auf einer Sammelschiene mit 50 mm bzw. 185 mm Sammelschienenabstand. Unser Angebot umfasst 2-polige, 3-polige und 4-polige Ausführungen. Des Weiteren ist der Griff verschließbar und der Kabelabgang kann oben, unten, rechts oder links gelegt werden. Zudem gibt es Ausführungen mit einer Sicherungsüberwachung, welche für Prüfzwecke demontiert werden kann und eine intelligente Ausführung zum Energiemanagement mit und ohne Display. Die Sicherung muss separat bestellt werden. Im ausgeschalteten Zustand ist die Sicherung spannungsfrei. Im eingeschalteten Zustand ist die Sicherungskammer verriegelt und kann nicht geöffnet werden. Eine einfache Programmierung mit einem Leistungsschalter ist möglich. Der Einsatzbereich ist für AC-Spannungen, es gibt ebenfalls DC Varianten. Die Baureihe enthält Lyra-Kontakte und eine reale Schaltstellungsanzeige. Die SlimLine XRG ist unter Spannung austauschbar. Als Zubehör bietet ABB Hilfskontakte, V-Klemmen, Stromwandler, Amperemeter und noch vieles mehr. Normen: IEC60947-3 Anschlussart: Bolzen Anzahl Pole: 4 Bemessungsbetriebsspannung: 500 V AC Bemessungsisolationsspannung: 1 kV Bemessungsstoßspannungsfestigkeit: 8 kV Bemessungsstrom: 160 A Frequenz: 50/60 Hz Schutzart: (nach IEC 60529 frontseitig) IP41 Abgesicherte Kurzschlussfestigkeit: 100 Sicherungsgröße: NH00 Verlustleistung: bei Bemessungsbelastung 33 W Fabrikat: ABB Typ: XRG00-50/5-4P-ITS2.1 oder gleichwertig Angebotenes Fabrikat: '..........' Angebotener Typ: '..........' Liefern und betriebsbereit montieren
Artikelnr.: 1SEP204480R1716
|  | 1 | Stk | 2316 | 2316
1.1.128 | XRG00-50/5-4P-ITS2.1-MOT Lasttrennsch. 4-polig mit Motor und ITS2.1 Modul
Die Baureihe SlimLine XRG erfüllt die Gerätenorm DIN EN 60947-3. Die Montage erfolgt vertikal oder horizontal auf einer Sammelschiene mit 50 mm bzw. 185 mm Sammelschienenabstand. Unser Angebot umfasst 2-polige, 3-polige und 4-polige Ausführungen. Des Weiteren ist der Griff verschließbar und der Kabelabgang kann oben, unten, rechts oder links gelegt werden. Zudem gibt es Ausführungen mit einer Sicherungsüberwachung, welche für Prüfzwecke demontiert werden kann und eine intelligente Ausführung zum Energiemanagement mit und ohne Display. Die Sicherung muss separat bestellt werden. Im ausgeschalteten Zustand ist die Sicherung spannungsfrei. Im eingeschalteten Zustand ist die Sicherungskammer verriegelt und kann nicht geöffnet werden. Eine einfache Programmierung mit einem Leistungsschalter ist möglich. Der Einsatzbereich ist für AC-Spannungen, es gibt ebenfalls DC Varianten. Die Baureihe enthält Lyra-Kontakte und eine reale Schaltstellungsanzeige. Die SlimLine XRG ist unter Spannung austauschbar. Als Zubehör bietet ABB Hilfskontakte, V-Klemmen, Stromwandler, Amperemeter und noch vieles mehr. Normen: IEC60947-3 Anschlussart: Bolzen Anzahl Pole: 4 Bemessungsbetriebsspannung: 500 V AC Bemessungsisolationsspannung: 1 kV Bemessungsstoßspannungsfestigkeit: 8 kV Bemessungsstrom: 160 A Frequenz: 50/60 Hz Schutzart: (nach IEC 60529 frontseitig) IP41 Abgesicherte Kurzschlussfestigkeit: 100 Sicherungsgröße: NH00 Verlustleistung: bei Bemessungsbelastung 33 W Fabrikat: ABB Typ: XRG00-50/5-4P-ITS2.1-MOT oder gleichwertig Angebotenes Fabrikat: '..........' Angebotener Typ: '..........' Liefern und betriebsbereit montieren
Artikelnr.: 1SEP204480R1717
|  | 1 | Stk | 4459 | 4459
1.1.129 | XRG1-185/10-3P-ITS2.1 Lasttrennsch. 3-polig mit ITS2.1 Modul
Die Baureihe SlimLine XRG erfüllt die Gerätenorm DIN EN 60947-3. Die Montage erfolgt vertikal oder horizontal auf einer Sammelschiene mit 50 mm bzw. 185 mm Sammelschienenabstand. Unser Angebot umfasst 2-polige, 3-polige und 4-polige Ausführungen. Des Weiteren ist der Griff verschließbar und der Kabelabgang kann oben, unten, rechts oder links gelegt werden. Zudem gibt es Ausführungen mit einer Sicherungsüberwachung, welche für Prüfzwecke demontiert werden kann und eine intelligente Ausführung zum Energiemanagement mit und ohne Display. Die Sicherung muss separat bestellt werden. Im ausgeschalteten Zustand ist die Sicherung spannungsfrei. Im eingeschalteten Zustand ist die Sicherungskammer verriegelt und kann nicht geöffnet werden. Eine einfache Programmierung mit einem Leistungsschalter ist möglich. Der Einsatzbereich ist für AC-Spannungen, es gibt ebenfalls DC Varianten. Die Baureihe enthält Lyra-Kontakte und eine reale Schaltstellungsanzeige. Die SlimLine XRG ist unter Spannung austauschbar. Als Zubehör bietet ABB Hilfskontakte, V-Klemmen, Stromwandler, Amperemeter und noch vieles mehr. Normen: IEC60947-3 Anschlussart: Bolzen Anzahl Pole: 3 Bemessungsbetriebsspannung: 690 V AC Bemessungsbetriebsstrom AC-23A: (500 V) 250 A, (690 V) 250 A Bemessungsisolationsspannung: 1 kV Bemessungsstoßspannungsfestigkeit: 8 kV Bemessungsstrom: 250 A Frequenz: 50/60 Hz Schutzart: (nach IEC 60529 frontseitig) IP41 Abgesicherte Kurzschlussfestigkeit: 100 Sicherungsgröße: NH1 Verlustleistung: bei Bemessungsbelastung 70 W Fabrikat: ABB Typ: XRG1-185/10-3P-ITS2.1 oder gleichwertig Angebotenes Fabrikat: '..........' Angebotener Typ: '..........' Liefern und betriebsbereit montieren
Artikelnr.: 1SEP204481R3516
|  | 1 | Stk | 2169 | 2169
1.1.130 | XRG1-185/10-3P-ITS2.1-MOT Lasttrennsch. 3-polig mit Motor und ITS2.1 Modul
Die Baureihe SlimLine XRG erfüllt die Gerätenorm DIN EN 60947-3. Die Montage erfolgt vertikal oder horizontal auf einer Sammelschiene mit 50 mm bzw. 185 mm Sammelschienenabstand. Unser Angebot umfasst 2-polige, 3-polige und 4-polige Ausführungen. Des Weiteren ist der Griff verschließbar und der Kabelabgang kann oben, unten, rechts oder links gelegt werden. Zudem gibt es Ausführungen mit einer Sicherungsüberwachung, welche für Prüfzwecke demontiert werden kann und eine intelligente Ausführung zum Energiemanagement mit und ohne Display. Die Sicherung muss separat bestellt werden. Im ausgeschalteten Zustand ist die Sicherung spannungsfrei. Im eingeschalteten Zustand ist die Sicherungskammer verriegelt und kann nicht geöffnet werden. Eine einfache Programmierung mit einem Leistungsschalter ist möglich. Der Einsatzbereich ist für AC-Spannungen, es gibt ebenfalls DC Varianten. Die Baureihe enthält Lyra-Kontakte und eine reale Schaltstellungsanzeige. Die SlimLine XRG ist unter Spannung austauschbar. Als Zubehör bietet ABB Hilfskontakte, V-Klemmen, Stromwandler, Amperemeter und noch vieles mehr. Normen: IEC60947-3 Anschlussart: Bolzen Anzahl Pole: 3 Bemessungsbetriebsspannung: 690 V AC Bemessungsbetriebsstrom AC-23A: (500 V) 250 A, (690 V) 250 A Bemessungsisolationsspannung: 1 kV Bemessungsstoßspannungsfestigkeit: 8 kV Bemessungsstrom: 250 A Frequenz: 50/60 Hz Schutzart: (nach IEC 60529 frontseitig) IP41 Abgesicherte Kurzschlussfestigkeit: 100 Sicherungsgröße: NH1 Verlustleistung: bei Bemessungsbelastung 70 W Fabrikat: ABB Typ: XRG1-185/10-3P-ITS2.1-MOT oder gleichwertig Angebotenes Fabrikat: '..........' Angebotener Typ: '..........' Liefern und betriebsbereit montieren
Artikelnr.: 1SEP204481R3517
|  | 1 | Stk | 3873 | 3873
1.1.131 | XRG1-185/10-4P-ITS2.1 Lasttrennsch. 4-polig mit ITS2.1 Modul
Die Baureihe SlimLine XRG erfüllt die Gerätenorm DIN EN 60947-3. Die Montage erfolgt vertikal oder horizontal auf einer Sammelschiene mit 50 mm bzw. 185 mm Sammelschienenabstand. Unser Angebot umfasst 2-polige, 3-polige und 4-polige Ausführungen. Des Weiteren ist der Griff verschließbar und der Kabelabgang kann oben, unten, rechts oder links gelegt werden. Zudem gibt es Ausführungen mit einer Sicherungsüberwachung, welche für Prüfzwecke demontiert werden kann und eine intelligente Ausführung zum Energiemanagement mit und ohne Display. Die Sicherung muss separat bestellt werden. Im ausgeschalteten Zustand ist die Sicherung spannungsfrei. Im eingeschalteten Zustand ist die Sicherungskammer verriegelt und kann nicht geöffnet werden. Eine einfache Programmierung mit einem Leistungsschalter ist möglich. Der Einsatzbereich ist für AC-Spannungen, es gibt ebenfalls DC Varianten. Die Baureihe enthält Lyra-Kontakte und eine reale Schaltstellungsanzeige. Die SlimLine XRG ist unter Spannung austauschbar. Als Zubehör bietet ABB Hilfskontakte, V-Klemmen, Stromwandler, Amperemeter und noch vieles mehr. Normen: IEC60947-3 Anschlussart: Bolzen Anzahl Pole: 4 Bemessungsbetriebsspannung: 500 V AC Bemessungsisolationsspannung: 1 kV Bemessungsstoßspannungsfestigkeit: 8 kV Bemessungsstrom: 250 A Frequenz: 50/60 Hz Schutzart: (nach IEC 60529 frontseitig) IP41 Abgesicherte Kurzschlussfestigkeit: 100 Sicherungsgröße: NH1 Verlustleistung: bei Bemessungsbelastung 70 W Fabrikat: ABB Typ: XRG1-185/10-4P-ITS2.1 oder gleichwertig Angebotenes Fabrikat: '..........' Angebotener Typ: '..........' Liefern und betriebsbereit montieren
Artikelnr.: 1SEP204481R3716
|  | 1 | Stk | 2630 | 2630
1.1.132 | XRG1-185/10-4P-ITS2.1-MOT Lasttrennsch. 4-polig mit Motor und ITS2.1 Modul
Die Baureihe SlimLine XRG erfüllt die Gerätenorm DIN EN 60947-3. Die Montage erfolgt vertikal oder horizontal auf einer Sammelschiene mit 50 mm bzw. 185 mm Sammelschienenabstand. Unser Angebot umfasst 2-polige, 3-polige und 4-polige Ausführungen. Des Weiteren ist der Griff verschließbar und der Kabelabgang kann oben, unten, rechts oder links gelegt werden. Zudem gibt es Ausführungen mit einer Sicherungsüberwachung, welche für Prüfzwecke demontiert werden kann und eine intelligente Ausführung zum Energiemanagement mit und ohne Display. Die Sicherung muss separat bestellt werden. Im ausgeschalteten Zustand ist die Sicherung spannungsfrei. Im eingeschalteten Zustand ist die Sicherungskammer verriegelt und kann nicht geöffnet werden. Eine einfache Programmierung mit einem Leistungsschalter ist möglich. Der Einsatzbereich ist für AC-Spannungen, es gibt ebenfalls DC Varianten. Die Baureihe enthält Lyra-Kontakte und eine reale Schaltstellungsanzeige. Die SlimLine XRG ist unter Spannung austauschbar. Als Zubehör bietet ABB Hilfskontakte, V-Klemmen, Stromwandler, Amperemeter und noch vieles mehr. Normen: IEC60947-3 Anschlussart: Bolzen Anzahl Pole: 4 Bemessungsbetriebsspannung: 500 V AC Bemessungsisolationsspannung: 1 kV Bemessungsstoßspannungsfestigkeit: 8 kV Bemessungsstrom: 250 A Frequenz: 50/60 Hz Schutzart: (nach IEC 60529 frontseitig) IP41 Abgesicherte Kurzschlussfestigkeit: 100 Sicherungsgröße: NH1 Verlustleistung: bei Bemessungsbelastung 70 W Fabrikat: ABB Typ: XRG1-185/10-4P-ITS2.1-MOT oder gleichwertig Angebotenes Fabrikat: '..........' Angebotener Typ: '..........' Liefern und betriebsbereit montieren
Artikelnr.: 1SEP204481R3717
|  | 1 | Stk | 4704 | 4704
1.1.133 | XRG1-50/5-3P-ITS2.1 Lasttrennsch. 3-polig mit ITS2.1 Modul
Die Baureihe SlimLine XRG erfüllt die Gerätenorm DIN EN 60947-3. Die Montage erfolgt vertikal oder horizontal auf einer Sammelschiene mit 50 mm bzw. 185 mm Sammelschienenabstand. Unser Angebot umfasst 2-polige, 3-polige und 4-polige Ausführungen. Des Weiteren ist der Griff verschließbar und der Kabelabgang kann oben, unten, rechts oder links gelegt werden. Zudem gibt es Ausführungen mit einer Sicherungsüberwachung, welche für Prüfzwecke demontiert werden kann und eine intelligente Ausführung zum Energiemanagement mit und ohne Display. Die Sicherung muss separat bestellt werden. Im ausgeschalteten Zustand ist die Sicherung spannungsfrei. Im eingeschalteten Zustand ist die Sicherungskammer verriegelt und kann nicht geöffnet werden. Eine einfache Programmierung mit einem Leistungsschalter ist möglich. Der Einsatzbereich ist für AC-Spannungen, es gibt ebenfalls DC Varianten. Die Baureihe enthält Lyra-Kontakte und eine reale Schaltstellungsanzeige. Die SlimLine XRG ist unter Spannung austauschbar. Als Zubehör bietet ABB Hilfskontakte, V-Klemmen, Stromwandler, Amperemeter und noch vieles mehr. Normen: IEC60947-3 Anschlussart: Bolzen Anzahl Pole: 3 Bemessungsbetriebsspannung: 690 V AC Bemessungsbetriebsstrom AC-23A: (500 V) 250 A, (690 V) 250 A Bemessungsisolationsspannung: 1 kV Bemessungsstoßspannungsfestigkeit: 8 kV Bemessungsstrom: 250 A Frequenz: 50/60 Hz Schutzart: (nach IEC 60529 frontseitig) IP41 Abgesicherte Kurzschlussfestigkeit: 100 Sicherungsgröße: NH1 Verlustleistung: bei Bemessungsbelastung 70 W Fabrikat: ABB Typ: XRG1-50/5-3P-ITS2.1 oder gleichwertig Angebotenes Fabrikat: '..........' Angebotener Typ: '..........' Liefern und betriebsbereit montieren
Artikelnr.: 1SEP204481R1516
|  | 1 | Stk | 2169 | 2169
1.1.134 | XRG1-50/5-3P-ITS2.1-MOT Lasttrennsch. 3-polig mit Motor und ITS2.1 Modul
Die Baureihe SlimLine XRG erfüllt die Gerätenorm DIN EN 60947-3. Die Montage erfolgt vertikal oder horizontal auf einer Sammelschiene mit 50 mm bzw. 185 mm Sammelschienenabstand. Unser Angebot umfasst 2-polige, 3-polige und 4-polige Ausführungen. Des Weiteren ist der Griff verschließbar und der Kabelabgang kann oben, unten, rechts oder links gelegt werden. Zudem gibt es Ausführungen mit einer Sicherungsüberwachung, welche für Prüfzwecke demontiert werden kann und eine intelligente Ausführung zum Energiemanagement mit und ohne Display. Die Sicherung muss separat bestellt werden. Im ausgeschalteten Zustand ist die Sicherung spannungsfrei. Im eingeschalteten Zustand ist die Sicherungskammer verriegelt und kann nicht geöffnet werden. Eine einfache Programmierung mit einem Leistungsschalter ist möglich. Der Einsatzbereich ist für AC-Spannungen, es gibt ebenfalls DC Varianten. Die Baureihe enthält Lyra-Kontakte und eine reale Schaltstellungsanzeige. Die SlimLine XRG ist unter Spannung austauschbar. Als Zubehör bietet ABB Hilfskontakte, V-Klemmen, Stromwandler, Amperemeter und noch vieles mehr. Normen: IEC60947-3 Anschlussart: Bolzen Anzahl Pole: 3 Bemessungsbetriebsspannung: 690 V AC Bemessungsbetriebsstrom AC-23A: (500 V) 250 A, (690 V) 250 A Bemessungsisolationsspannung: 1 kV Bemessungsstoßspannungsfestigkeit: 8 kV Bemessungsstrom: 250 A Frequenz: 50/60 Hz Schutzart: (nach IEC 60529 frontseitig) IP41 Abgesicherte Kurzschlussfestigkeit: 100 Sicherungsgröße: NH1 Verlustleistung: bei Bemessungsbelastung 70 W Fabrikat: ABB Typ: XRG1-50/5-3P-ITS2.1-MOT oder gleichwertig Angebotenes Fabrikat: '..........' Angebotener Typ: '..........' Liefern und betriebsbereit montieren
Artikelnr.: 1SEP204481R1517
|  | 1 | Stk | 3873 | 3873
1.1.135 | XRG1-50/5-4P-ITS2.1 Lasttrennsch. 4-polig mit ITS2.1 Modul
Die Baureihe SlimLine XRG erfüllt die Gerätenorm DIN EN 60947-3. Die Montage erfolgt vertikal oder horizontal auf einer Sammelschiene mit 50 mm bzw. 185 mm Sammelschienenabstand. Unser Angebot umfasst 2-polige, 3-polige und 4-polige Ausführungen. Des Weiteren ist der Griff verschließbar und der Kabelabgang kann oben, unten, rechts oder links gelegt werden. Zudem gibt es Ausführungen mit einer Sicherungsüberwachung, welche für Prüfzwecke demontiert werden kann und eine intelligente Ausführung zum Energiemanagement mit und ohne Display. Die Sicherung muss separat bestellt werden. Im ausgeschalteten Zustand ist die Sicherung spannungsfrei. Im eingeschalteten Zustand ist die Sicherungskammer verriegelt und kann nicht geöffnet werden. Eine einfache Programmierung mit einem Leistungsschalter ist möglich. Der Einsatzbereich ist für AC-Spannungen, es gibt ebenfalls DC Varianten. Die Baureihe enthält Lyra-Kontakte und eine reale Schaltstellungsanzeige. Die SlimLine XRG ist unter Spannung austauschbar. Als Zubehör bietet ABB Hilfskontakte, V-Klemmen, Stromwandler, Amperemeter und noch vieles mehr. Normen: IEC60947-3 Anschlussart: Bolzen Anzahl Pole: 4 Bemessungsbetriebsspannung: 500 V AC Bemessungsisolationsspannung: 1 kV Bemessungsstoßspannungsfestigkeit: 8 kV Bemessungsstrom: 250 A Frequenz: 50/60 Hz Schutzart: (nach IEC 60529 frontseitig) IP41 Abgesicherte Kurzschlussfestigkeit: 100 Sicherungsgröße: NH1 Verlustleistung: bei Bemessungsbelastung 70 W Fabrikat: ABB Typ: XRG1-50/5-4P-ITS2.1 oder gleichwertig Angebotenes Fabrikat: '..........' Angebotener Typ: '..........' Liefern und betriebsbereit montieren
Artikelnr.: 1SEP204481R1716
|  | 1 | Stk | 2630 | 2630
1.1.136 | XRG1-50/5-4P-ITS2.1-MOT Lasttrennsch. 4-polig mit Motor und ITS2.1 Modul
Die Baureihe SlimLine XRG erfüllt die Gerätenorm DIN EN 60947-3. Die Montage erfolgt vertikal oder horizontal auf einer Sammelschiene mit 50 mm bzw. 185 mm Sammelschienenabstand. Unser Angebot umfasst 2-polige, 3-polige und 4-polige Ausführungen. Des Weiteren ist der Griff verschließbar und der Kabelabgang kann oben, unten, rechts oder links gelegt werden. Zudem gibt es Ausführungen mit einer Sicherungsüberwachung, welche für Prüfzwecke demontiert werden kann und eine intelligente Ausführung zum Energiemanagement mit und ohne Display. Die Sicherung muss separat bestellt werden. Im ausgeschalteten Zustand ist die Sicherung spannungsfrei. Im eingeschalteten Zustand ist die Sicherungskammer verriegelt und kann nicht geöffnet werden. Eine einfache Programmierung mit einem Leistungsschalter ist möglich. Der Einsatzbereich ist für AC-Spannungen, es gibt ebenfalls DC Varianten. Die Baureihe enthält Lyra-Kontakte und eine reale Schaltstellungsanzeige. Die SlimLine XRG ist unter Spannung austauschbar. Als Zubehör bietet ABB Hilfskontakte, V-Klemmen, Stromwandler, Amperemeter und noch vieles mehr. Normen: IEC60947-3 Anschlussart: Bolzen Anzahl Pole: 4 Bemessungsbetriebsspannung: 500 V AC Bemessungsisolationsspannung: 1 kV Bemessungsstoßspannungsfestigkeit: 8 kV Bemessungsstrom: 250 A Frequenz: 50/60 Hz Schutzart: (nach IEC 60529 frontseitig) IP41 Abgesicherte Kurzschlussfestigkeit: 100 Sicherungsgröße: NH1 Verlustleistung: bei Bemessungsbelastung 70 W Fabrikat: ABB Typ: XRG1-50/5-4P-ITS2.1-MOT oder gleichwertig Angebotenes Fabrikat: '..........' Angebotener Typ: '..........' Liefern und betriebsbereit montieren
Artikelnr.: 1SEP204481R1717
|  | 1 | Stk | 4704 | 4704
1.1.137 | XRG2-185/10-3P-ITS2.1 Lasttrennsch. 3-polig mit ITS2.1 Modul
Die Baureihe SlimLine XRG erfüllt die Gerätenorm DIN EN 60947-3. Die Montage erfolgt vertikal oder horizontal auf einer Sammelschiene mit 50 mm bzw. 185 mm Sammelschienenabstand. Unser Angebot umfasst 2-polige, 3-polige und 4-polige Ausführungen. Des Weiteren ist der Griff verschließbar und der Kabelabgang kann oben, unten, rechts oder links gelegt werden. Zudem gibt es Ausführungen mit einer Sicherungsüberwachung, welche für Prüfzwecke demontiert werden kann und eine intelligente Ausführung zum Energiemanagement mit und ohne Display. Die Sicherung muss separat bestellt werden. Im ausgeschalteten Zustand ist die Sicherung spannungsfrei. Im eingeschalteten Zustand ist die Sicherungskammer verriegelt und kann nicht geöffnet werden. Eine einfache Programmierung mit einem Leistungsschalter ist möglich. Der Einsatzbereich ist für AC-Spannungen, es gibt ebenfalls DC Varianten. Die Baureihe enthält Lyra-Kontakte und eine reale Schaltstellungsanzeige. Die SlimLine XRG ist unter Spannung austauschbar. Als Zubehör bietet ABB Hilfskontakte, V-Klemmen, Stromwandler, Amperemeter und noch vieles mehr. Normen: IEC60947-3 Anschlussart: Bolzen Anzahl Pole: 3 Bemessungsbetriebsspannung: 690 V AC Bemessungsbetriebsstrom AC-23A: (500 V) 400 A, (690 V) 400 A Bemessungsisolationsspannung: 1 kV Bemessungsstoßspannungsfestigkeit: 8 kV Bemessungsstrom: 400 A Frequenz: 50/60 Hz Schutzart: (nach IEC 60529 frontseitig) IP41 Abgesicherte Kurzschlussfestigkeit: 100 Sicherungsgröße: NH2 Verlustleistung: bei Bemessungsbelastung 100 W Fabrikat: ABB Typ: XRG2-185/10-3P-ITS2.1 oder gleichwertig Angebotenes Fabrikat: '..........' Angebotener Typ: '..........' Liefern und betriebsbereit montieren
Artikelnr.: 1SEP204482R3516
|  | 1 | Stk | 3110 | 3110
1.1.138 | XRG2-185/10-3P-ITS2.1-MOT Lasttrennsch. 3-polig mit Motor und ITS2.1 Modul
Die Baureihe SlimLine XRG erfüllt die Gerätenorm DIN EN 60947-3. Die Montage erfolgt vertikal oder horizontal auf einer Sammelschiene mit 50 mm bzw. 185 mm Sammelschienenabstand. Unser Angebot umfasst 2-polige, 3-polige und 4-polige Ausführungen. Des Weiteren ist der Griff verschließbar und der Kabelabgang kann oben, unten, rechts oder links gelegt werden. Zudem gibt es Ausführungen mit einer Sicherungsüberwachung, welche für Prüfzwecke demontiert werden kann und eine intelligente Ausführung zum Energiemanagement mit und ohne Display. Die Sicherung muss separat bestellt werden. Im ausgeschalteten Zustand ist die Sicherung spannungsfrei. Im eingeschalteten Zustand ist die Sicherungskammer verriegelt und kann nicht geöffnet werden. Eine einfache Programmierung mit einem Leistungsschalter ist möglich. Der Einsatzbereich ist für AC-Spannungen, es gibt ebenfalls DC Varianten. Die Baureihe enthält Lyra-Kontakte und eine reale Schaltstellungsanzeige. Die SlimLine XRG ist unter Spannung austauschbar. Als Zubehör bietet ABB Hilfskontakte, V-Klemmen, Stromwandler, Amperemeter und noch vieles mehr. Normen: IEC60947-3 Anschlussart: Bolzen Anzahl Pole: 3 Bemessungsbetriebsspannung: 690 V AC Bemessungsbetriebsstrom AC-23A: (500 V) 400 A, (690 V) 400 A Bemessungsisolationsspannung: 1 kV Bemessungsstoßspannungsfestigkeit: 8 kV Bemessungsstrom: 400 A Frequenz: 50/60 Hz Schutzart: (nach IEC 60529 frontseitig) IP41 Abgesicherte Kurzschlussfestigkeit: 100 Sicherungsgröße: NH2 Verlustleistung: bei Bemessungsbelastung 100 W Fabrikat: ABB Typ: XRG2-185/10-3P-ITS2.1-MOT oder gleichwertig Angebotenes Fabrikat: '..........' Angebotener Typ: '..........' Liefern und betriebsbereit montieren
Artikelnr.: 1SEP204482R3517
|  | 1 | Stk | 4613 | 4613
1.1.139 | XRG2-185/10-4P-ITS2.1 Lasttrennsch. 4-polig mit ITS2.1 Modul
Die Baureihe SlimLine XRG erfüllt die Gerätenorm DIN EN 60947-3. Die Montage erfolgt vertikal oder horizontal auf einer Sammelschiene mit 50 mm bzw. 185 mm Sammelschienenabstand. Unser Angebot umfasst 2-polige, 3-polige und 4-polige Ausführungen. Des Weiteren ist der Griff verschließbar und der Kabelabgang kann oben, unten, rechts oder links gelegt werden. Zudem gibt es Ausführungen mit einer Sicherungsüberwachung, welche für Prüfzwecke demontiert werden kann und eine intelligente Ausführung zum Energiemanagement mit und ohne Display. Die Sicherung muss separat bestellt werden. Im ausgeschalteten Zustand ist die Sicherung spannungsfrei. Im eingeschalteten Zustand ist die Sicherungskammer verriegelt und kann nicht geöffnet werden. Eine einfache Programmierung mit einem Leistungsschalter ist möglich. Der Einsatzbereich ist für AC-Spannungen, es gibt ebenfalls DC Varianten. Die Baureihe enthält Lyra-Kontakte und eine reale Schaltstellungsanzeige. Die SlimLine XRG ist unter Spannung austauschbar. Als Zubehör bietet ABB Hilfskontakte, V-Klemmen, Stromwandler, Amperemeter und noch vieles mehr. Normen: IEC60947-3 Anschlussart: Bolzen Anzahl Pole: 4 Bemessungsbetriebsspannung: 500 V AC Bemessungsisolationsspannung: 1 kV Bemessungsstoßspannungsfestigkeit: 8 kV Bemessungsstrom: 400 A Frequenz: 50/60 Hz Schutzart: (nach IEC 60529 frontseitig) IP41 Abgesicherte Kurzschlussfestigkeit: 100 Sicherungsgröße: NH2 Verlustleistung: bei Bemessungsbelastung 100 W Fabrikat: ABB Typ: XRG2-185/10-4P-ITS2.1 oder gleichwertig Angebotenes Fabrikat: '..........' Angebotener Typ: '..........' Liefern und betriebsbereit montieren
Artikelnr.: 1SEP204482R3716
|  | 1 | Stk | 4075 | 4075
1.1.140 | XRG2-185/10-4P-ITS2.1-MOT Lasttrennsch. 4-polig mit Motor und ITS2.1 Modul
Die Baureihe SlimLine XRG erfüllt die Gerätenorm DIN EN 60947-3. Die Montage erfolgt vertikal oder horizontal auf einer Sammelschiene mit 50 mm bzw. 185 mm Sammelschienenabstand. Unser Angebot umfasst 2-polige, 3-polige und 4-polige Ausführungen. Des Weiteren ist der Griff verschließbar und der Kabelabgang kann oben, unten, rechts oder links gelegt werden. Zudem gibt es Ausführungen mit einer Sicherungsüberwachung, welche für Prüfzwecke demontiert werden kann und eine intelligente Ausführung zum Energiemanagement mit und ohne Display. Die Sicherung muss separat bestellt werden. Im ausgeschalteten Zustand ist die Sicherung spannungsfrei. Im eingeschalteten Zustand ist die Sicherungskammer verriegelt und kann nicht geöffnet werden. Eine einfache Programmierung mit einem Leistungsschalter ist möglich. Der Einsatzbereich ist für AC-Spannungen, es gibt ebenfalls DC Varianten. Die Baureihe enthält Lyra-Kontakte und eine reale Schaltstellungsanzeige. Die SlimLine XRG ist unter Spannung austauschbar. Als Zubehör bietet ABB Hilfskontakte, V-Klemmen, Stromwandler, Amperemeter und noch vieles mehr. Normen: IEC60947-3 Anschlussart: Bolzen Anzahl Pole: 4 Bemessungsbetriebsspannung: 500 V AC Bemessungsisolationsspannung: 1 kV Bemessungsstoßspannungsfestigkeit: 8 kV Bemessungsstrom: 400 A Frequenz: 50/60 Hz Schutzart: (nach IEC 60529 frontseitig) IP41 Abgesicherte Kurzschlussfestigkeit: 100 Sicherungsgröße: NH2 Verlustleistung: bei Bemessungsbelastung 100 W Fabrikat: ABB Typ: XRG2-185/10-4P-ITS2.1-MOT oder gleichwertig Angebotenes Fabrikat: '..........' Angebotener Typ: '..........' Liefern und betriebsbereit montieren
Artikelnr.: 1SEP204482R3717
|  | 1 | Stk | 6038 | 6038
1.1.141 | XRG2-50/5-3P-ITS2.1 Lasttrennsch. 3-polig mit ITS2.1 Modul
Die Baureihe SlimLine XRG erfüllt die Gerätenorm DIN EN 60947-3. Die Montage erfolgt vertikal oder horizontal auf einer Sammelschiene mit 50 mm bzw. 185 mm Sammelschienenabstand. Unser Angebot umfasst 2-polige, 3-polige und 4-polige Ausführungen. Des Weiteren ist der Griff verschließbar und der Kabelabgang kann oben, unten, rechts oder links gelegt werden. Zudem gibt es Ausführungen mit einer Sicherungsüberwachung, welche für Prüfzwecke demontiert werden kann und eine intelligente Ausführung zum Energiemanagement mit und ohne Display. Die Sicherung muss separat bestellt werden. Im ausgeschalteten Zustand ist die Sicherung spannungsfrei. Im eingeschalteten Zustand ist die Sicherungskammer verriegelt und kann nicht geöffnet werden. Eine einfache Programmierung mit einem Leistungsschalter ist möglich. Der Einsatzbereich ist für AC-Spannungen, es gibt ebenfalls DC Varianten. Die Baureihe enthält Lyra-Kontakte und eine reale Schaltstellungsanzeige. Die SlimLine XRG ist unter Spannung austauschbar. Als Zubehör bietet ABB Hilfskontakte, V-Klemmen, Stromwandler, Amperemeter und noch vieles mehr. Normen: IEC60947-3 Anschlussart: Bolzen Anzahl Pole: 3 Bemessungsbetriebsspannung: 690 V AC Bemessungsbetriebsstrom AC-23A: (500 V) 400 A, (690 V) 400 A Bemessungsisolationsspannung: 1 kV Bemessungsstoßspannungsfestigkeit: 8 kV Bemessungsstrom: 400 A Frequenz: 50/60 Hz Schutzart: (nach IEC 60529 frontseitig) IP41 Abgesicherte Kurzschlussfestigkeit: 100 Sicherungsgröße: NH2 Verlustleistung: bei Bemessungsbelastung 100 W Fabrikat: ABB Typ: XRG2-50/5-3P-ITS2.1 oder gleichwertig Angebotenes Fabrikat: '..........' Angebotener Typ: '..........' Liefern und betriebsbereit montieren
Artikelnr.: 1SEP204482R1516
|  | 1 | Stk | 3110 | 3110
1.1.142 | XRG2-50/5-3P-ITS2.1-MOT Lasttrennsch. 3-polig mit Motor und ITS2.1 Modul
Die Baureihe SlimLine XRG erfüllt die Gerätenorm DIN EN 60947-3. Die Montage erfolgt vertikal oder horizontal auf einer Sammelschiene mit 50 mm bzw. 185 mm Sammelschienenabstand. Unser Angebot umfasst 2-polige, 3-polige und 4-polige Ausführungen. Des Weiteren ist der Griff verschließbar und der Kabelabgang kann oben, unten, rechts oder links gelegt werden. Zudem gibt es Ausführungen mit einer Sicherungsüberwachung, welche für Prüfzwecke demontiert werden kann und eine intelligente Ausführung zum Energiemanagement mit und ohne Display. Die Sicherung muss separat bestellt werden. Im ausgeschalteten Zustand ist die Sicherung spannungsfrei. Im eingeschalteten Zustand ist die Sicherungskammer verriegelt und kann nicht geöffnet werden. Eine einfache Programmierung mit einem Leistungsschalter ist möglich. Der Einsatzbereich ist für AC-Spannungen, es gibt ebenfalls DC Varianten. Die Baureihe enthält Lyra-Kontakte und eine reale Schaltstellungsanzeige. Die SlimLine XRG ist unter Spannung austauschbar. Als Zubehör bietet ABB Hilfskontakte, V-Klemmen, Stromwandler, Amperemeter und noch vieles mehr. Normen: IEC60947-3 Anschlussart: Bolzen Anzahl Pole: 3 Bemessungsbetriebsspannung: 690 V AC Bemessungsbetriebsstrom AC-23A: (500 V) 400 A, (690 V) 400 A Bemessungsisolationsspannung: 1 kV Bemessungsstoßspannungsfestigkeit: 8 kV Bemessungsstrom: 400 A Frequenz: 50/60 Hz Schutzart: (nach IEC 60529 frontseitig) IP41 Abgesicherte Kurzschlussfestigkeit: 100 Sicherungsgröße: NH2 Verlustleistung: bei Bemessungsbelastung 100 W Fabrikat: ABB Typ: XRG2-50/5-3P-ITS2.1-MOT oder gleichwertig Angebotenes Fabrikat: '..........' Angebotener Typ: '..........' Liefern und betriebsbereit montieren
Artikelnr.: 1SEP204482R1517
|  | 1 | Stk | 4613 | 4613
1.1.143 | XRG2-50/5-4P-ITS2.1 Lasttrennsch. 4-polig mit ITS2.1 Modul
Die Baureihe SlimLine XRG erfüllt die Gerätenorm DIN EN 60947-3. Die Montage erfolgt vertikal oder horizontal auf einer Sammelschiene mit 50 mm bzw. 185 mm Sammelschienenabstand. Unser Angebot umfasst 2-polige, 3-polige und 4-polige Ausführungen. Des Weiteren ist der Griff verschließbar und der Kabelabgang kann oben, unten, rechts oder links gelegt werden. Zudem gibt es Ausführungen mit einer Sicherungsüberwachung, welche für Prüfzwecke demontiert werden kann und eine intelligente Ausführung zum Energiemanagement mit und ohne Display. Die Sicherung muss separat bestellt werden. Im ausgeschalteten Zustand ist die Sicherung spannungsfrei. Im eingeschalteten Zustand ist die Sicherungskammer verriegelt und kann nicht geöffnet werden. Eine einfache Programmierung mit einem Leistungsschalter ist möglich. Der Einsatzbereich ist für AC-Spannungen, es gibt ebenfalls DC Varianten. Die Baureihe enthält Lyra-Kontakte und eine reale Schaltstellungsanzeige. Die SlimLine XRG ist unter Spannung austauschbar. Als Zubehör bietet ABB Hilfskontakte, V-Klemmen, Stromwandler, Amperemeter und noch vieles mehr. Normen: IEC60947-3 Anschlussart: Bolzen Anzahl Pole: 4 Bemessungsbetriebsspannung: 500 V AC Bemessungsisolationsspannung: 1 kV Bemessungsstoßspannungsfestigkeit: 8 kV Bemessungsstrom: 400 A Frequenz: 50/60 Hz Schutzart: (nach IEC 60529 frontseitig) IP41 Abgesicherte Kurzschlussfestigkeit: 100 Sicherungsgröße: NH2 Verlustleistung: bei Bemessungsbelastung 100 W Fabrikat: ABB Typ: XRG2-50/5-4P-ITS2.1 oder gleichwertig Angebotenes Fabrikat: '..........' Angebotener Typ: '..........' Liefern und betriebsbereit montieren
Artikelnr.: 1SEP204482R1716
|  | 1 | Stk | 4075 | 4075
1.1.144 | XRG2-50/5-4P-ITS2.1-MOT Lasttrennsch. 4-polig mit Motor und ITS2.1 Modul
Die Baureihe SlimLine XRG erfüllt die Gerätenorm DIN EN 60947-3. Die Montage erfolgt vertikal oder horizontal auf einer Sammelschiene mit 50 mm bzw. 185 mm Sammelschienenabstand. Unser Angebot umfasst 2-polige, 3-polige und 4-polige Ausführungen. Des Weiteren ist der Griff verschließbar und der Kabelabgang kann oben, unten, rechts oder links gelegt werden. Zudem gibt es Ausführungen mit einer Sicherungsüberwachung, welche für Prüfzwecke demontiert werden kann und eine intelligente Ausführung zum Energiemanagement mit und ohne Display. Die Sicherung muss separat bestellt werden. Im ausgeschalteten Zustand ist die Sicherung spannungsfrei. Im eingeschalteten Zustand ist die Sicherungskammer verriegelt und kann nicht geöffnet werden. Eine einfache Programmierung mit einem Leistungsschalter ist möglich. Der Einsatzbereich ist für AC-Spannungen, es gibt ebenfalls DC Varianten. Die Baureihe enthält Lyra-Kontakte und eine reale Schaltstellungsanzeige. Die SlimLine XRG ist unter Spannung austauschbar. Als Zubehör bietet ABB Hilfskontakte, V-Klemmen, Stromwandler, Amperemeter und noch vieles mehr. Normen: IEC60947-3 Anschlussart: Bolzen Anzahl Pole: 4 Bemessungsbetriebsspannung: 500 V AC Bemessungsisolationsspannung: 1 kV Bemessungsstoßspannungsfestigkeit: 8 kV Bemessungsstrom: 400 A Frequenz: 50/60 Hz Schutzart: (nach IEC 60529 frontseitig) IP41 Abgesicherte Kurzschlussfestigkeit: 100 Sicherungsgröße: NH2 Verlustleistung: bei Bemessungsbelastung 100 W Fabrikat: ABB Typ: XRG2-50/5-4P-ITS2.1-MOT oder gleichwertig Angebotenes Fabrikat: '..........' Angebotener Typ: '..........' Liefern und betriebsbereit montieren
Artikelnr.: 1SEP204482R1717
|  | 1 | Stk | 6038 | 6038
1.1.145 | XRG3-185/10-3P-ITS2.1 Lasttrennsch. 3-polig mit ITS2.1 Modul
Die Baureihe SlimLine XRG erfüllt die Gerätenorm DIN EN 60947-3. Die Montage erfolgt vertikal oder horizontal auf einer Sammelschiene mit 50 mm bzw. 185 mm Sammelschienenabstand. Unser Angebot umfasst 2-polige, 3-polige und 4-polige Ausführungen. Des Weiteren ist der Griff verschließbar und der Kabelabgang kann oben, unten, rechts oder links gelegt werden. Zudem gibt es Ausführungen mit einer Sicherungsüberwachung, welche für Prüfzwecke demontiert werden kann und eine intelligente Ausführung zum Energiemanagement mit und ohne Display. Die Sicherung muss separat bestellt werden. Im ausgeschalteten Zustand ist die Sicherung spannungsfrei. Im eingeschalteten Zustand ist die Sicherungskammer verriegelt und kann nicht geöffnet werden. Eine einfache Programmierung mit einem Leistungsschalter ist möglich. Der Einsatzbereich ist für AC-Spannungen, es gibt ebenfalls DC Varianten. Die Baureihe enthält Lyra-Kontakte und eine reale Schaltstellungsanzeige. Die SlimLine XRG ist unter Spannung austauschbar. Als Zubehör bietet ABB Hilfskontakte, V-Klemmen, Stromwandler, Amperemeter und noch vieles mehr. Normen: IEC60947-3 Anschlussart: Bolzen Anzahl Pole: 3 Bemessungsbetriebsspannung: 690 V AC Bemessungsbetriebsstrom AC-23A: (500 V) 630 A, (690 V) 500 A Bemessungsisolationsspannung: 1 kV Bemessungsstoßspannungsfestigkeit: 8 kV Bemessungsstrom: 630 A Frequenz: 50/60 Hz Schutzart: (nach IEC 60529 frontseitig) IP41 Abgesicherte Kurzschlussfestigkeit: 100 Sicherungsgröße: NH3 Verlustleistung: bei Bemessungsbelastung 245 W Fabrikat: ABB Typ: XRG3-185/10-3P-ITS2.1 oder gleichwertig Angebotenes Fabrikat: '..........' Angebotener Typ: '..........' Liefern und betriebsbereit montieren
Artikelnr.: 1SEP204483R3516
|  | 1 | Stk | 3210 | 3210
1.1.146 | XRG3-185/10-3P-ITS2.1-MOT Lasttrennsch. 3-polig mit Motor und ITS2.1 Modul
Die Baureihe SlimLine XRG erfüllt die Gerätenorm DIN EN 60947-3. Die Montage erfolgt vertikal oder horizontal auf einer Sammelschiene mit 50 mm bzw. 185 mm Sammelschienenabstand. Unser Angebot umfasst 2-polige, 3-polige und 4-polige Ausführungen. Des Weiteren ist der Griff verschließbar und der Kabelabgang kann oben, unten, rechts oder links gelegt werden. Zudem gibt es Ausführungen mit einer Sicherungsüberwachung, welche für Prüfzwecke demontiert werden kann und eine intelligente Ausführung zum Energiemanagement mit und ohne Display. Die Sicherung muss separat bestellt werden. Im ausgeschalteten Zustand ist die Sicherung spannungsfrei. Im eingeschalteten Zustand ist die Sicherungskammer verriegelt und kann nicht geöffnet werden. Eine einfache Programmierung mit einem Leistungsschalter ist möglich. Der Einsatzbereich ist für AC-Spannungen, es gibt ebenfalls DC Varianten. Die Baureihe enthält Lyra-Kontakte und eine reale Schaltstellungsanzeige. Die SlimLine XRG ist unter Spannung austauschbar. Als Zubehör bietet ABB Hilfskontakte, V-Klemmen, Stromwandler, Amperemeter und noch vieles mehr. Normen: IEC60947-3 Anschlussart: Bolzen Anzahl Pole: 3 Bemessungsbetriebsspannung: 690 V AC Bemessungsbetriebsstrom AC-23A: (500 V) 630 A, (690 V) 500 A Bemessungsisolationsspannung: 1 kV Bemessungsstoßspannungsfestigkeit: 8 kV Bemessungsstrom: 630 A Frequenz: 50/60 Hz Schutzart: (nach IEC 60529 frontseitig) IP41 Abgesicherte Kurzschlussfestigkeit: 100 Sicherungsgröße: NH3 Verlustleistung: bei Bemessungsbelastung 245 W Fabrikat: ABB Typ: XRG3-185/10-3P-ITS2.1-MOT oder gleichwertig Angebotenes Fabrikat: '..........' Angebotener Typ: '..........' Liefern und betriebsbereit montieren
Artikelnr.: 1SEP204483R3517
|  | 1 | Stk | 4831 | 4831
1.1.147 | XRG3-185/10-4P-ITS2.1 Lasttrennsch. 4-polig mit ITS2.1 Modul
Die Baureihe SlimLine XRG erfüllt die Gerätenorm DIN EN 60947-3. Die Montage erfolgt vertikal oder horizontal auf einer Sammelschiene mit 50 mm bzw. 185 mm Sammelschienenabstand. Unser Angebot umfasst 2-polige, 3-polige und 4-polige Ausführungen. Des Weiteren ist der Griff verschließbar und der Kabelabgang kann oben, unten, rechts oder links gelegt werden. Zudem gibt es Ausführungen mit einer Sicherungsüberwachung, welche für Prüfzwecke demontiert werden kann und eine intelligente Ausführung zum Energiemanagement mit und ohne Display. Die Sicherung muss separat bestellt werden. Im ausgeschalteten Zustand ist die Sicherung spannungsfrei. Im eingeschalteten Zustand ist die Sicherungskammer verriegelt und kann nicht geöffnet werden. Eine einfache Programmierung mit einem Leistungsschalter ist möglich. Der Einsatzbereich ist für AC-Spannungen, es gibt ebenfalls DC Varianten. Die Baureihe enthält Lyra-Kontakte und eine reale Schaltstellungsanzeige. Die SlimLine XRG ist unter Spannung austauschbar. Als Zubehör bietet ABB Hilfskontakte, V-Klemmen, Stromwandler, Amperemeter und noch vieles mehr. Normen: IEC60947-3 Anschlussart: Bolzen Anzahl Pole: 4 Bemessungsbetriebsspannung: 500 V AC Bemessungsisolationsspannung: 1 kV Bemessungsstoßspannungsfestigkeit: 8 kV Bemessungsstrom: 630 A Frequenz: 50/60 Hz Schutzart: (nach IEC 60529 frontseitig) IP41 Abgesicherte Kurzschlussfestigkeit: 100 Sicherungsgröße: NH3 Verlustleistung: bei Bemessungsbelastung 245 W Fabrikat: ABB Typ: XRG3-185/10-4P-ITS2.1 oder gleichwertig Angebotenes Fabrikat: '..........' Angebotener Typ: '..........' Liefern und betriebsbereit montieren
Artikelnr.: 1SEP204483R3716
|  | 1 | Stk | 4243 | 4243
1.1.148 | XRG3-185/10-4P-ITS2.1-MOT Lasttrennsch. 4-polig mit Motor und ITS2.1 Modul
Die Baureihe SlimLine XRG erfüllt die Gerätenorm DIN EN 60947-3. Die Montage erfolgt vertikal oder horizontal auf einer Sammelschiene mit 50 mm bzw. 185 mm Sammelschienenabstand. Unser Angebot umfasst 2-polige, 3-polige und 4-polige Ausführungen. Des Weiteren ist der Griff verschließbar und der Kabelabgang kann oben, unten, rechts oder links gelegt werden. Zudem gibt es Ausführungen mit einer Sicherungsüberwachung, welche für Prüfzwecke demontiert werden kann und eine intelligente Ausführung zum Energiemanagement mit und ohne Display. Die Sicherung muss separat bestellt werden. Im ausgeschalteten Zustand ist die Sicherung spannungsfrei. Im eingeschalteten Zustand ist die Sicherungskammer verriegelt und kann nicht geöffnet werden. Eine einfache Programmierung mit einem Leistungsschalter ist möglich. Der Einsatzbereich ist für AC-Spannungen, es gibt ebenfalls DC Varianten. Die Baureihe enthält Lyra-Kontakte und eine reale Schaltstellungsanzeige. Die SlimLine XRG ist unter Spannung austauschbar. Als Zubehör bietet ABB Hilfskontakte, V-Klemmen, Stromwandler, Amperemeter und noch vieles mehr. Normen: IEC60947-3 Anschlussart: Bolzen Anzahl Pole: 4 Bemessungsbetriebsspannung: 500 V AC Bemessungsisolationsspannung: 1 kV Bemessungsstoßspannungsfestigkeit: 8 kV Bemessungsstrom: 630 A Frequenz: 50/60 Hz Schutzart: (nach IEC 60529 frontseitig) IP41 Abgesicherte Kurzschlussfestigkeit: 100 Sicherungsgröße: NH3 Verlustleistung: bei Bemessungsbelastung 245 W Fabrikat: ABB Typ: XRG3-185/10-4P-ITS2.1-MOT oder gleichwertig Angebotenes Fabrikat: '..........' Angebotener Typ: '..........' Liefern und betriebsbereit montieren
Artikelnr.: 1SEP204483R3717
|  | 1 | Stk | 6207 | 6207
1.1.149 | XRG3-50/5-3P-ITS2.1 Lasttrennsch. 3-polig mit ITS2.1 Modul
Die Baureihe SlimLine XRG erfüllt die Gerätenorm DIN EN 60947-3. Die Montage erfolgt vertikal oder horizontal auf einer Sammelschiene mit 50 mm bzw. 185 mm Sammelschienenabstand. Unser Angebot umfasst 2-polige, 3-polige und 4-polige Ausführungen. Des Weiteren ist der Griff verschließbar und der Kabelabgang kann oben, unten, rechts oder links gelegt werden. Zudem gibt es Ausführungen mit einer Sicherungsüberwachung, welche für Prüfzwecke demontiert werden kann und eine intelligente Ausführung zum Energiemanagement mit und ohne Display. Die Sicherung muss separat bestellt werden. Im ausgeschalteten Zustand ist die Sicherung spannungsfrei. Im eingeschalteten Zustand ist die Sicherungskammer verriegelt und kann nicht geöffnet werden. Eine einfache Programmierung mit einem Leistungsschalter ist möglich. Der Einsatzbereich ist für AC-Spannungen, es gibt ebenfalls DC Varianten. Die Baureihe enthält Lyra-Kontakte und eine reale Schaltstellungsanzeige. Die SlimLine XRG ist unter Spannung austauschbar. Als Zubehör bietet ABB Hilfskontakte, V-Klemmen, Stromwandler, Amperemeter und noch vieles mehr. Normen: IEC60947-3 Anschlussart: Bolzen Anzahl Pole: 3 Bemessungsbetriebsspannung: 690 V AC Bemessungsbetriebsstrom AC-23A: (500 V) 630 A, (690 V) 500 A Bemessungsisolationsspannung: 1 kV Bemessungsstoßspannungsfestigkeit: 8 kV Bemessungsstrom: 630 A Frequenz: 50/60 Hz Schutzart: (nach IEC 60529 frontseitig) IP41 Abgesicherte Kurzschlussfestigkeit: 100 Sicherungsgröße: NH3 Verlustleistung: bei Bemessungsbelastung 245 W Fabrikat: ABB Typ: XRG3-50/5-3P-ITS2.1 oder gleichwertig Angebotenes Fabrikat: '..........' Angebotener Typ: '..........' Liefern und betriebsbereit montieren
Artikelnr.: 1SEP204483R1516
|  | 1 | Stk | 3210 | 3210
1.1.150 | XRG3-50/5-3P-ITS2.1-MOT Lasttrennsch. 3-polig mit Motor und ITS2.1 Modul
Die Baureihe SlimLine XRG erfüllt die Gerätenorm DIN EN 60947-3. Die Montage erfolgt vertikal oder horizontal auf einer Sammelschiene mit 50 mm bzw. 185 mm Sammelschienenabstand. Unser Angebot umfasst 2-polige, 3-polige und 4-polige Ausführungen. Des Weiteren ist der Griff verschließbar und der Kabelabgang kann oben, unten, rechts oder links gelegt werden. Zudem gibt es Ausführungen mit einer Sicherungsüberwachung, welche für Prüfzwecke demontiert werden kann und eine intelligente Ausführung zum Energiemanagement mit und ohne Display. Die Sicherung muss separat bestellt werden. Im ausgeschalteten Zustand ist die Sicherung spannungsfrei. Im eingeschalteten Zustand ist die Sicherungskammer verriegelt und kann nicht geöffnet werden. Eine einfache Programmierung mit einem Leistungsschalter ist möglich. Der Einsatzbereich ist für AC-Spannungen, es gibt ebenfalls DC Varianten. Die Baureihe enthält Lyra-Kontakte und eine reale Schaltstellungsanzeige. Die SlimLine XRG ist unter Spannung austauschbar. Als Zubehör bietet ABB Hilfskontakte, V-Klemmen, Stromwandler, Amperemeter und noch vieles mehr. Normen: IEC60947-3 Anschlussart: Bolzen Anzahl Pole: 3 Bemessungsbetriebsspannung: 690 V AC Bemessungsbetriebsstrom AC-23A: (500 V) 630 A, (690 V) 500 A Bemessungsisolationsspannung: 1 kV Bemessungsstoßspannungsfestigkeit: 8 kV Bemessungsstrom: 630 A Frequenz: 50/60 Hz Schutzart: (nach IEC 60529 frontseitig) IP41 Abgesicherte Kurzschlussfestigkeit: 100 Sicherungsgröße: NH3 Verlustleistung: bei Bemessungsbelastung 245 W Fabrikat: ABB Typ: XRG3-50/5-3P-ITS2.1-MOT oder gleichwertig Angebotenes Fabrikat: '..........' Angebotener Typ: '..........' Liefern und betriebsbereit montieren
Artikelnr.: 1SEP204483R1517
|  | 1 | Stk | 4831 | 4831
1.1.151 | XRG3-50/5-4P-ITS2.1 Lasttrennsch. 4-polig mit ITS2.1 Modul
Die Baureihe SlimLine XRG erfüllt die Gerätenorm DIN EN 60947-3. Die Montage erfolgt vertikal oder horizontal auf einer Sammelschiene mit 50 mm bzw. 185 mm Sammelschienenabstand. Unser Angebot umfasst 2-polige, 3-polige und 4-polige Ausführungen. Des Weiteren ist der Griff verschließbar und der Kabelabgang kann oben, unten, rechts oder links gelegt werden. Zudem gibt es Ausführungen mit einer Sicherungsüberwachung, welche für Prüfzwecke demontiert werden kann und eine intelligente Ausführung zum Energiemanagement mit und ohne Display. Die Sicherung muss separat bestellt werden. Im ausgeschalteten Zustand ist die Sicherung spannungsfrei. Im eingeschalteten Zustand ist die Sicherungskammer verriegelt und kann nicht geöffnet werden. Eine einfache Programmierung mit einem Leistungsschalter ist möglich. Der Einsatzbereich ist für AC-Spannungen, es gibt ebenfalls DC Varianten. Die Baureihe enthält Lyra-Kontakte und eine reale Schaltstellungsanzeige. Die SlimLine XRG ist unter Spannung austauschbar. Als Zubehör bietet ABB Hilfskontakte, V-Klemmen, Stromwandler, Amperemeter und noch vieles mehr. Normen: IEC60947-3 Anschlussart: Bolzen Anzahl Pole: 4 Bemessungsbetriebsspannung: 500 V AC Bemessungsisolationsspannung: 1 kV Bemessungsstoßspannungsfestigkeit: 8 kV Bemessungsstrom: 630 A Frequenz: 50/60 Hz Schutzart: (nach IEC 60529 frontseitig) IP41 Abgesicherte Kurzschlussfestigkeit: 100 Sicherungsgröße: NH3 Verlustleistung: bei Bemessungsbelastung 245 W Fabrikat: ABB Typ: XRG3-50/5-4P-ITS2.1 oder gleichwertig Angebotenes Fabrikat: '..........' Angebotener Typ: '..........' Liefern und betriebsbereit montieren
Artikelnr.: 1SEP204483R1716
|  | 1 | Stk | 4243 | 4243
1.1.152 | XRG3-50/5-4P-ITS2.1-MOT Lasttrennsch. 4-polig mit Motor und ITS2.1 Modul
Die Baureihe SlimLine XRG erfüllt die Gerätenorm DIN EN 60947-3. Die Montage erfolgt vertikal oder horizontal auf einer Sammelschiene mit 50 mm bzw. 185 mm Sammelschienenabstand. Unser Angebot umfasst 2-polige, 3-polige und 4-polige Ausführungen. Des Weiteren ist der Griff verschließbar und der Kabelabgang kann oben, unten, rechts oder links gelegt werden. Zudem gibt es Ausführungen mit einer Sicherungsüberwachung, welche für Prüfzwecke demontiert werden kann und eine intelligente Ausführung zum Energiemanagement mit und ohne Display. Die Sicherung muss separat bestellt werden. Im ausgeschalteten Zustand ist die Sicherung spannungsfrei. Im eingeschalteten Zustand ist die Sicherungskammer verriegelt und kann nicht geöffnet werden. Eine einfache Programmierung mit einem Leistungsschalter ist möglich. Der Einsatzbereich ist für AC-Spannungen, es gibt ebenfalls DC Varianten. Die Baureihe enthält Lyra-Kontakte und eine reale Schaltstellungsanzeige. Die SlimLine XRG ist unter Spannung austauschbar. Als Zubehör bietet ABB Hilfskontakte, V-Klemmen, Stromwandler, Amperemeter und noch vieles mehr. Normen: IEC60947-3 Anschlussart: Bolzen Anzahl Pole: 4 Bemessungsbetriebsspannung: 500 V AC Bemessungsisolationsspannung: 1 kV Bemessungsstoßspannungsfestigkeit: 8 kV Bemessungsstrom: 630 A Frequenz: 50/60 Hz Schutzart: (nach IEC 60529 frontseitig) IP41 Abgesicherte Kurzschlussfestigkeit: 100 Sicherungsgröße: NH3 Verlustleistung: bei Bemessungsbelastung 245 W Fabrikat: ABB Typ: XRG3-50/5-4P-ITS2.1-MOT oder gleichwertig Angebotenes Fabrikat: '..........' Angebotener Typ: '..........' Liefern und betriebsbereit montieren
Artikelnr.: 1SEP204483R1717
|  | 1 | Stk | 6207 | 6207
1.1.153 | SA/S12.16.6.2 Schaltaktor, 12fach, 16 A, C-Last mit Energiefunktion, REG
Schaltaktor, 12fach, 16/20 A, C-Last mit Energiefunktion, REG schaltet mit potenzialfreien Kontakten Stromkreise mit elek. Verbrauchern über KNX und/oder manuell. Stromerfassung und Energiefunktion. Ohne zusätzlicher Hilfsspannung. - Integrierter KNX Busankoppler - Keine externe Spannungsversorgung notwendig - Beschriftungsmöglichkeit auf Gerät - Manuelle Bedienung je Ausgang - Anzeige Schalposition je Ausgang Funktion: - Schalten ohmscher, induktiver und kapazitiver Lasten - Beleuchtungen - Signaleinrichtungen - Lastrelais/Schütz - Last- und Energiefunktionen Ein Anwendungsprogramm mit folgenden Funktionen: Pro Gerät: - Zentrales Schalten aller Ausgänge - Zentraler Szenenaufruf - Zentrale Lastabschaltung (DTP236.001) - Sicherheitsprioritäten - Parametrierung über Vorlagen - zyklisches in-Betrieb-Telegramm - In Betrieb, zyklisches Lebenssignal - Sende- und Schalt-Verzögerung nach Busspannungswiederkehr - Telegrammratenbegrenzung - Statuswerte anfordern - 24 Schwellwerte/Logische Verknüpfungen (AND, OR, XOR, TOR, Inverter) autark oder direkt mit Ausgang verbunden - 4 Energiegruppen Pro Schalt-Ausgang: - Schließer/Öffner parametrierbar - Zeitfunktionen, Ein-/Ausschaltverzögerung - Treppenlichtfunktion mit Vorwarnung - Treppenlichtzeit über KNX veränderbar - 16 Szenenzuordnungen pro Ausgang (Aufruf über 1 Bit oder 1 Byte), abbildbar auf 64 KNX Szenen - Unabhängige Logik-/Schwellwert-Funktion - Schaltstatus - Zwangsführung / Sperren und Sicherheitsfunktion - Verhalten bei Busspannungsausfall - Verhalten nach Busspannungswiederkehr - Verhalten nach ETS-Download - Statusbyte mit Betriebszuständen - Lastabschaltung (Integration in ein Laststeuer-System über DTP236.001) - Strommessung - Leistungsberechnung (Spannung und Leistungsfaktor über KNX änderbar) - Energieverbrauchsberechnung (Haupt- und Zwischenzähler) - Lastüberwachung (ein/aus, Standby, Unterlast, Betrieb, Überlast, Max Last), Schwellwerte über KNX änderbar - Kontaktüberwachung (über tatsächlichen Stromfluss) Eine Kombination von Funktionen ist möglich. Ausgänge: 12 potenzialfreie Kontakte Nennstrom pro Ausgang: 16 A (230 V AC) C-Last 20A (230 V AC) Nennfrequenz: 50 / 60 Hz Maximaler Strom Gerät: 12 x 20 A Nennfrequenz: 50 / 60 Hz Mehrphasen-Betrieb: möglich Stromerkennung: 0,02 A - 20 A AC, +/- 2% Maximale Verlustleistung Gerät: 12,0 W (16 A) / 16,0 W (20 A) Schaltvermögen - Nach DIN EN 60 947: 16 A AC3 / 20 A AC1 - Nach DIN EN 60 669: 16 A / 20 A (200 µF) - Max. Einschaltspitzenstrom (150µs) 600A LED und Energiesparlampen anschließbar Anschluss: Laststromkreis: Schraubklemmen mit Kombikopfschraube für Leitungen von 0,2 bis 6 mm² KNX: Schraubenlose Busanschlussklemme Schutzart: IP 20, DIN EN 60 529 Montage: auf Tragschiene 35 mm, DIN EN 60 715 Einbaulage: beliebig Breite: 12 TE (210 mm) Gehäusematerial: - Kunststoff, halogenfrei - Entflammbarkeit V-0 gem. UL94 Liefern/Montieren inkl. Zubehör: Inbetriebnahme: Baureihe: Switch Actuators 16/20 A Unterstützte Bussysteme: KNX (TP) Anzahl digitaler Eingänge: 0 Anzahl Eingänge: Analog (0 ... 10 V / 4 ... 20 mA) 0 Anzahl Ausgänge: 12 Hilfsspannung AC/DC: KNX Montageart: DIN-Schiene Schutzart: IP20 Breite in Teilungseinheiten: 12 Fabrikat: ABB Typ: SA/S12.16.6.2 oder gleichwertig Angebotenes Fabrikat: '..........' Angebotener Typ: '..........' Liefern und betriebsbereit montieren
Artikelnr.: 2CDG110272R0011
|  | 1 | Stk | 590 | 590
1.1.154 | SA/S2.16.6.2 Schaltaktor, 2fach, 16 A, C-Last mit Energiefunktion, REG
Schaltaktor, 2-fach, 16/20 A, C-Last mit Energiefunktion, REG schaltet mit potenzialfreien Kontakten Stromkreise mit elek. Verbrauchern über KNX und/oder manuell. Stromerfassung und Energiefunktion. Ohne zusätzlicher Hilfsspannung. - Integrierter KNX Busankoppler - Keine externe Spannungsversorgung notwendig - Beschriftungsmöglichkeit auf Gerät - Manuelle Bedienung je Ausgang - Anzeige Schalposition je Ausgang Funktion: - Schalten ohmscher, induktiver und kapazitiver Lasten - Beleuchtungen - Signaleinrichtungen - Lastrelais/Schütz - Last- und Energiefunktionen Ein Anwendungsprogramm mit folgenden Funktionen: Pro Gerät: - Zentrales Schalten aller Ausgänge - Zentraler Szenenaufruf - Zentrale Lastabschaltung (DTP236.001) - Sicherheitsprioritäten - Parametrierung über Vorlagen - zyklisches in-Betrieb-Telegramm - In Betrieb, zyklisches Lebenssignal - Sende- und Schalt-Verzögerung nach Busspannungswiederkehr - Telegrammratenbegrenzung - Statuswerte anfordern - 24 Schwellwerte/Logische Verknüpfungen (AND, OR, XOR, TOR, Inverter) autark oder direkt mit Ausgang verbunden - 4 Energiegruppen Pro Schalt-Ausgang: - Schließer/Öffner parametrierbar - Zeitfunktionen, Ein-/Ausschaltverzögerung - Treppenlichtfunktion mit Vorwarnung - Treppenlichtzeit über KNX veränderbar - 16 Szenenzuordnungen pro Ausgang (Aufruf über 1 Bit oder 1 Byte), abbildbar auf 64 KNX Szenen - Unabhängige Logik-/Schwellwert-Funktion - Schaltstatus - Zwangsführung / Sperren und Sicherheitsfunktion - Verhalten bei Busspannungsausfall - Verhalten nach Busspannungswiederkehr - Verhalten nach ETS-Download - Statusbyte mit Betriebszuständen - Lastabschaltung (Integration in ein Laststeuer-System über DTP236.001) - Strommessung - Leistungsberechnung (Spannung und Leistungsfaktor über KNX änderbar) - Energieverbrauchsberechnung (Haupt- und Zwischenzähler) - Lastüberwachung (ein/aus, Standby, Unterlast, Betrieb, Überlast, Max Last), Schwellwerte über KNX änderbar - Kontaktüberwachung (über tatsächlichen Stromfluss) Eine Kombination von Funktionen ist möglich. Ausgänge: 2 potenzialfreie Kontakte Nennstrom pro Ausgang: 16 A (230 V AC) C-Last 20A (230 V AC) Nennfrequenz: 50 / 60 Hz Maximaler Strom Gerät: 2 x 20 A Nennfrequenz: 50 / 60 Hz Mehrphasen-Betrieb: möglich Stromerkennung: 0,02 A - 20 A AC, +/- 2% Maximale Verlustleistung Gerät: 2,0 W (16 A) / 3,0 W (20 A) Schaltvermögen - Nach DIN EN 60 947: 16 A AC3 / 20 A AC1 - Nach DIN EN 60 669: 16 A / 20 A (200 µF) - Max. Einschaltspitzenstrom (150µs) 600A LED und Energiesparlampen anschließbar Anschluss: Laststromkreis: Schraubklemmen mit Kombikopfschraube für Leitungen von 0,2 bis 6 mm² KNX: Schraubenlose Busanschlussklemme Schutzart: IP 20, DIN EN 60 529 Montage: auf Tragschiene 35 mm, DIN EN 60 715 Einbaulage: beliebig Breite: 2 TE (36 mm) Gehäusematerial: - Kunststoff, halogenfrei - Entflammbarkeit V-0 gem. UL94 Liefern/Montieren inkl. Zubehör: Inbetriebnahme: Baureihe: Switch Actuators 16/20 A Unterstützte Bussysteme: KNX (TP) Anzahl digitaler Eingänge: 0 Anzahl Eingänge: Analog (0 ... 10 V / 4 ... 20 mA) 0 Anzahl Ausgänge: 2 Hilfsspannung AC/DC: KNX Montageart: DIN-Schiene Schutzart: IP20 Breite in Teilungseinheiten: 2 Fabrikat: ABB Typ: SA/S2.16.6.2 oder gleichwertig Angebotenes Fabrikat: '..........' Angebotener Typ: '..........' Liefern und betriebsbereit montieren
Artikelnr.: 2CDG110269R0011
|  | 1 | Stk | 282 | 282
1.1.155 | SA/S4.16.6.2 Schaltaktor, 4fach, 16 A, C-Last mit Energiefunktion, REG
Schaltaktor, 4-fach, 16/20 A, C-Last mit Energiefunktion, REG schaltet mit potenzialfreien Kontakten Stromkreise mit elek. Verbrauchern über KNX und/oder manuell. Stromerfassung und Energiefunktion. Ohne zusätzlicher Hilfsspannung. - Integrierter KNX Busankoppler - Keine externe Spannungsversorgung notwendig - Beschriftungsmöglichkeit auf Gerät - Manuelle Bedienung je Ausgang - Anzeige Schalposition je Ausgang Funktion: - Schalten ohmscher, induktiver und kapazitiver Lasten - Beleuchtungen - Signaleinrichtungen - Lastrelais/Schütz - Last- und Energiefunktionen Ein Anwendungsprogramm mit folgenden Funktionen: Pro Gerät: - Zentrales Schalten aller Ausgänge - Zentraler Szenenaufruf - Zentrale Lastabschaltung (DTP236.001) - Sicherheitsprioritäten - Parametrierung über Vorlagen - zyklisches in-Betrieb-Telegramm - In Betrieb, zyklisches Lebenssignal - Sende- und Schalt-Verzögerung nach Busspannungswiederkehr - Telegrammratenbegrenzung - Statuswerte anfordern - 24 Schwellwerte/Logische Verknüpfungen (AND, OR, XOR, TOR, Inverter) autark oder direkt mit Ausgang verbunden - 4 Energiegruppen Pro Schalt-Ausgang: - Schließer/Öffner parametrierbar - Zeitfunktionen, Ein-/Ausschaltverzögerung - Treppenlichtfunktion mit Vorwarnung - Treppenlichtzeit über KNX veränderbar - 16 Szenenzuordnungen pro Ausgang (Aufruf über 1 Bit oder 1 Byte), abbildbar auf 64 KNX Szenen - Unabhängige Logik-/Schwellwert-Funktion - Schaltstatus - Zwangsführung / Sperren und Sicherheitsfunktion - Verhalten bei Busspannungsausfall - Verhalten nach Busspannungswiederkehr - Verhalten nach ETS-Download - Statusbyte mit Betriebszuständen - Lastabschaltung (Integration in ein Laststeuer-System über DTP236.001) - Strommessung - Leistungsberechnung (Spannung und Leistungsfaktor über KNX änderbar) - Energieverbrauchsberechnung (Haupt- und Zwischenzähler) - Lastüberwachung (ein/aus, Standby, Unterlast, Betrieb, Überlast, Max Last), Schwellwerte über KNX änderbar - Kontaktüberwachung (über tatsächlichen Stromfluss) Eine Kombination von Funktionen ist möglich. Ausgänge: 4 potenzialfreie Kontakte Nennstrom pro Ausgang: 16 A (230 V AC) C-Last 20A (230 V AC) Nennfrequenz: 50 / 60 Hz Maximaler Strom Gerät: 4 x 20 A Nennfrequenz: 50 / 60 Hz Mehrphasen-Betrieb: möglich Stromerkennung: 0,02 A - 20 A AC, +/- 2% Maximale Verlustleistung Gerät: 4,0 W (16 A) / 5,5 W (20 A) Schaltvermögen - Nach DIN EN 60 947: 16 A AC3 / 20 A AC1 - Nach DIN EN 60 669: 16 A / 20 A (200 µF) - Max. Einschaltspitzenstrom (150µs) 600A LED und Energiesparlampen anschließbar Anschluss: Laststromkreis: Schraubklemmen mit Kombikopfschraube für Leitungen von 0,2 bis 6 mm² KNX: Schraubenlose Busanschlussklemme Schutzart: IP 20, DIN EN 60 529 Montage: auf Tragschiene 35 mm, DIN EN 60 715 Einbaulage: beliebig Breite: 4 TE (70 mm) Gehäusematerial: - Kunststoff, halogenfrei - Entflammbarkeit V-0 gem. UL94 Liefern/Montieren inkl. Zubehör: Inbetriebnahme: Baureihe: Switch Actuators 16/20 A Unterstützte Bussysteme: KNX (TP) Anzahl digitaler Eingänge: 0 Anzahl Eingänge: Analog (0 ... 10 V / 4 ... 20 mA) 0 Anzahl Ausgänge: 4 Hilfsspannung AC/DC: KNX Montageart: DIN-Schiene Schutzart: IP20 Breite in Teilungseinheiten: 4 Fabrikat: ABB Typ: SA/S4.16.6.2 oder gleichwertig Angebotenes Fabrikat: '..........' Angebotener Typ: '..........' Liefern und betriebsbereit montieren
Artikelnr.: 2CDG110270R0011
|  | 1 | Stk | 346 | 346
1.1.156 | SA/S8.16.6.2 Schaltaktor, 8fach, 16 A, C-Last mit Energiefunktion, REG
Schaltaktor, 8fach, 16/20 A, C-Last mit Energiefunktion, REG schaltet mit potenzialfreien Kontakten Stromkreise mit elek. Verbrauchern über KNX und/oder manuell. Stromerfassung und Energiefunktion. Ohne zusätzlicher Hilfsspannung. - Integrierter KNX Busankoppler - Keine externe Spannungsversorgung notwendig - Beschriftungsmöglichkeit auf Gerät - Manuelle Bedienung je Ausgang - Anzeige Schalposition je Ausgang Funktion: - Schalten ohmscher, induktiver und kapazitiver Lasten - Beleuchtungen - Signaleinrichtungen - Lastrelais/Schütz - Last- und Energiefunktionen Ein Anwendungsprogramm mit folgenden Funktionen: Pro Gerät: - Zentrales Schalten aller Ausgänge - Zentraler Szenenaufruf - Zentrale Lastabschaltung (DTP236.001) - Sicherheitsprioritäten - Parametrierung über Vorlagen - zyklisches in-Betrieb-Telegramm - In Betrieb, zyklisches Lebenssignal - Sende- und Schalt-Verzögerung nach Busspannungswiederkehr - Telegrammratenbegrenzung - Statuswerte anfordern - 24 Schwellwerte/Logische Verknüpfungen (AND, OR, XOR, TOR, Inverter) autark oder direkt mit Ausgang verbunden - 4 Energiegruppen Pro Schalt-Ausgang: - Schließer/Öffner parametrierbar - Zeitfunktionen, Ein-/Ausschaltverzögerung - Treppenlichtfunktion mit Vorwarnung - Treppenlichtzeit über KNX veränderbar - 16 Szenenzuordnungen pro Ausgang (Aufruf über 1 Bit oder 1 Byte), abbildbar auf 64 KNX Szenen - Unabhängige Logik-/Schwellwert-Funktion - Schaltstatus - Zwangsführung / Sperren und Sicherheitsfunktion - Verhalten bei Busspannungsausfall - Verhalten nach Busspannungswiederkehr - Verhalten nach ETS-Download - Statusbyte mit Betriebszuständen - Lastabschaltung (Integration in ein Laststeuer-System über DTP236.001) - Strommessung - Leistungsberechnung (Spannung und Leistungsfaktor über KNX änderbar) - Energieverbrauchsberechnung (Haupt- und Zwischenzähler) - Lastüberwachung (ein/aus, Standby, Unterlast, Betrieb, Überlast, Max Last), Schwellwerte über KNX änderbar - Kontaktüberwachung (über tatsächlichen Stromfluss) Eine Kombination von Funktionen ist möglich. Ausgänge: 8 potenzialfreie Kontakte Nennstrom pro Ausgang: 16 A (230 V AC) C-Last 20A (230 V AC) Nennfrequenz: 50 / 60 Hz Maximaler Strom Gerät: 8 x 20 A Nennfrequenz: 50 / 60 Hz Mehrphasen-Betrieb: möglich Stromerkennung: 0,02 A - 20 A AC, +/- 2% Maximale Verlustleistung Gerät: 8,0 W (16 A) / 11 W (20 A) Schaltvermögen - Nach DIN EN 60 947: 16 A AC3 / 20 A AC1 - Nach DIN EN 60 669: 16 A / 20 A (200 µF) - Max. Einschaltspitzenstrom (150µs) 600A LED und Energiesparlampen anschließbar Anschluss: Laststromkreis: Schraubklemmen mit Kombikopfschraube für Leitungen von 0,2 bis 6 mm² KNX: Schraubenlose Busanschlussklemme Schutzart: IP 20, DIN EN 60 529 Montage: auf Tragschiene 35 mm, DIN EN 60 715 Einbaulage: beliebig Breite: 8 TE (140 mm) Gehäusematerial: - Kunststoff, halogenfrei - Entflammbarkeit V-0 gem. UL94 Liefern/Montieren inkl. Zubehör: Inbetriebnahme: Baureihe: Switch Actuators 16/20 A Unterstützte Bussysteme: KNX (TP) Anzahl digitaler Eingänge: 0 Anzahl Eingänge: Analog (0 ... 10 V / 4 ... 20 mA) 0 Anzahl Ausgänge: 8 Hilfsspannung AC/DC: KNX Montageart: DIN-Schiene Schutzart: IP20 Breite in Teilungseinheiten: 8 Fabrikat: ABB Typ: SA/S8.16.6.2 oder gleichwertig Angebotenes Fabrikat: '..........' Angebotener Typ: '..........' Liefern und betriebsbereit montieren
Artikelnr.: 2CDG110271R0011
|  | 1 | Stk | 478 | 478
|  |  | Gesamt |  | 181186.4