## adatbázis 2025
Típus | Rendelési kód | Megnevezés | Netto Listaár 2025 | Érvényes - től
FRONT-MOUNTING-KIT | 2CMA132635R1000 | FRONT-MOUNTING-KIT Ajtóba építő készlet fogyasztásmérőkhöz | 24269 | 2025-02-15
A41 111-100 | 2CMA170554R1000 | A41 111-100 fogyasztásmérő; kWh; 1%-os; egyfázisú; 57-288V AC; impulzus kimenet; direkt mérés (80A); hatásos import mérés | 153571 | 2025-02-15
A41 112-100 | 2CMA170500R1000 | A41 112-100 fogyasztásmérő; kWh; 1%-os; egyfázisú; 57-288V AC; impulzus kimenet; direkt mérés (80A); RS-485; hatásos import mérés | 187280 | 2025-02-15
A41 113-100 | 2CMA100240R1000 | A41 113-100 fogyasztásmérő; kWh; 1%-os; egyfázisú; 57-288V AC; impulzus kimenet; direkt mérés (80A); M-Bus; hatásos import mérés | 194792 | 2025-02-15
A41 312-100 | 2CMA170503R1000 | A41 312-100 fogyasztásmérő; kWh; 1%-os; egyfázisú; 57-288V AC; 2 kimenet - 2 bemenet; direkt mérés (80A); RS-485; hatásos import és export mérés | 260348 | 2025-02-15
A41 313-100 | 2CMA170504R1000 | A41 313-100 fogyasztásmérő; kWh; 1%-os; egyfázisú; 57-288V AC; 2 kimenet - 2 bemenet; direkt mérés (80A); M-Bus; hatásos import és export mérés | 268290 | 2025-02-15
A41 412-100 | 2CMA170505R1000 | A41 412-100 fogyasztásmérő; kWh; 1%-os; egyfázisú; 57-288V AC; 2 kimenet - 2 bemenet; direkt mérés (80A); RS-485; hatásos import és export mérés | 291283 | 2025-02-15
A42 111-100 | 2CMA170555R1000 | A42 111-100 fogyasztásmérő; kWh; 1%-os; egyfázisú; 57-288V AC; impulzus kimenet; ÁV (6A); hatásos import mérés | 161070 | 2025-02-15
A42 112-100 | 2CMA170510R1000 | A42 112-100 fogyasztásmérő; kWh; 1%-os; egyfázisú; 57-288V AC; impulzus kimenet; ÁV (6A); RS-485; hatásos import mérés | 194792 | 2025-02-15
A42 113-100 | 2CMA100242R1000 | A42 113-100 fogyasztásmérő; kWh; 1%-os; egyfázisú; 57-288V AC; impulzus kimenet; ÁV (6A); M-Bus; hatásos import mérés | 202734 | 2025-02-15
A42 312-100 | 2CMA170512R1000 | A42 312-100 fogyasztásmérő; kWh; 1%-os; egyfázisú; 57-288V AC; 2 kimenet - 2 bemenet; ÁV (6A); RS-485; hatásos import és export mérés | 214544 | 2025-02-15
A42 552-100 | 2CMA100238R1000 | A42 552-100 fogyasztásmérő; kWh; 0,5%-os (meddő: 2%); egyfázisú; 57-288V AC; állítható I/O; ÁV (6A); RS-485; hatásos és meddő import és export mérés | 390027 | 2025-02-15
A42 553-120 | 2CMA170519R1000 | A42 553-120 fogyasztásmérő; kWh; 1%-os; egyfázisú; 57-288V AC; állítható I/O; ÁV (6A); M-Bus; hatásos és meddő import és export mérés | 412773 | 2025-02-15
A43 111-100 | 2CMA170520R1000 | A43 111-100 fogyasztásmérő; kWh; 1%-os; háromfázisú; 3x57/100-288/500V AC; impulzus kimenet; direkt mérés (80 A); hatásos import mérés | 191498 | 2025-02-15
A43 112-100 | 2CMA100244R1000 | A43 112-100 fogyasztásmérő; kWh; 1%-os; háromfázisú; 3x57/100-288/500V AC; impulzus kimenet; direkt mérés (80 A); RS-485; hatásos import mérés | 225246 | 2025-02-15
A43 113-100 | 2CMA100245R1000 | A43 113-100 fogyasztásmérő; kWh; 1%-os; háromfázisú; 3x57/100-288/500V AC; impulzus kimenet; direkt mérés (80 A); M-Bus; hatásos import mérés | 232719 | 2025-02-15
A43 212-100 | 2CMA170522R1000 | A43 212-100 fogyasztásmérő; kWh; 1%-os; háromfázisú; 3x57/100-288/500V AC; impulzus kimenet; direkt mérés (80 A); RS-485; hatásos import és export mérés | 254268 | 2025-02-15
A43 213-100 | 2CMA170523R1000 | A43 213-100 fogyasztásmérő; kWh; 1%-os; háromfázisú; 3x57/100-288/500V AC; impulzus kimenet; direkt mérés (80 A); M-Bus; hatásos import és export mérés | 261767 | 2025-02-15
A43 312-100 | 2CMA170525R1000 | A43 312-100 fogyasztásmérő; kWh; 1%-os; háromfázisú; 3x57/100-288/500V AC; 2 kimenet - 2 bemenet; direkt mérés (80 A); RS-485; hatásos import és export mérés | 312298 | 2025-02-15
A43 313-100 | 2CMA170526R1000 | A43 313-100 fogyasztásmérő; kWh; 1%-os; háromfázisú; 3x57/100-288/500V AC; 2 kimenet - 2 bemenet; direkt mérés (80 A); M-Bus; hatásos import és export mérés | 319810 | 2025-02-15
A43 512-100 | 2CMA170531R1000 | A43 512-100 fogyasztásmérő; kWh; 1%-os; háromfázisú; 3x57/100-288/500V AC; állítható I/O; direkt mérés (80 A); RS-485; hatásos és meddő import és export mérés | 410651 | 2025-02-15
A43 513-100 | 2CMA170532R1000 | A43 513-100 fogyasztásmérő; kWh; 1%-os; háromfázisú; 3x57/100-288/500V AC; állítható I/O; direkt mérés (80 A); M-Bus; hatásos és meddő import és export mérés | 418163 | 2025-02-15
A44 111-100 | 2CMA170533R1000 | A44 111-100 fogyasztásmérő; kWh; 1%-os; háromfázisú; 3x57/100-288/500V AC; impulzus kimenet; ÁV (6 A); hatásos import mérés | 201354 | 2025-02-15
A44 112-100 | 2CMA100248R1000 | A44 112-100 fogyasztásmérő; kWh; 1%-os; háromfázisú; 3x57/100-288/500V AC; impulzus kimenet; ÁV (6 A); RS-485; hatásos import mérés | 235076 | 2025-02-15
A44 113-100 | 2CMA100249R1000 | A44 113-100 fogyasztásmérő; kWh; 1%-os; háromfázisú; 3x57/100-288/500V AC; impulzus kimenet; ÁV (6 A); M-Bus; hatásos import mérés | 242537 | 2025-02-15
A44 211-100 | 2CMA100013R1000 | A44 211-100 fogyasztásmérő; kWh; 1%-os; háromfázisú; 3x57/100-288/500V AC; impulzus kimenet; ÁV (6 A); hatásos/meddő import/export mérés | 229920 | 2025-02-15
A44 212-100 | 2CMA170534R1000 | A44 212-100 fogyasztásmérő; kWh; 1%-os; háromfázisú; 3x57/100-288/500V AC; impulzus kimenet; ÁV (6 A); RS-485; hatásos import és export mérés | 263629 | 2025-02-15
A44 213-100 | 2CMA170535R1000 | A44 213-100 fogyasztásmérő; kWh; 1%-os; háromfázisú; 3x57/100-288/500V AC; impulzus kimenet; ÁV (6 A); M-Bus; hatásos import és export mérés | 271155 | 2025-02-15
A44 311-100 | 2CMA170536R1000 | A44 311-100 fogyasztásmérő; kWh; 1%-os; háromfázisú; 3x57/100-288/500V AC; 2 kimenet - 2 bemenet; ÁV (6 A); hatásos import és export mérés | 287989 | 2025-02-15
A44 352-100 | 2CMA170537R1000 | A44 352-100 fogyasztásmérő; kWh; 0,5%-os; háromfázisú; 3x57/100-288/500V AC; 2 kimenet - 2 bemenet; ÁV (6 A); RS-485; hatásos import és export mérés | 295606 | 2025-02-15
A44 353-100 | 2CMA170538R1000 | A44 353-100 fogyasztásmérő; kWh; 0,5%-os; háromfázisú; 3x57/100-288/500V AC; 2 kimenet - 2 bemenet; ÁV (6 A); M-Bus; hatásos import és export mérés | 377437 | 2025-02-15
A44 452-100 | 2CMA170540R1000 | A44 452-100 fogyasztásmérő; kWh; 0,5%-os; háromfázisú; 3x57/100-288/500V AC; 2 kimenet - 2 bemenet; ÁV (6 A); RS-485; hatásos import és export mérés | 407838 | 2025-02-15
A44 552-100 | 2CMA170545R1000 | A44 552-100 fogyasztásmérő; kWh; 0,5%-os; háromfázisú; 3x57/100-288/500V AC; állítható I/O; ÁV (6 A); RS-485; hatásos és meddő import és export mérés | 467796 | 2025-02-15
A44 553-100 | 2CMA170546R1000 | A44 553-100 fogyasztásmérő; kWh; 0,5%-os; háromfázisú; 3x57/100-288/500V AC; állítható I/O; ÁV (6 A); M-Bus; hatásos és meddő import és export mérés | 475764 | 2025-02-15
A44 552-110 | 2CMA170549R1000 | A44 552-110 fogyasztásmérő; kWh; 0,5%-os; háromfázisú; 3x100/173-400/690V AC; állítható I/O; ÁV (6 A); RS-485; hatásos és meddő import és export mérés | 491153 | 2025-02-15
A44 553-110 | 2CMA170548R1000 | A44 553-110 fogyasztásmérő; kWh; 0,5%-os; háromfázisú; 3x100/173-400/690V AC; állítható I/O; ÁV (6 A); M-Bus; hatásos és meddő import és export mérés | 499538 | 2025-02-15
B21 111-100 | 2CMA100149R1000 | B21 111-100 fogyasztásmérő; kWh; 1%-os; egyfázisú; 1x230V AC; impulzus kimenet; direkt mérés (65 A); hatásos import | 71076 | 2025-02-15
B21 112-100 | 2CMA100150R1000 | B21 112-100 fogyasztásmérő; kWh; 1%-os; egyfázisú; 1x230V AC; impulzus kimenet; RS-485; direkt mérés (65 A); hatásos import | 101999 | 2025-02-15
B21 113-100 | 2CMA100151R1000 | B21 113-100 fogyasztásmérő; kWh; 1%-os; egyfázisú; 1x230V AC; impulzus kimenet; M-BUS; direkt mérés (65 A); hatásos import | 108730 | 2025-02-15
B21 311-100 | 2CMA100154R1000 | B21 311-100 fogyasztásmérő; kWh; 1%-os (meddő: 2%); egyfázisú; 1x230V AC; 2 bemenet - 2 kimenet; 4 tarifás; direkt mérés (65 A); hatásos és meddő import/export | 114159 | 2025-02-15
B21 312-100 | 2CMA100155R1000 | B21 312-100 fogyasztásmérő; kWh; 1%-os (meddő: 2%); egyfázisú; 1x230V AC; 2 bemenet - 2 kimenet; 4 tarifás; RS-485; direkt mérés (65 A); hatásos és meddő import/export | 145095 | 2025-02-15
B21 313-100 | 2CMA100156R1000 | B21 313-100 fogyasztásmérő; kWh; 1%-os (meddő: 2%); egyfázisú; 1x230V AC; 2 bemenet - 2 kimenet; 4 tarifás; M-BUS; direkt mérés (65 A); hatásos és meddő import/export | 151774 | 2025-02-15
B23 111-100 | 2CMA100163R1000 | B23 111-100 fogyasztásmérő; kWh; 1%-os; háromfázisú; 3x230/400 V AC; impulzus kimenet; direkt mérés (65 A); hatásos import | 116256 | 2025-02-15
B23 112-100 | 2CMA100164R1000 | B23 112-100 fogyasztásmérő; kWh; 1%-os; háromfázisú; 3x230/400 V AC; impulzus kimenet; RS-485; direkt mérés (65 A); hatásos import | 150498 | 2025-02-15
B23 113-100 | 2CMA100165R1000 | B23 113-100 fogyasztásmérő; kWh; 1%-os; háromfázisú; 3x230/400 V AC; impulzus kimenet; M-BUS; direkt mérés (65 A); hatásos import | 158896 | 2025-02-15
B23 212-100 | 2CMA100166R1000 | B23 212-100 fogyasztásmérő; kWh; 1%-os (meddő: 2%); háromfázisú; 3x230/400V AC; impulzus kimenet; RS-485; direkt mérés (65 A); hatásos és meddő import/export | 167255 | 2025-02-15
B23 311-100 | 2CMA100168R1000 | B23 311-100 fogyasztásmérő; kWh; 1%-os (meddő: 2%); háromfázisú; 3x230/400V AC; 2 bemenet - 2 kimenet; 4 tarifás;direkt mérés (65 A); hatásos és meddő import/export | 176877 | 2025-02-15
B23 312-100 | 2CMA100169R1000 | B23 312-100 fogyasztásmérő; kWh; 1%-os (meddő: 2%); háromfázisú; 3x230/400V AC; 2 bemenet - 2 kimenet; 4 tarifás; RS-485; direkt mérés (65 A); hatásos és meddő import/export | 211106 | 2025-02-15
B23 313-100 | 2CMA100170R1000 | B23 313-100 fogyasztásmérő; kWh; 1%-os (meddő: 2%); háromfázisú; 3x230/400V AC; 2 bemenet - 2 kimenet; 4 tarifás; M-BUS; direkt mérés (65 A); hatásos és meddő import/export | 218671 | 2025-02-15
B24 111-100 | 2CMA100177R1000 | B24 111-100 fogyasztásmérő; kWh; 1%-os; háromfázisú; 3x230/400 V AC; impulzus kimenet; áramváltós mérés (6A); hatásos import | 122115 | 2025-02-15
B24 112-100 | 2CMA100178R1000 | B24 112-100 fogyasztásmérő; kWh; 1%-os; háromfázisú; 3x230/400 V AC; impulzus kimenet; RS-485; áramváltós mérés (6 A); hatásos import | 156344 | 2025-02-15
B24 113-100 | 2CMA100179R1000 | B24 113-100 fogyasztásmérő; kWh; 1%-os; háromfázisú; 3x230/400 V AC; impulzus kimenet; M-BUS; áramváltós mérés (6 A); hatásos import | 164299 | 2025-02-15
B24 212-100 | 2CMA100180R1000 | B24 212-100 fogyasztásmérő; kWh; 1%-os (meddő: 2%); háromfázisú; 3x230/400V AC; impulzus kimenet; RS-485; áramváltós mérés (6 A); hatásos és meddő import/export | 173505 | 2025-02-15
B24 352-100 | 2CMA100183R1000 | B24 352-100 fogyasztásmérő; kWh; 1%-os (meddő: 2%); háromfázisú; 3x230/400V AC; 2 bemenet - 2 kimenet; 4 tarifás; RS-485; áramváltós mérés (6 A); hatásos és meddő import/export | 246260 | 2025-02-15
B24 353-100 | 2CMA100184R1000 | B24 353-100 fogyasztásmérő; kWh; 1%-os (meddő: 2%); háromfázisú; 3x230/400V AC; 2 bemenet - 2 kimenet; 4 tarifás; M-BUS; áramváltós mérés (6 A); hatásos és meddő import/export | 253760 | 2025-02-15
C11 110-100 | 2CMA100014R1000 | C11 110-100 fogyasztásmérő; kWh; 1%-os; egyfázisú; 230V AC; impulzus kimenet; direkt mérés (40 A); hatásos import mérés; 1 modul széles; MID hitelesített | 30428 | 2025-02-15
C11 110-101 | 2CMA103571R1000 | C11 110-101 fogyasztásmérő; kWh; 1%-os; egyfázisú; 230V AC; impulzus kimenet; direkt mérés (40 A); hatásos import mérés; 1 modul széles; MID hitelesített | 30428 | 2025-02-15
C11 110-301 | 2CMA103572R1000 | C11 110-301 fogyasztásmérő; kWh; 1%-os; egyfázisú; 230V AC; impulzus kimenet; direkt mérés (40 A); hatásos import mérés; 1 modul széles | 25246 | 2025-02-15
C13 110-100 | 2CMA100191R1000 | C13 110-100 fogyasztásmérő; kWh; 1%-os; háromfázisú; 3x230/400V AC; impulzus kimenet; direkt mérés (40 A); hatásos import mérés; MID hitelesített | 93471 | 2025-02-15
C13 110-101 | 2CMA103574R1000 | C13 110-101 fogyasztásmérő; kWh; 1%-os; háromfázisú; 3x230/400V AC; impulzus kimenet; direkt mérés (40 A); hatásos import mérés; MID hitelesített | 93471 | 2025-02-15
C13 110-301 | 2CMA103575R1000 | C13 110-301 fogyasztásmérő; kWh; 1%-os; háromfázisú; 3x230/400V AC; impulzus kimenet; direkt mérés (40 A); hatásos import mérés | 78680 | 2025-02-15
C11 110-300 | 2CMA170550R1000 | MEGSZŰNT típus - kiváltó: C11 110-301 2CMA103572R1000 - C11 110-300 fogyasztásmérő; kWh; 1%-os; egyfázisú; 230V AC; impulzus kimenet; direkt mérés (40 A); hatásos import mérés; 1 modul széles | megszűnt | 2025-02-15
C13 110-300 | 2CMA100192R1000 | MEGSZŰNT típus - kiváltó: C13 110-301 2CMA103575R1000 - C13 110-300 fogyasztásmérő; kWh; 1%-os; háromfázisú; 3x230/400V AC; impulzus kimenet; direkt mérés (40 A); hatásos import mérés | megszűnt | 2025-02-15
CMS-700 | 2CCA880700R0001 | CMS-700 vezérlő egység, energiamérés, max. 96 szenzor | 434768 | 2025-02-15
SCU100 | 2CCG000242R0001 | SCU100 vezérlő egység, InSite pro M compact | 522467 | 2025-02-15
E211-16-10 | 2CCA703000R0001 | E211-16-10 Kapcsoló 16A 1záró (1NO) | 4648 | 2025-02-15
E211-25-10 | 2CCA703001R0001 | E211-25-10 Kapcsoló 25A 1záró (1NO) | 5989 | 2025-02-15
E211-32-10 | 2CCA703002R0001 | E211-32-10 Kapcsoló 32A 1záró (1NO) | 6445 | 2025-02-15
E211-16-20 | 2CCA703005R0001 | E211-16-20 Kapcsoló 16A 2záró (2NO) | 6145 | 2025-02-15
E211-25-20 | 2CCA703006R0001 | E211-25-20 Kapcsoló 25A 2záró (2NO) | 7916 | 2025-02-15
E211-32-20 | 2CCA703007R0001 | E211-32-20 Kapcsoló 32A 2záró (2NO) | 9192 | 2025-02-15
E211-16-30 | 2CCA703010R0001 | E211-16-30 Kapcsoló 16A 3záró 415VAC (3NO) | 7981 | 2025-02-15
E211-25-30 | 2CCA703011R0001 | E211-25-30 Kapcsoló 25A 3záró 415VAC (3NO) | 9231 | 2025-02-15
E211-32-30 | 2CCA703012R0001 | E211-32-30 Kapcsoló 32A 3záró 415VAC (3NO) | 10559 | 2025-02-15
E211-16-40 | 2CCA703015R0001 | E211-16-40 Kapcsoló 16A 4záró 415VAC (4NO) | 9778 | 2025-02-15
E211-25-40 | 2CCA703016R0001 | E211-25-40 Kapcsoló 25A 4záró 415VAC (4NO) | 12148 | 2025-02-15
E211-32-40 | 2CCA703017R0001 | E211-32-40 Kapcsoló 32A 4záró 415VAC (4NO) | 13697 | 2025-02-15
E214-16-101 | 2CCA703025R0001 | E214-16-101 Csoport kapcsoló 16A 1x I-0-II | 7916 | 2025-02-15
E214-25-101 | 2CCA703026R0001 | E214-25-101 Csoport kapcsoló 25A 1x I-0-II | 8645 | 2025-02-15
E214-16-202 | 2CCA703030R0001 | E214-16-202 Csoport kapcsoló 16A 2x I-0-II | 12512 | 2025-02-15
E214-25-202 | 2CCA703031R0001 | E214-25-202 Csoport kapcsoló 25A 2x I-0-II | 13983 | 2025-02-15
E213-16-001 | 2CCA703040R0001 | E213-16-001 Váltó kapcsoló 16A 1CO | 6653 | 2025-02-15
E213-25-001 | 2CCA703041R0001 | E213-25-001 Váltó kapcsoló 25A 1CO | 8645 | 2025-02-15
E213-16-002 | 2CCA703045R0001 | E213-16-002 Váltó kapcsoló 16A 2CO | 10755 | 2025-02-15
E213-25-002 | 2CCA703046R0001 | E213-25-002 Váltó kapcsoló 25A 2CO | 13150 | 2025-02-15
E218-16-11 | 2CCA703050R0001 | E218-16-11 Vezérlő kapcsoló 16A 1NO+1NC | 7981 | 2025-02-15
E218-25-11 | 2CCA703051R0001 | E218-25-11 Vezérlő kapcsoló 25A 1NO+1NC | 8255 | 2025-02-15
E218-16-22 | 2CCA703060R0001 | E218-16-22 Vezérlő kapcsoló 16A 2NO+2NC | 12017 | 2025-02-15
E218-16-31 | 2CCA703065R0001 | E218-16-31 Vezérlő kapcsoló 16A 3NO+1NC | 12577 | 2025-02-15
E211X-16-10 | 2CCA703100R0001 | E211X-16-10 Kapcsoló 16A 1záró +sárga LED 230V | 8815 | 2025-02-15
E211X-25-10 | 2CCA703101R0001 | E211X-25-10 Kapcsoló 25A 1záró +sárga LED 230V | 8997 | 2025-02-15
E211X-16-20 | 2CCA703110R0001 | E211X-16-20 Kapcsoló 16A 2záró +sárga LED 230V | 10624 | 2025-02-15
E211X-25-20 | 2CCA703111R0001 | E211X-25-20 Kapcsoló 25A 2záró +sárga LED 230V | 12187 | 2025-02-15
E211X-16-30 | 2CCA703115R0001 | E211X-16-30 Kapcsoló 16A 3záró 415VAC+sárga LED 230V | 13137 | 2025-02-15
E211X-25-30 | 2CCA703116R0001 | E211X-25-30 Kapcsoló 25A 3záró 415VAC+sárga LED 230V | 14882 | 2025-02-15
E215-16-11B | 2CCA703150R0001 | E215-16-11B Nyomógomb szürke 16A 1NO+1NC | 7200 | 2025-02-15
E215-16-11C | 2CCA703151R0001 | E215-16-11C Nyomógomb piros 16A 1NO+1NC | 7200 | 2025-02-15
E215-16-11D | 2CCA703152R0001 | E215-16-11D Nyomógomb zöld 16A 1NO+1NC | 7200 | 2025-02-15
E215-16-11E | 2CCA703153R0001 | E215-16-11E Nyomógomb sárga 16A 1NO+1NC | 7200 | 2025-02-15
E215-16-11F | 2CCA703154R0001 | E215-16-11F Nyomógomb fekete 16A 1NO+1NC | 7200 | 2025-02-15
E215-16-11G | 2CCA703155R0001 | E215-16-11G Nyomógomb kék 16A 1NO+1NC | 7200 | 2025-02-15
E217-16-10B | 2CCA703160R0001 | E217-16-10B Nyomógomb 1NO átlátszó LED-es 115-230VAC | 8762 | 2025-02-15
E217-16-10C | 2CCA703161R0001 | E217-16-10C Nyomógomb 1NO piros LED-es 115-230VAC | 8762 | 2025-02-15
E217-16-10D | 2CCA703162R0001 | E217-16-10D Nyomógomb 1NO zöld LED-es 115-230VAC | 8762 | 2025-02-15
E217-16-10E | 2CCA703163R0001 | E217-16-10E Nyomógomb 1NO sárga LED-es 115-230VAC | 8762 | 2025-02-15
E217-16-10G | 2CCA703164R0001 | E217-16-10G Nyomógomb 1NO kék LED-es 115-230VAC | 8762 | 2025-02-15
E217-16-10B220 | 2CCA703165R0001 | E217-16-10B220 Nyomógomb 1NO átlátszó LED-es 220VDC | 9075 | 2025-02-15
E217-16-10C220 | 2CCA703166R0001 | E217-16-10C220 Nyomógomb 1NO piros LED-es 220VDC | 9075 | 2025-02-15
E217-16-10D220 | 2CCA703167R0001 | E217-16-10D220 Nyomógomb 1NO zöld LED-es 220VDC | 9075 | 2025-02-15
E217-16-10E220 | 2CCA703168R0001 | E217-16-10E220 Nyomógomb 1NO sárga LED-es 220VDC | 9075 | 2025-02-15
E217-16-10G220 | 2CCA703169R0001 | E217-16-10G220 Nyomógomb 1NO kék LED-es 220VDC | 9075 | 2025-02-15
E217-16-10B48 | 2CCA703170R0001 | E217-16-10B48 Nyomógomb 1NO átlátszó LED-es 12-48VACDC | 8919 | 2025-02-15
E217-16-10C48 | 2CCA703171R0001 | E217-16-10C48 Nyomógomb 1NO piros LED-es 12-48VACDC | 8919 | 2025-02-15
E217-16-10D48 | 2CCA703172R0001 | E217-16-10D48 Nyomógomb 1NO zöld LED-es 12-48VACDC | 8919 | 2025-02-15
E217-16-10E48 | 2CCA703173R0001 | E217-16-10E48 Nyomógomb 1NO sárga LED-es 12-48VACDC | 8919 | 2025-02-15
E217-16-10G48 | 2CCA703174R0001 | E217-16-10G48 Nyomógomb 1NO kék LED-es 12-48VACDC | 8919 | 2025-02-15
E217-16-01B | 2CCA703250R0001 | E217-16-01B Nyomógomb 1NC átlátszó LED-es 115-230VAC | 8762 | 2025-02-15
E217-16-01C | 2CCA703251R0001 | E217-16-01C Nyomógomb 1NC piros LED-es 115-230VAC | 8762 | 2025-02-15
E217-16-01D | 2CCA703252R0001 | E217-16-01D Nyomógomb 1NC zöld LED-es 115-230VAC | 8762 | 2025-02-15
E217-16-01E | 2CCA703253R0001 | E217-16-01E Nyomógomb 1NC sárga LED-es 115-230VAC | 8762 | 2025-02-15
E217-16-01G | 2CCA703254R0001 | E217-16-01G Nyomógomb 1NC kék LED-es 115-230VAC | 8762 | 2025-02-15
E217-16-01B220 | 2CCA703255R0001 | E217-16-01B220 Nyomógomb 1NC átlátszó LED-es 220VDC | 9075 | 2025-02-15
E217-16-01C220 | 2CCA703256R0001 | E217-16-01C220 Nyomógomb 1NC piros LED-es 220VDC | 9075 | 2025-02-15
E217-16-01D220 | 2CCA703257R0001 | E217-16-01D220 Nyomógomb 1NC zöld LED-es 220VDC | 9075 | 2025-02-15
E217-16-01E220 | 2CCA703258R0001 | E217-16-01E220 Nyomógomb 1NC sárga LED-es 220VDC | 9075 | 2025-02-15
E217-16-01G220 | 2CCA703259R0001 | E217-16-01G220 Nyomógomb 1NC kék LED-es 220VDC | 9075 | 2025-02-15
E217-16-01B48 | 2CCA703260R0001 | E217-16-01B48 Nyomógomb 1NC átlátszó LED-es 12-48VACDC | 8919 | 2025-02-15
E217-16-01C48 | 2CCA703261R0001 | E217-16-01C48 Nyomógomb 1NC piros LED-es 12-48VACDC | 8919 | 2025-02-15
E217-16-01D48 | 2CCA703262R0001 | E217-16-01D48 Nyomógomb 1NC zöld LED-es 12-48VACDC | 8919 | 2025-02-15
E217-16-01E48 | 2CCA703263R0001 | E217-16-01E48 Nyomógomb 1NC sárga LED-es 12-48VACDC | 8919 | 2025-02-15
E217-16-01G48 | 2CCA703264R0001 | E217-16-01G48 Nyomógomb 1NC kék LED-es 12-48VACDC | 8919 | 2025-02-15
E219-B | 2CCA703400R0001 | E219-B Jelzőlámpa átlátszó LED-es 115-230VAC | 5026 | 2025-02-15
E219-C | 2CCA703401R0001 | E219-C Jelzőlámpa piros LED-es 115-230VAC | 5026 | 2025-02-15
E219-D | 2CCA703402R0001 | E219-D Jelzőlámpa zöld LED-es 115-230VAC | 5026 | 2025-02-15
E219-E | 2CCA703403R0001 | E219-E Jelzőlámpa sárga LED-es 115-230VAC | 5026 | 2025-02-15
E219-G | 2CCA703404R0001 | E219-G Jelzőlámpa kék LED-es 115-230VAC | 5026 | 2025-02-15
E219-B220 | 2CCA703405R0001 | E219-B220 Jelzőlámpa átlátszó LED-es 220VDC | 5286 | 2025-02-15
E219-C220 | 2CCA703406R0001 | E219-C220 Jelzőlámpa piros LED-es 220VDC | 5286 | 2025-02-15
E219-D220 | 2CCA703407R0001 | E219-D220 Jelzőlámpa zöld LED-es 220VDC | 5286 | 2025-02-15
E219-E220 | 2CCA703408R0001 | E219-E220 Jelzőlámpa sárga LED-es 220VDC | 5286 | 2025-02-15
E219-G220 | 2CCA703409R0001 | E219-G220 Jelzőlámpa kék LED-es 220VDC | 5286 | 2025-02-15
E219-B48 | 2CCA703420R0001 | E219-B48 Jelzőlámpa átlátszó LED-es 12-48VAC/DC | 5104 | 2025-02-15
E219-C48 | 2CCA703421R0001 | E219-C48 Jelzőlámpa piros LED-es 12-48VAC/DC | 5104 | 2025-02-15
E219-D48 | 2CCA703422R0001 | E219-D48 Jelzőlámpa zöld LED-es 12-48VAC/DC | 5104 | 2025-02-15
E219-E48 | 2CCA703423R0001 | E219-E48 Jelzőlámpa sárga LED-es 12-48VAC/DC | 5104 | 2025-02-15
E219-G48 | 2CCA703424R0001 | E219-G48 Jelzőlámpa kék LED-es 12-48VAC/DC | 5104 | 2025-02-15
E210-DH | 2CCA703480R0001 | E210-DH üres tokozat bal oldalra | 6211 | 2025-02-15
E210-DHR | 2CCA703488R0001 | E210-DHR üres tokozat jobb oldalra | 6211 | 2025-02-15
E219-3C | 2CCA703900R0001 | E219-3C Jelzőlámpa; 3 piros LED; 415/250 VAC | 11353 | 2025-02-15
E219-3D | 2CCA703901R0001 | E219-3D Jelzőlámpa; 3 zöld LED; 415/250 VAC | 11353 | 2025-02-15
E219-3CDE | 2CCA703902R0001 | E219-3CDE Jelzőlámpa; 3 LED (piros-sárga-zöld); 415/250 VAC | 11353 | 2025-02-15
E292-16-20 | 2CCA704300R0001 | E292-16-20 E292-16-11 érintkező modul impulzusreléhez, 2 NO, In = 16A | 10312 | 2025-02-15
E292-16-11 | 2CCA704301R0001 | E292-16-11 érintkező modul impulzusreléhez, 1 NO + 1 NC, In = 16A | 10312 | 2025-02-15
E299-11 | 2CCA704340R0001 | E299-11 segédérintkező installációs reléhez, 1 NO + 1 NC | 10312 | 2025-02-15
CMS-600 | 2CCA880000R0001 | CMS-600 vezérlő egység, áramerősség mérés, max. 2x32 szenzor, RS485 Modbus RTU | 185409 | 2025-02-15
CMS-100PS | 2CCA880100R0001 | CMS-100PS árammérő szenzor, 80A, 18mm, pro M compact és Smissline készülékekhez, | 35675 | 2025-02-15
CMS-101PS | 2CCA880101R0001 | CMS-101PS árammérő szenzor, 40A, 18mm, pro M compact és Smissline készülékekhez, | 35675 | 2025-02-15
CMS-102PS | 2CCA880102R0001 | CMS-102PS árammérő szenzor, 20A, 18mm, pro M compact és Smissline készülékekhez, | 35675 | 2025-02-15
CMS-100CA | 2CCA880107R0001 | CMS-100CA árammérő szenzor, 80A, 18mm, kábelhez rögzíthető | 35675 | 2025-02-15
CMS-101CA | 2CCA880108R0001 | CMS-101CA árammérő szenzor, 40A, 18mm, kábelhez rögzíthető | 35675 | 2025-02-15
CMS-102CA | 2CCA880109R0001 | CMS-102CA árammérő szenzor, 20A, 18mm, kábelhez rögzíthető | 35675 | 2025-02-15
CMS-200CA | 2CCA880117R0001 | CMS-200CA árammérő szenzor, 80A, 25mm, kábelhez rögzíthető | 45674 | 2025-02-15
CMS-201CA | 2CCA880118R0001 | CMS-201CA árammérő szenzor, 40A, 25mm, kábelhez rögzíthető | 45674 | 2025-02-15
CMS-202CA | 2CCA880119R0001 | CMS-202CA árammérő szenzor, 20A, 25mm, kábelhez rögzíthető | 45674 | 2025-02-15
CMS-100S8 | 2CCA880124R0001 | CMS-100S8 árammérő szenzor, 80A, 18mm, S800 sorozathoz | 35675 | 2025-02-15
CMS-101S8 | 2CCA880125R0001 | CMS-101S8 árammérő szenzor, 40A, 18mm, S800 sorozathoz | 35675 | 2025-02-15
CMS-102S8 | 2CCA880126R0001 | CMS-102S8 árammérő szenzor, 20A, 18mm, S800 sorozathoz | 35675 | 2025-02-15
CMS-100DR | 2CCA880128R0001 | CMS-100DR árammérő szenzor, 80A, 18mm, DIN sínre szerelhető | 35675 | 2025-02-15
CMS-101DR | 2CCA880129R0001 | CMS-101DR árammérő szenzor, 40A, 18mm, DIN sínre szerelhető | 35675 | 2025-02-15
CMS-102DR | 2CCA880130R0001 | CMS-102DR árammérő szenzor, 20A, 18mm, DIN sínre szerelhető | 35675 | 2025-02-15
CMS-200DR | 2CCA880132R0001 | CMS-200DR árammérő szenzor, 80A, 25mm, DIN sínre szerelhető | 45674 | 2025-02-15
CMS-201DR | 2CCA880133R0001 | CMS-201DR árammérő szenzor, 40A, 25mm, DIN sínre szerelhető | 45674 | 2025-02-15
CMS-202DR | 2CCA880134R0001 | CMS-202DR árammérő szenzor, 20A, 25mm, DIN sínre szerelhető | 45674 | 2025-02-15
CMS-200S8 | 2CCA880136R0001 | CMS-200S8 árammérő szenzor, 80A, 25mm, S800 sorozathoz | 45674 | 2025-02-15
CMS-201S8 | 2CCA880137R0001 | CMS-201S8 árammérő szenzor, 80A, 25mm, S800 sorozathoz | 45674 | 2025-02-15
CMS-202S8 | 2CCA880138R0001 | CMS-202S8 árammérő szenzor, 80A, 25mm, S800 sorozathoz | 45674 | 2025-02-15
CMS-820 | 2CCA880145R0001 | CMS-820 csatlakozó készlet (1CS=35db) | 17826 | 2025-02-15
CMS-800 | 2CCA880148R0001 | CMS-800 szalagkábel, 2m | 4992 | 2025-02-15
CMS-802 | 2CCA880331R0001 | CMS-802 szalagkábel, 5m | 8979 | 2025-02-15
S500-H11 | 2CCF008681R0001 | Megszűnt - lehetséges kiváltó: S800-AUX 2CCS800900R0011 - S500-H11 kegédérintkező 1NO + 1NC | megszűnt | 2025-02-15
S500-S11 | 2CCF008684R0001 | Megszűnt - lehetséges kiváltó: S800-AUX/ALT 2CCS800900R0021 - S500-S11 jelzőérintkező, 1NO + 1NC, S500 kismegszakítókhoz | megszűnt | 2025-02-15
S503-B32 | 2CCF008725R0001 | Megszűnt - lehetséges kiváltó: S803S-B32 2CCS863001R0325 - S503-B32 kismegszakító; Icn = 25kA, 3P, B karakterisztika, In = 32A, Un = 400VAC | megszűnt | 2025-02-15
S502UC-B16 | 2CCF008745R0001 | Megszűnt - lehetséges kiváltó: S802S-UCB16 2CCS862001R1165 - S502UC-B16 kismegszakító, 2P, Icn = 10 kA, Un = 500 V DC, B karakterisztika, In = 16 A | megszűnt | 2025-02-15
S503UC-B16 | 2CCF008760R0001 | Megszűnt - lehetséges kiváltó: S803S-UCB16 2CCS863001R1165 - S503UC-B16 Kismegszakító; Icn= 30kA; 3P; B karakterisztika, In=16A; Un=750VDC | megszűnt | 2025-02-15
S504UC-K1.5 | 2CCF011777R0001 | Megszűnt - lehetséges kiváltó: S804S-UCK1.6 2CCF030060R0001 - S504UC-K1.5 Kismegszakító; Icn= 30kA; 3P; K karakterisztika, In=1,5A; Un=750VDC | megszűnt | 2025-02-15
FS451M-C13/0.03 | 2CCL462110E0134 | FS451M-C13/0.03 kismegszakítóval kombinált áramvédő kapcsoló, 2P, 10kA, In = 13 A, C kar, 230/400V | 64957 | 2025-02-15
S802PV-M32-H | 2CCP247204R0001 | S802PV-M32-H Terheléskapcsoló napelemes rendszerekhez, 2P; Icw=1,5kA; 1000 VDC; In=32A | 70191 | 2025-02-15
S802PV-M63-H | 2CCP247205R0001 | S802PV-M63-H Terheléskapcsoló napelemes rendszerekhez, 2P; Icw=1,5kA; 1000 VDC; In=63A | 82677 | 2025-02-15
S802PV-M100-H | 2CCP247212R0001 | S802PV-M100-H Terheléskapcsoló napelemes rendszerekhez, 2P; Icw=1,5kA; 1000 VDC; In=100A | 131033 | 2025-02-15
S802PV-S10 | 2CCP842001R1109 | S802PV-S10 Kismegszakító napelemes rendszerekhez; 2P, Icu = 5 kA; 800 VDC, In = 10A | megszűnt | 2025-02-15
S802PV-S13 | 2CCP842001R1139 | S802PV-S13 Kismegszakító napelemes rendszerekhez; 2P, Icu = 5 kA; 800 VDC, In = 13A | megszűnt | 2025-02-15
S802PV-S16 | 2CCP842001R1169 | S802PV-S16 Kismegszakító napelemes rendszerekhez; 2P, Icu = 5 kA; 800 VDC, In = 16A | megszűnt | 2025-02-15
S803PV-S10 | 2CCP843001R1109 | S803PV-S10 Kismegszakító napelemes rendszerekhez; 3P, Icu = 5 kA; 1200 VDC, In = 10A | megszűnt | 2025-02-15
S803PV-S13 | 2CCP843001R1139 | S803PV-S13 Kismegszakító napelemes rendszerekhez; 3P, Icu = 5 kA; 1200 VDC, In = 13A | megszűnt | 2025-02-15
S803PV-S16 | 2CCP843001R1169 | S803PV-S16 Kismegszakító napelemes rendszerekhez; 3P, Icu = 5 kA; 1200 VDC, In = 16A | megszűnt | 2025-02-15
S804PV-S10 | 2CCP844001R1109 | S804PV-S10 Kismegszakító napelemes rendszerekhez; 4P, Icu = 5 kA; 1200 VDC, In = 10A | megszűnt | 2025-02-15
S804PV-S13 | 2CCP844001R1139 | S804PV-S13 Kismegszakító napelemes rendszerekhez; 4P, Icu = 5 kA; 1200 VDC, In = 13A | megszűnt | 2025-02-15
S804PV-S16 | 2CCP844001R1169 | S804PV-S16 Kismegszakító napelemes rendszerekhez; 4P, Icu = 5 kA; 1200 VDC, In = 16A | megszűnt | 2025-02-15
S802PV-SD63 | 2CCF019634R0001 | S802PV-SD63 Kismegszakító napelemes rendszerekhez; 2P, Icu = 1,5 kA; 800 VDC, In = 63A | 82677 | 2025-02-15
S803PV-SD63 | 2CCF019638R0001 | S803PV-SD63 Kismegszakító napelemes rendszerekhez; 3P, Icu = 1,5 kA; 1200 VDC, In = 63A | 116985 | 2025-02-15
S804PV-SD63 | 2CCF019641R0001 | S804PV-SD63 Kismegszakító napelemes rendszerekhez; 4P, Icu = 1,5 kA; 1500 VDC, In = 63A | 166890 | 2025-02-15
S804S-UCK1.6 | 2CCF030060R0001 | S804S-UCK1.6 Kismegszakító; Icn=50 kA; 4P; UCK karakterisztika; In=1.6A; 400/690V AC / 250 VDC/pól.; | 220728 | 2025-02-15
S802PV-SD32 | 2CCF019635R0001 | S802PV-SD32 Kismegszakító napelemes rendszerekhez; 2P, Icu = 1,5 kA; 800 VDC, In = 32A | 70191 | 2025-02-15
S802PV-SD125 | 2CCF019636R0001 | S802PV-SD125 Kismegszakító napelemes rendszerekhez; 2P, Icu = 1,5 kA; 800 VDC, In = 125A | 131033 | 2025-02-15
S803PV-SD32 | 2CCF019637R0001 | S803PV-SD32 Kismegszakító napelemes rendszerekhez; 3P, Icu = 1,5 kA; 1200 VDC, In = 32A | 106061 | 2025-02-15
S803PV-SD125 | 2CCF019639R0001 | S803PV-SD125 Kismegszakító napelemes rendszerekhez; 3P, Icu = 1,5 kA; 1200 VDC, In = 125A | 196537 | 2025-02-15
S804PV-SD32 | 2CCF019640R0001 | S804PV-SD32 Kismegszakító napelemes rendszerekhez; 4P, Icu = 1,5 kA; 1500 VDC, In = 32A | 141944 | 2025-02-15
S804PV-SD125 | 2CCF019642R0001 | S804PV-SD125 Kismegszakító napelemes rendszerekhez; 4P, Icu = 1,5 kA; 1500 VDC, In = 125A | 263590 | 2025-02-15
S802PV-SP20 | 2CCF019600R0001 | S802PV-SP20 Kismegszakító napelemes rendszerekhez; 2P, Icu = 5 kA; 800 VDC, In = 20A | 86557 | 2025-02-15
S802PV-SP25 | 2CCF019601R0001 | S802PV-SP25 Kismegszakító napelemes rendszerekhez; 2P, Icu = 5 kA; 800 VDC, In = 25A | 86557 | 2025-02-15
S802PV-SP32 | 2CCF019602R0001 | S802PV-SP32 Kismegszakító napelemes rendszerekhez; 2P, Icu = 5 kA; 800 VDC, In = 32A | 86557 | 2025-02-15
S802PV-SP40 | 2CCF019603R0001 | S802PV-SP40 Kismegszakító napelemes rendszerekhez; 2P, Icu = 5 kA; 800 VDC, In = 40A | 96660 | 2025-02-15
S802PV-SP50 | 2CCF019604R0001 | S802PV-SP50 Kismegszakító napelemes rendszerekhez; 2P, Icu = 5 kA; 800 VDC, In = 50A | 96660 | 2025-02-15
S802PV-SP63 | 2CCF019605R0001 | S802PV-SP63 Kismegszakító napelemes rendszerekhez; 2P, Icu = 5 kA; 800 VDC, In = 63A | 96660 | 2025-02-15
S802PV-SP80 | 2CCF019606R0001 | S802PV-SP80 Kismegszakító napelemes rendszerekhez; 2P, Icu = 5 kA; 800 VDC, In = 80A | 124784 | 2025-02-15
S802PV-SP100 | 2CCF019607R0001 | S802PV-SP100 Kismegszakító napelemes rendszerekhez; 2P, Icu = 5 kA; 800 VDC, In = 100A | 124784 | 2025-02-15
S802PV-SP125 | 2CCF019608R0001 | S802PV-SP125 Kismegszakító napelemes rendszerekhez; 2P, Icu = 5 kA; 800 VDC, In = 125A | 128285 | 2025-02-15
S803PV-SP20 | 2CCF019613R0001 | S803PV-SP20 Kismegszakító napelemes rendszerekhez; 3P, Icu = 5 kA; 1200 VDC, In = 20A | 128481 | 2025-02-15
S803PV-SP25 | 2CCF019614R0001 | S803PV-SP25 Kismegszakító napelemes rendszerekhez; 3P, Icu = 5 kA; 1200 VDC, In = 25A | 128481 | 2025-02-15
S803PV-SP32 | 2CCF019615R0001 | S803PV-SP32 Kismegszakító napelemes rendszerekhez; 3P, Icu = 5 kA; 1200 VDC, In = 32A | 128481 | 2025-02-15
S803PV-SP40 | 2CCF019616R0001 | S803PV-SP40 Kismegszakító napelemes rendszerekhez; 3P, Icu = 5 kA; 1200 VDC, In = 40A | 143689 | 2025-02-15
S803PV-SP50 | 2CCF019617R0001 | S803PV-SP50 Kismegszakító napelemes rendszerekhez; 3P, Icu = 5 kA; 1200 VDC, In = 50A | 143689 | 2025-02-15
S803PV-SP63 | 2CCF019618R0001 | S803PV-SP63 Kismegszakító napelemes rendszerekhez; 3P, Icu = 5 kA; 1200 VDC, In = 63A | 143689 | 2025-02-15
S803PV-SP80 | 2CCF019619R0001 | S803PV-SP80 Kismegszakító napelemes rendszerekhez; 3P, Icu = 5 kA; 1200 VDC, In = 80A | 185509 | 2025-02-15
S803PV-SP100 | 2CCF019620R0001 | S803PV-SP100 Kismegszakító napelemes rendszerekhez; 3P, Icu = 5 kA; 1200 VDC, In = 100A | 185509 | 2025-02-15
S803PV-SP125 | 2CCF019621R0001 | S803PV-SP125 Kismegszakító napelemes rendszerekhez; 3P, Icu = 5 kA; 1200 VDC, In = 125A | 191430 | 2025-02-15
S804PV-SP20 | 2CCF019625R0001 | S804PV-SP20 Kismegszakító napelemes rendszerekhez; 4P, Icu = 5 kA; 1500 VDC, In = 20A | 172385 | 2025-02-15
S804PV-SP25 | 2CCF019626R0001 | S804PV-SP25 Kismegszakító napelemes rendszerekhez; 4P, Icu = 5 kA; 1500 VDC, In = 25A | 172385 | 2025-02-15
S804PV-SP32 | 2CCF019627R0001 | S804PV-SP32 Kismegszakító napelemes rendszerekhez; 4P, Icu = 5 kA; 1500 VDC, In = 32A | 172385 | 2025-02-15
S804PV-SP40 | 2CCF019628R0001 | S804PV-SP40 Kismegszakító napelemes rendszerekhez; 4P, Icu = 5 kA; 1500 VDC, In = 40A | 192592 | 2025-02-15
S804PV-SP50 | 2CCF019629R0001 | S804PV-SP50 Kismegszakító napelemes rendszerekhez; 4P, Icu = 5 kA; 1500 VDC, In = 50A | 192592 | 2025-02-15
S804PV-SP63 | 2CCF019630R0001 | S804PV-SP63 Kismegszakító napelemes rendszerekhez; 4P, Icu = 5 kA; 1500 VDC, In = 63A | 192592 | 2025-02-15
S804PV-SP80 | 2CCF019631R0001 | S804PV-SP80 Kismegszakító napelemes rendszerekhez; 4P, Icu = 5 kA; 1500 VDC, In = 80A | 248838 | 2025-02-15
S804PV-SP100 | 2CCF019632R0001 | S804PV-SP100 Kismegszakító napelemes rendszerekhez; 4P, Icu = 5 kA; 1500 VDC, In = 100A | 248838 | 2025-02-15
S804PV-SP125 | 2CCF019633R0001 | S804PV-SP125 Kismegszakító napelemes rendszerekhez; 4P, Icu = 5 kA; 1500 VDC, In = 125A | 256583 | 2025-02-15
HK45011-L | 2CCS400900R0021 | HK45011-L segédérintkező, 1NO + 1NC | 9426 | 2025-02-15
ZLS726 | 2CCS400900R0091 | ZLS726 közdarab | 3895 | 2025-02-15
S451M-C6 | 2CCS471001R0064 | S451M-C6 kismegszakító, Smissline Classic, In = 6A, C kar., Icn = 10 kA, Icu = 25 kA | 18228 | 2025-02-15
S451M-C10 | 2CCS471001R0104 | S451M-C10 kismegszakító, Smissline Classic, In = 10A, C kar., Icn = 10 kA, Icu = 25 kA | 16835 | 2025-02-15
S451M-C20 | 2CCS471001R0204 | S451M-C20 kismegszakító, Smissline Classic, In = 20A, C kar., Icn = 10 kA, Icu = 25 kA | 14374 | 2025-02-15
S452M-C16 | 2CCS472001R0164 | S452M-C16 kismegszakító, Smissline Classic, In = 16A, C kar., Icn = 10 kA, Icu = 25 kA | 33644 | 2025-02-15
S452M-C63 | 2CCS472001R0634 | S452M-C63 kismegszakító, Smissline Classic, In = 63A, C kar., Icn = 10 kA, Icu = 10 kA | 63772 | 2025-02-15
S453M-C16 | 2CCS473001R0164 | S453M-C16 kismegszakító, Smissline Classic, In = 16A, C kar., Icn = 10 kA, Icu = 10 kA | 51507 | 2025-02-15
S453M-C32 | 2CCS473001R0324 | S453M-C32 kismegszakító, Smissline Classic, In = 32A, C kar., Icn = 10 kA, Icu = 10 kA | 57848 | 2025-02-15
S800-AUX | 2CCS800900R0011 | S800-AUX Segédérintkező | 19608 | 2025-02-15
S800-AUX/ALT | 2CCS800900R0021 | S800-AUX/ALT Kombinált segéd / jelzőérintkező | 23983 | 2025-02-15
S800-IP9 | 2CCS800900R0031 | S800-IP9 Távtartó közdarab | 1175 | 2025-02-15
S800-RD | 2CCS800900R0041 | S800-RD Forgóhajtás 3-4P nagyteljesítményű kismegszakítókhoz | 29399 | 2025-02-15
S800-PLL | 2CCS800900R0051 | S800-PLL Lakatoló szerkezet | 15871 | 2025-02-15
S800-NT | 2CCS800900R0061 | S800-NT Leválasztó nullbontó | 22616 | 2025-02-15
S803-BB250 | 2CCS800900R0071 | S803-BB250 Sín 250 A | 119563 | 2025-02-15
S800-BBIC | 2CCS800900R0081 | S800-BBIC Sínszigetelő | 11614 | 2025-02-15
S800-END | 2CCS800900R0091 | S800-END Véglezáró | 8138 | 2025-02-15
S803-BBPC120 | 2CCS800900R0101 | S803-BBPC120 Betáp blokk 120mm2 | 33019 | 2025-02-15
S800-ILS | 2CCS800900R0121 | S800-ILS Jelölő cimkék | 8059 | 2025-02-15
S800-RT4125 | 2CCS800900R0131 | S800-RT4125 Kábelsaru kapocs készlet | 7539 | 2025-02-15
S800-CT4125 | 2CCS800900R0151 | S800-CT4125 Kalickás kapocs | 7539 | 2025-02-15
S800-RT2125 | 2CCS800900R0161 | S800-RT2125 Kábelsaru kapocs készlet | 3776 | 2025-02-15
S800-CT2125 | 2CCS800900R0181 | S800-CT2125 Kalickás kapocs | 3776 | 2025-02-15
S800-SOR24 | 2CCS800900R0191 | S800-SOR24 Munkaáramú kioldótekercs, 24V AC/DC | 42120 | 2025-02-15
S800-SOR12V | 2CCS800900R0201 | S800-SOR12V Munkaáramú kioldótekercs, 12 AC/DC | 42120 | 2025-02-15
S800-SOR250 | 2CCS800900R0211 | S800-SOR250 Munkaáramú kioldótekercs, 110 - 250V AC/DC | 42120 | 2025-02-15
S800-SOR130 | 2CCS800900R0221 | S800-SOR130 Munkaáramú kioldótekercs, 48 - 130V AC/DC | 42120 | 2025-02-15
S800-SOR400 | 2CCS800900R0231 | S800-SOR400 Munkaáramú kioldótekercs, 220 - 400V AC/DC | 42120 | 2025-02-15
S800-UVR36 | 2CCS800900R0241 | S800-UVR36 Feszültségcsökkenési kioldó, 24 - 36V AC/DC | 53812 | 2025-02-15
S800-UVR60 | 2CCS800900R0251 | S800-UVR60 Feszültségcsökkenési kioldó, 48 - 60V AC/DC | 53812 | 2025-02-15
S800-UVR130 | 2CCS800900R0261 | S800-UVR130 Feszültségcsökkenési kioldó, 110 - 130V AC/DC | 53812 | 2025-02-15
S800-UVR250 | 2CCS800900R0271 | S800-UVR250 Feszültségcsökkenési kioldó, 220 - 250V AC/DC | 53812 | 2025-02-15
S803S-SCL125 | 2CCS800900R0281 | S803S-SCL125 Zárlatkorlátozó; 125 A | megszűnt | 2025-02-15
S803S-SCL32 | 2CCS800900R0291 | S803S-SCL32 Zárlatkorlátozó; 32 A | megszűnt | 2025-02-15
S803S-SCL63 | 2CCS800900R0301 | S803S-SCL63 Zárlatkorlátozó; 63 A | megszűnt | 2025-02-15
S801B-D32 | 2CCS811001R0321 | S801B-D32 Kismegszakító; Icn=16 kA; 1P; D karakterisztika; In=32A; 400/690V AC; | 18072 | 2025-02-15
S801B-C32 | 2CCS811001R0324 | S801B-C32 Kismegszakító; Icn=16 kA; 1P; C karakterisztika; In=32A; 400/690V AC; | 16366 | 2025-02-15
S801B-B32 | 2CCS811001R0325 | S801B-B32 Kismegszakító; Icn=16 kA; 1P; B karakterisztika; In=32A; 400/690V AC; | 16366 | 2025-02-15
S801B-D40 | 2CCS811001R0401 | S801B-D40 Kismegszakító; Icn=16 kA; 1P; D karakterisztika; In=40A; 400/690V AC; | 18072 | 2025-02-15
S801B-C40 | 2CCS811001R0404 | S801B-C40 Kismegszakító; Icn=16 kA; 1P; C karakterisztika; In=40A; 400/690V AC; | 16366 | 2025-02-15
S801B-B40 | 2CCS811001R0405 | S801B-B40 Kismegszakító; Icn=16 kA; 1P; B karakterisztika; In=40A; 400/690V AC; | 16366 | 2025-02-15
S801B-D50 | 2CCS811001R0501 | S801B-D50 Kismegszakító; Icn=16 kA; 1P; D karakterisztika; In=50A; 400/690V AC; | 18046 | 2025-02-15
S801B-C50 | 2CCS811001R0504 | S801B-C50 Kismegszakító; Icn=16 kA; 1P; C karakterisztika; In=50A; 400/690V AC; | 16379 | 2025-02-15
S801B-B50 | 2CCS811001R0505 | S801B-B50 Kismegszakító; Icn=16 kA; 1P; B karakterisztika; In=50A; 400/690V AC; | 16379 | 2025-02-15
S801B-K32 | 2CCS811001R0537 | S801B-K32 Kismegszakító; Icn=16 kA; 1P; K karakterisztika; In=32A; 400/690V AC; | 16939 | 2025-02-15
S801B-K40 | 2CCS811001R0557 | S801B-K40 Kismegszakító; Icn=16 kA; 1P; K karakterisztika; In=40A; 400/690V AC; | 16939 | 2025-02-15
S801B-K50 | 2CCS811001R0577 | S801B-K50 Kismegszakító; Icn=16 kA; 1P; K karakterisztika; In=50A; 400/690V AC; | 16939 | 2025-02-15
S801B-K63 | 2CCS811001R0597 | S801B-K63 Kismegszakító; Icn=16 kA; 1P; K karakterisztika; In=63A; 400/690V AC; | 16939 | 2025-02-15
S801B-K80 | 2CCS811001R0627 | S801B-K80 Kismegszakító; Icn=16 kA; 1P; K karakterisztika; In=80A; 400/690V AC; | megszűnt | 2025-02-15
S801B-D63 | 2CCS811001R0631 | S801B-D63 Kismegszakító; Icn=16 kA; 1P; D karakterisztika; In=63A; 400/690V AC; | 18046 | 2025-02-15
S801B-C63 | 2CCS811001R0634 | S801B-C63 Kismegszakító; Icn=16 kA; 1P; C karakterisztika; In=63A; 400/690V AC; | 16379 | 2025-02-15
S801B-B63 | 2CCS811001R0635 | S801B-B63 Kismegszakító; Icn=16 kA; 1P; B karakterisztika; In=63A; 400/690V AC; | 16379 | 2025-02-15
S801B-K100 | 2CCS811001R0637 | S801B-K100 Kismegszakító; Icn=16 kA; 1P; K karakterisztika; In=100A; 400/690V AC; | 22580 | 2025-02-15
S801B-D80 | 2CCS811001R0801 | S801B-D80 Kismegszakító; Icn=16 kA; 1P; D karakterisztika; In=80A; 400/690V AC; | megszűnt | 2025-02-15
S801B-C80 | 2CCS811001R0804 | S801B-C80 Kismegszakító; Icn=16 kA; 1P; C karakterisztika; In=80A; 400/690V AC; | megszűnt | 2025-02-15
S801B-B80 | 2CCS811001R0805 | S801B-B80 Kismegszakító; Icn=16 kA; 1P; B karakterisztika; In=80A; 400/690V AC; | megszűnt | 2025-02-15
S801B-D100 | 2CCS811001R0821 | S801B-D100 Kismegszakító; Icn=16 kA; 1P; D karakterisztika; In=100A; 400/690V AC; | 24046 | 2025-02-15
S801B-C100 | 2CCS811001R0824 | S801B-C100 Kismegszakító; Icn=16 kA; 1P; C karakterisztika; In=100A; 400/690V AC; | megszűnt | 2025-02-15
S801B-B100 | 2CCS811001R0825 | S801B-B100 Kismegszakító; Icn=16 kA; 1P; B karakterisztika; In=100A; 400/690V AC; | megszűnt | 2025-02-15
S801B-C125 | 2CCS811001R0844 | S801B-C125 Kismegszakító; Icn=16 kA; 1P; C karakterisztika; In=125A; 400/690V AC; | megszűnt | 2025-02-15
S801B-B125 | 2CCS811001R0845 | S801B-B125 Kismegszakító; Icn=16 kA; 1P; B karakterisztika; In=125A; 400/690V AC; | megszűnt | 2025-02-15
S802B-D32 | 2CCS812001R0321 | S802B-D32 Kismegszakító; Icn=16 kA; 2P; D karakterisztika; In=32A; 400/690V AC; | 37029 | 2025-02-15
S802B-C32 | 2CCS812001R0324 | S802B-C32 Kismegszakító; Icn=16 kA; 2P; C karakterisztika; In=32A; 400/690V AC; | 32225 | 2025-02-15
S802B-B32 | 2CCS812001R0325 | S802B-B32 Kismegszakító; Icn=16 kA; 2P; B karakterisztika; In=32A; 400/690V AC; | 32225 | 2025-02-15
S802B-D40 | 2CCS812001R0401 | S802B-D40 Kismegszakító; Icn=16 kA; 2P; D karakterisztika; In=40A; 400/690V AC; | 37029 | 2025-02-15
S802B-C40 | 2CCS812001R0404 | S802B-C40 Kismegszakító; Icn=16 kA; 2P; C karakterisztika; In=40A; 400/690V AC; | 32225 | 2025-02-15
S802B-B40 | 2CCS812001R0405 | S802B-B40 Kismegszakító; Icn=16 kA; 2P; B karakterisztika; In=40A; 400/690V AC; | 32225 | 2025-02-15
S802B-D50 | 2CCS812001R0501 | S802B-D50 Kismegszakító; Icn=16 kA; 2P; D karakterisztika; In=50A; 400/690V AC; | 37003 | 2025-02-15
S802B-C50 | 2CCS812001R0504 | S802B-C50 Kismegszakító; Icn=16 kA; 2P; C karakterisztika; In=50A; 400/690V AC; | 32185 | 2025-02-15
S802B-B50 | 2CCS812001R0505 | S802B-B50 Kismegszakító; Icn=16 kA; 2P; B karakterisztika; In=50A; 400/690V AC; | 32185 | 2025-02-15
S802B-K32 | 2CCS812001R0537 | S802B-K32 Kismegszakító; Icn=16 kA; 2P; K karakterisztika; In=32A; 400/690V AC; | 34750 | 2025-02-15
S802B-K40 | 2CCS812001R0557 | S802B-K40 Kismegszakító; Icn=16 kA; 2P; K karakterisztika; In=40A; 400/690V AC; | 34750 | 2025-02-15
S802B-K50 | 2CCS812001R0577 | S802B-K50 Kismegszakító; Icn=16 kA; 2P; K karakterisztika; In=50A; 400/690V AC; | 34737 | 2025-02-15
S802B-K63 | 2CCS812001R0597 | S802B-K63 Kismegszakító; Icn=16 kA; 2P; K karakterisztika; In=63A; 400/690V AC; | 34737 | 2025-02-15
S802B-K80 | 2CCS812001R0627 | S802B-K80 Kismegszakító; Icn=16 kA; 2P; K karakterisztika; In=80A; 400/690V AC; | megszűnt | 2025-02-15
S802B-D63 | 2CCS812001R0631 | S802B-D63 Kismegszakító; Icn=16 kA; 2P; D karakterisztika; In=63A; 400/690V AC; | 37003 | 2025-02-15
S802B-C63 | 2CCS812001R0634 | S802B-C63 Kismegszakító; Icn=16 kA; 2P; C karakterisztika; In=63A; 400/690V AC; | 32185 | 2025-02-15
S802B-B63 | 2CCS812001R0635 | S802B-B63 Kismegszakító; Icn=16 kA; 2P; B karakterisztika; In=63A; 400/690V AC; | 32185 | 2025-02-15
S802B-K100 | 2CCS812001R0637 | S802B-K100 Kismegszakító; Icn=16 kA; 2P; K karakterisztika; In=100A; 400/690V AC; | megszűnt | 2025-02-15
S802B-D80 | 2CCS812001R0801 | S802B-D80 Kismegszakító; Icn=16 kA; 2P; D karakterisztika; In=80A; 400/690V AC; | megszűnt | 2025-02-15
S802B-C80 | 2CCS812001R0804 | S802B-C80 Kismegszakító; Icn=16 kA; 2P; C karakterisztika; In=80A; 400/690V AC; | megszűnt | 2025-02-15
S802B-B80 | 2CCS812001R0805 | S802B-B80 Kismegszakító; Icn=16 kA; 2P; B karakterisztika; In=80A; 400/690V AC; | megszűnt | 2025-02-15
S802B-D100 | 2CCS812001R0821 | S802B-D100 Kismegszakító; Icn=16 kA; 2P; D karakterisztika; In=100A; 400/690V AC; | megszűnt | 2025-02-15
S802B-C100 | 2CCS812001R0824 | S802B-C100 Kismegszakító; Icn=16 kA; 2P; C karakterisztika; In=100A; 400/690V AC; | megszűnt | 2025-02-15
S802B-B100 | 2CCS812001R0825 | S802B-B100 Kismegszakító; Icn=16 kA; 2P; B karakterisztika; In=100A; 400/690V AC; | megszűnt | 2025-02-15
S802B-C125 | 2CCS812001R0844 | S802B-C125 Kismegszakító; Icn=16 kA; 2P; C karakterisztika; In=125A; 400/690V AC; | megszűnt | 2025-02-15
S802B-B125 | 2CCS812001R0845 | S802B-B125 Kismegszakító; Icn=16 kA; 2P; B karakterisztika; In=125A; 400/690V AC; | megszűnt | 2025-02-15
S803B-D32 | 2CCS813001R0321 | S803B-D32 Kismegszakító; Icn=16 kA; 3P; D karakterisztika; In=32A; 400/690V AC; | 54528 | 2025-02-15
S803B-C32 | 2CCS813001R0324 | S803B-C32 Kismegszakító; Icn=16 kA; 3P; C karakterisztika; In=32A; 400/690V AC; | 47419 | 2025-02-15
S803B-B32 | 2CCS813001R0325 | S803B-B32 Kismegszakító; Icn=16 kA; 3P; B karakterisztika; In=32A; 400/690V AC; | 47419 | 2025-02-15
S803B-D40 | 2CCS813001R0401 | S803B-D40 Kismegszakító; Icn=16 kA; 3P; D karakterisztika; In=40A; 400/690V AC; | 54528 | 2025-02-15
S803B-C40 | 2CCS813001R0404 | S803B-C40 Kismegszakító; Icn=16 kA; 3P; C karakterisztika; In=40A; 400/690V AC; | 47419 | 2025-02-15
S803B-B40 | 2CCS813001R0405 | S803B-B40 Kismegszakító; Icn=16 kA; 3P; B karakterisztika; In=40A; 400/690V AC; | 47419 | 2025-02-15
S803B-D50 | 2CCS813001R0501 | S803B-D50 Kismegszakító; Icn=16 kA; 3P; D karakterisztika; In=50A; 400/690V AC; | 54502 | 2025-02-15
S803B-C50 | 2CCS813001R0504 | S803B-C50 Kismegszakító; Icn=16 kA; 3P; C karakterisztika; In=50A; 400/690V AC; | 47393 | 2025-02-15
S803B-B50 | 2CCS813001R0505 | S803B-B50 Kismegszakító; Icn=16 kA; 3P; B karakterisztika; In=50A; 400/690V AC; | 47393 | 2025-02-15
S803B-K32 | 2CCS813001R0537 | S803B-K32 Kismegszakító; Icn=16 kA; 3P; K karakterisztika; In=32A; 400/690V AC; | 51208 | 2025-02-15
S803B-K40 | 2CCS813001R0557 | S803B-K40 Kismegszakító; Icn=16 kA; 3P; K karakterisztika; In=40A; 400/690V AC; | 51208 | 2025-02-15
S803B-K50 | 2CCS813001R0577 | S803B-K50 Kismegszakító; Icn=16 kA; 3P; K karakterisztika; In=50A; 400/690V AC; | 51182 | 2025-02-15
S803B-K63 | 2CCS813001R0597 | S803B-K63 Kismegszakító; Icn=16 kA; 3P; K karakterisztika; In=63A; 400/690V AC; | 51182 | 2025-02-15
S803B-K80 | 2CCS813001R0627 | S803B-K80 Kismegszakító; Icn=16 kA; 3P; K karakterisztika; In=80A; 400/690V AC; | megszűnt | 2025-02-15
S803B-D63 | 2CCS813001R0631 | S803B-D63 Kismegszakító; Icn=16 kA; 3P; D karakterisztika; In=63A; 400/690V AC; | 54502 | 2025-02-15
S803B-C63 | 2CCS813001R0634 | S803B-C63 Kismegszakító; Icn=16 kA; 3P; C karakterisztika; In=63A; 400/690V AC; | 47393 | 2025-02-15
S803B-B63 | 2CCS813001R0635 | S803B-B63 Kismegszakító; Icn=16 kA; 3P; B karakterisztika; In=63A; 400/690V AC; | 47393 | 2025-02-15
S803B-K100 | 2CCS813001R0637 | S803B-K100 Kismegszakító; Icn=16 kA; 3P; K karakterisztika; In=100A; 400/690V AC; | megszűnt | 2025-02-15
S803B-D80 | 2CCS813001R0801 | S803B-D80 Kismegszakító; Icn=16 kA; 3P; D karakterisztika; In=80A; 400/690V AC; | megszűnt | 2025-02-15
S803B-C80 | 2CCS813001R0804 | S803B-C80 Kismegszakító; Icn=16 kA; 3P; C karakterisztika; In=80A; 400/690V AC; | megszűnt | 2025-02-15
S803B-B80 | 2CCS813001R0805 | S803B-B80 Kismegszakító; Icn=16 kA; 3P; B karakterisztika; In=80A; 400/690V AC; | megszűnt | 2025-02-15
S803B-D100 | 2CCS813001R0821 | S803B-D100 Kismegszakító; Icn=16 kA; 3P; D karakterisztika; In=100A; 400/690V AC; | megszűnt | 2025-02-15
S803B-C100 | 2CCS813001R0824 | S803B-C100 Kismegszakító; Icn=16 kA; 3P; C karakterisztika; In=100A; 400/690V AC; | 63145 | 2025-02-15
S803B-B100 | 2CCS813001R0825 | S803B-B100 Kismegszakító; Icn=16 kA; 3P; B karakterisztika; In=100A; 400/690V AC; | 63145 | 2025-02-15
S803B-C125 | 2CCS813001R0844 | S803B-C125 Kismegszakító; Icn=16 kA; 3P; C karakterisztika; In=125A; 400/690V AC; | megszűnt | 2025-02-15
S803B-B125 | 2CCS813001R0845 | S803B-B125 Kismegszakító; Icn=16 kA; 3P; B karakterisztika; In=125A; 400/690V AC; | megszűnt | 2025-02-15
S804B-D32 | 2CCS814001R0321 | S804B-D32 Kismegszakító; Icn=16 kA; 4P; D karakterisztika; In=32A; 400/690V AC; | 74058 | 2025-02-15
S804B-C32 | 2CCS814001R0324 | S804B-C32 Kismegszakító; Icn=16 kA; 4P; C karakterisztika; In=32A; 400/690V AC; | 64384 | 2025-02-15
S804B-B32 | 2CCS814001R0325 | S804B-B32 Kismegszakító; Icn=16 kA; 4P; B karakterisztika; In=32A; 400/690V AC; | 64384 | 2025-02-15
S804B-D40 | 2CCS814001R0401 | S804B-D40 Kismegszakító; Icn=16 kA; 4P; D karakterisztika; In=40A; 400/690V AC; | 74058 | 2025-02-15
S804B-C40 | 2CCS814001R0404 | S804B-C40 Kismegszakító; Icn=16 kA; 4P; C karakterisztika; In=40A; 400/690V AC; | 64384 | 2025-02-15
S804B-B40 | 2CCS814001R0405 | S804B-B40 Kismegszakító; Icn=16 kA; 4P; B karakterisztika; In=40A; 400/690V AC; | 64384 | 2025-02-15
S804B-D50 | 2CCS814001R0501 | S804B-D50 Kismegszakító; Icn=16 kA; 4P; D karakterisztika; In=50A; 400/690V AC; | 73993 | 2025-02-15
S804B-C50 | 2CCS814001R0504 | S804B-C50 Kismegszakító; Icn=16 kA; 4P; C karakterisztika; In=50A; 400/690V AC; | 64345 | 2025-02-15
S804B-B50 | 2CCS814001R0505 | S804B-B50 Kismegszakító; Icn=16 kA; 4P; B karakterisztika; In=50A; 400/690V AC; | 64345 | 2025-02-15
S804B-K32 | 2CCS814001R0537 | S804B-K32 Kismegszakító; Icn=16 kA; 4P; K karakterisztika; In=32A; 400/690V AC; | 69514 | 2025-02-15
S804B-K40 | 2CCS814001R0557 | S804B-K40 Kismegszakító; Icn=16 kA; 4P; K karakterisztika; In=40A; 400/690V AC; | 69514 | 2025-02-15
S804B-K50 | 2CCS814001R0577 | S804B-K50 Kismegszakító; Icn=16 kA; 4P; K karakterisztika; In=50A; 400/690V AC; | 69488 | 2025-02-15
S804B-K63 | 2CCS814001R0597 | S804B-K63 Kismegszakító; Icn=16 kA; 4P; K karakterisztika; In=63A; 400/690V AC; | 69488 | 2025-02-15
S804B-K80 | 2CCS814001R0627 | S804B-K80 Kismegszakító; Icn=16 kA; 4P; K karakterisztika; In=80A; 400/690V AC; | 91430 | 2025-02-15
S804B-D63 | 2CCS814001R0631 | S804B-D63 Kismegszakító; Icn=16 kA; 4P; D karakterisztika; In=63A; 400/690V AC; | 73993 | 2025-02-15
S804B-C63 | 2CCS814001R0634 | S804B-C63 Kismegszakító; Icn=16 kA; 4P; C karakterisztika; In=63A; 400/690V AC; | 64345 | 2025-02-15
S804B-B63 | 2CCS814001R0635 | S804B-B63 Kismegszakító; Icn=16 kA; 4P; B karakterisztika; In=63A; 400/690V AC; | 64345 | 2025-02-15
S804B-K100 | 2CCS814001R0637 | S804B-K100 Kismegszakító; Icn=16 kA; 4P; K karakterisztika; In=100A; 400/690V AC; | 92579 | 2025-02-15
S804B-D80 | 2CCS814001R0801 | S804B-D80 Kismegszakító; Icn=16 kA; 4P; D karakterisztika; In=80A; 400/690V AC; | 97346 | 2025-02-15
S804B-C80 | 2CCS814001R0804 | S804B-C80 Kismegszakító; Icn=16 kA; 4P; C karakterisztika; In=80A; 400/690V AC; | 84656 | 2025-02-15
S804B-B80 | 2CCS814001R0805 | S804B-B80 Kismegszakító; Icn=16 kA; 4P; B karakterisztika; In=80A; 400/690V AC; | 84656 | 2025-02-15
S804B-D100 | 2CCS814001R0821 | S804B-D100 Kismegszakító; Icn=16 kA; 4P; D karakterisztika; In=100A; 400/690V AC; | 98587 | 2025-02-15
S804B-C100 | 2CCS814001R0824 | S804B-C100 Kismegszakító; Icn=16 kA; 4P; C karakterisztika; In=100A; 400/690V AC; | 85725 | 2025-02-15
S804B-B100 | 2CCS814001R0825 | S804B-B100 Kismegszakító; Icn=16 kA; 4P; B karakterisztika; In=100A; 400/690V AC; | 85725 | 2025-02-15
S804B-C125 | 2CCS814001R0844 | S804B-C125 Kismegszakító; Icn=16 kA; 4P; C karakterisztika; In=125A; 400/690V AC; | megszűnt | 2025-02-15
S804B-B125 | 2CCS814001R0845 | S804B-B125 Kismegszakító; Icn=16 kA; 4P; B karakterisztika; In=125A; 400/690V AC; | megszűnt | 2025-02-15
S801S-C6 | 2CCS861001R0064 | S801S-C6 Kismegszakító; Icn=50 kA; 1P; C karakterisztika; In=6A; 400/690V AC; | 39984 | 2025-02-15
S801S-B6 | 2CCS861001R0065 | S801S-B6 Kismegszakító; Icn=50 kA; 1P; B karakterisztika; In=6A; 400/690V AC; | 39984 | 2025-02-15
S801S-C8 | 2CCS861001R0084 | S801S-C8 Kismegszakító; Icn=50 kA; 1P; C karakterisztika; In=8A; 400/690V AC; | 38305 | 2025-02-15
S801S-B8 | 2CCS861001R0085 | S801S-B8 Kismegszakító; Icn=50 kA; 1P; B karakterisztika; In=8A; 400/690V AC; | 38305 | 2025-02-15
S801S-D10 | 2CCS861001R0101 | S801S-D10 Kismegszakító; Icn=50 kA; 1P; D karakterisztika; In=10A; 400/690V AC; | 39086 | 2025-02-15
S801S-C10 | 2CCS861001R0104 | S801S-C10 Kismegszakító; Icn=50 kA; 1P; C karakterisztika; In=10A; 400/690V AC; | 33331 | 2025-02-15
S801S-B10 | 2CCS861001R0105 | S801S-B10 Kismegszakító; Icn=50 kA; 1P; B karakterisztika; In=10A; 400/690V AC; | 33331 | 2025-02-15
S801S-D13 | 2CCS861001R0131 | S801S-D13 Kismegszakító; Icn=50 kA; 1P; D karakterisztika; In=13A; 400/690V AC; | 39086 | 2025-02-15
S801S-C13 | 2CCS861001R0134 | S801S-C13 Kismegszakító; Icn=50 kA; 1P; C karakterisztika; In=13A; 400/690V AC; | 33331 | 2025-02-15
S801S-B13 | 2CCS861001R0135 | S801S-B13 Kismegszakító; Icn=50 kA; 1P; B karakterisztika; In=13A; 400/690V AC; | 33331 | 2025-02-15
S801S-D16 | 2CCS861001R0161 | S801S-D16 Kismegszakító; Icn=50 kA; 1P; D karakterisztika; In=16A; 400/690V AC; | 39086 | 2025-02-15
S801S-C16 | 2CCS861001R0164 | S801S-C16 Kismegszakító; Icn=50 kA; 1P; C karakterisztika; In=16A; 400/690V AC; | 33331 | 2025-02-15
S801S-B16 | 2CCS861001R0165 | S801S-B16 Kismegszakító; Icn=50 kA; 1P; B karakterisztika; In=16A; 400/690V AC; | 33331 | 2025-02-15
S801S-D20 | 2CCS861001R0201 | S801S-D20 Kismegszakító; Icn=50 kA; 1P; D karakterisztika; In=20A; 400/690V AC; | 39086 | 2025-02-15
S801S-C20 | 2CCS861001R0204 | S801S-C20 Kismegszakító; Icn=50 kA; 1P; C karakterisztika; In=20A; 400/690V AC; | 33331 | 2025-02-15
S801S-B20 | 2CCS861001R0205 | S801S-B20 Kismegszakító; Icn=50 kA; 1P; B karakterisztika; In=20A; 400/690V AC; | 33331 | 2025-02-15
S801S-D25 | 2CCS861001R0251 | S801S-D25 Kismegszakító; Icn=50 kA; 1P; D karakterisztika; In=25A; 400/690V AC; | 39086 | 2025-02-15
S801S-C25 | 2CCS861001R0254 | S801S-C25 Kismegszakító; Icn=50 kA; 1P; C karakterisztika; In=25A; 400/690V AC; | 33331 | 2025-02-15
S801S-B25 | 2CCS861001R0255 | S801S-B25 Kismegszakító; Icn=50 kA; 1P; B karakterisztika; In=25A; 400/690V AC; | 33331 | 2025-02-15
S801S-D32 | 2CCS861001R0321 | S801S-D32 Kismegszakító; Icn=50 kA; 1P; D karakterisztika; In=32A; 400/690V AC; | 39086 | 2025-02-15
S801S-C32 | 2CCS861001R0324 | S801S-C32 Kismegszakító; Icn=50 kA; 1P; C karakterisztika; In=32A; 400/690V AC; | 33331 | 2025-02-15
S801S-B32 | 2CCS861001R0325 | S801S-B32 Kismegszakító; Icn=50 kA; 1P; B karakterisztika; In=30A; 400/690V AC; | 33331 | 2025-02-15
S801S-D40 | 2CCS861001R0401 | S801S-D40 Kismegszakító; Icn=50 kA; 1P; D karakterisztika; In=40A; 400/690V AC; | 43721 | 2025-02-15
S801S-C40 | 2CCS861001R0404 | S801S-C40 Kismegszakító; Icn=50 kA; 1P; C karakterisztika; In=40A; 400/690V AC; | 37237 | 2025-02-15
S801S-B40 | 2CCS861001R0405 | S801S-B40 Kismegszakító; Icn=50 kA; 1P; B karakterisztika; In=40A; 400/690V AC; | 37237 | 2025-02-15
S801S-K10 | 2CCS861001R0427 | S801S-K10 Kismegszakító; Icn=50 kA; 1P; K karakterisztika; In=10A; 400/690V AC; | 36782 | 2025-02-15
S801S-K13 | 2CCS861001R0447 | S801S-K13 Kismegszakító; Icn=50 kA; 1P; K karakterisztika; In=13A; 400/690V AC; | 36782 | 2025-02-15
S801S-K16 | 2CCS861001R0467 | S801S-K16 Kismegszakító; Icn=50 kA; 1P; K karakterisztika; In=16A; 400/690V AC; | 36782 | 2025-02-15
S801S-K20 | 2CCS861001R0487 | S801S-K20 Kismegszakító; Icn=50 kA; 1P; K karakterisztika; In=20A; 400/690V AC; | 36782 | 2025-02-15
S801S-D50 | 2CCS861001R0501 | S801S-D50 Kismegszakító; Icn=50 kA; 1P; D karakterisztika; In=50A; 400/690V AC; | 43721 | 2025-02-15
S801S-C50 | 2CCS861001R0504 | S801S-C50 Kismegszakító; Icn=50 kA; 1P; C karakterisztika; In=50A; 400/690V AC; | 37237 | 2025-02-15
S801S-B50 | 2CCS861001R0505 | S801S-B50 Kismegszakító; Icn=50 kA; 1P; B karakterisztika; In=50A; 400/690V AC; | 37237 | 2025-02-15
S801S-K25 | 2CCS861001R0517 | S801S-K25 Kismegszakító; Icn=50 kA; 1P; K karakterisztika; In=25A; 400/690V AC; | 36782 | 2025-02-15
S801S-K32 | 2CCS861001R0537 | S801S-K32 Kismegszakító; Icn=50 kA; 1P; K karakterisztika; In=32A; 400/690V AC; | 36782 | 2025-02-15
S801S-K40 | 2CCS861001R0557 | S801S-K40 Kismegszakító; Icn=50 kA; 1P; K karakterisztika; In=40A; 400/690V AC; | 41091 | 2025-02-15
S801S-K50 | 2CCS861001R0577 | S801S-K50 Kismegszakító; Icn=50 kA; 1P; K karakterisztika; In=50A; 400/690V AC; | 41091 | 2025-02-15
S801S-K63 | 2CCS861001R0597 | S801S-K63 Kismegszakító; Icn=50 kA; 1P; K karakterisztika; In=63A; 400/690V AC; | 41091 | 2025-02-15
S801S-K80 | 2CCS861001R0627 | S801S-K80 Kismegszakító; Icn=50 kA; 1P; K karakterisztika; In=80A; 400/690V AC; | 53057 | 2025-02-15
S801S-D63 | 2CCS861001R0631 | S801S-D63 Kismegszakító; Icn=50 kA; 1P; D karakterisztika; In=63A; 400/690V AC; | 43721 | 2025-02-15
S801S-C63 | 2CCS861001R0634 | S801S-C63 Kismegszakító; Icn=50 kA; 1P; C karakterisztika; In=63A; 400/690V AC; | 37237 | 2025-02-15
S801S-B63 | 2CCS861001R0635 | S801S-B63 Kismegszakító; Icn=50 kA; 1P; B karakterisztika; In=63A; 400/690V AC; | 37237 | 2025-02-15
S801S-K100 | 2CCS861001R0637 | S801S-K100 Kismegszakító; Icn=50 kA; 1P; K karakterisztika; In=100A; 400/690V AC; | megszűnt | 2025-02-15
S801S-K125 | 2CCS861001R0647 | S801S-K125 Kismegszakító; Icn=50 kA; 1P; K karakterisztika; In=125A; 400/690V AC; | megszűnt | 2025-02-15
S801S-D80 | 2CCS861001R0801 | S801S-D80 Kismegszakító; Icn=50 kA; 1P; D karakterisztika; In=80A; 400/690V AC; | 56437 | 2025-02-15
S801S-C80 | 2CCS861001R0804 | S801S-C80 Kismegszakító; Icn=50 kA; 1P; C karakterisztika; In=80A; 400/690V AC; | 48105 | 2025-02-15
S801S-B80 | 2CCS861001R0805 | S801S-B80 Kismegszakító; Icn=50 kA; 1P; B karakterisztika; In=80A; 400/690V AC; | 48105 | 2025-02-15
S801S-D100 | 2CCS861001R0821 | S801S-D100 Kismegszakító; Icn=50 kA; 1P; D karakterisztika; In=100A; 400/690V AC; | megszűnt | 2025-02-15
S801S-C100 | 2CCS861001R0824 | S801S-C100 Kismegszakító; Icn=50 kA; 1P; C karakterisztika; In=100A; 400/690V AC; | megszűnt | 2025-02-15
S801S-B100 | 2CCS861001R0825 | S801S-B100 Kismegszakító; Icn=50 kA; 1P; B karakterisztika; In=100A; 400/690V AC; | megszűnt | 2025-02-15
S801S-D125 | 2CCS861001R0841 | S801S-D125 Kismegszakító; Icn=50 kA; 1P; D karakterisztika; In=125A; 400/690V AC; | megszűnt | 2025-02-15
S801S-C125 | 2CCS861001R0844 | S801S-C125 Kismegszakító; Icn=50 kA; 1P; C karakterisztika; In=125A; 400/690V AC; | megszűnt | 2025-02-15
S801S-B125 | 2CCS861001R0845 | S801S-B125 Kismegszakító; Icn=50 kA; 1P; B karakterisztika; In=125A; 400/690V AC; | megszűnt | 2025-02-15
S801S-UCB10 | 2CCS861001R1105 | S801S-UCB10 Kismegszakító; Icn=50 kA; 1P; UCB karakterisztika; In=10A; 400/690V AC / 250 VDC/pól.; | 43383 | 2025-02-15
S801S-UCB13 | 2CCS861001R1135 | S801S-UCB13 Kismegszakító; Icn=50 kA; 1P; UCB karakterisztika; In=13A; 400/690V AC / 250 VDC/pól.; | 43383 | 2025-02-15
S801S-UCB16 | 2CCS861001R1165 | S801S-UCB16 Kismegszakító; Icn=50 kA; 1P; UCB karakterisztika; In=16A; 400/690V AC / 250 VDC/pól.; | 43383 | 2025-02-15
S801S-UCB20 | 2CCS861001R1205 | S801S-UCB20 Kismegszakító; Icn=50 kA; 1P; UCB karakterisztika; In=20A; 400/690V AC / 250 VDC/pól.; | 43383 | 2025-02-15
S801S-UCB25 | 2CCS861001R1255 | S801S-UCB25 Kismegszakító; Icn=50 kA; 1P; UCB karakterisztika; In=25A; 400/690V AC / 250 VDC/pól.; | 43383 | 2025-02-15
S801S-UCB32 | 2CCS861001R1325 | S801S-UCB32 Kismegszakító; Icn=50 kA; 1P; UCB karakterisztika; In=32A; 400/690V AC / 250 VDC/pól.; | 43383 | 2025-02-15
S801S-UCB40 | 2CCS861001R1405 | S801S-UCB40 Kismegszakító; Icn=50 kA; 1P; UCB karakterisztika; In=40A; 400/690V AC / 250 VDC/pól.; | 48460 | 2025-02-15
S801S-UCK10 | 2CCS861001R1427 | S801S-UCK10 Kismegszakító; Icn=50 kA; 1P; UCK karakterisztika; In=10A; 400/690V AC / 250 VDC/pól.; | 47666 | 2025-02-15
S801S-UCK13 | 2CCS861001R1447 | S801S-UCK13 Kismegszakító; Icn=50 kA; 1P; UCK karakterisztika; In=13A; 400/690V AC / 250 VDC/pól.; | 47666 | 2025-02-15
S801S-UCK16 | 2CCS861001R1467 | S801S-UCK16 Kismegszakító; Icn=50 kA; 1P; UCK karakterisztika; In=16A; 400/690V AC / 250 VDC/pól.; | 47666 | 2025-02-15
S801S-UCK20 | 2CCS861001R1487 | S801S-UCK20 Kismegszakító; Icn=50 kA; 1P; UCK karakterisztika; In=20A; 400/690V AC / 250 VDC/pól.; | 47666 | 2025-02-15
S801S-UCB50 | 2CCS861001R1505 | S801S-UCB50 Kismegszakító; Icn=50 kA; 1P; UCB karakterisztika; In=50A; 400/690V AC / 250 VDC/pól.; | 48460 | 2025-02-15
S801S-UCK25 | 2CCS861001R1517 | S801S-UCK25 Kismegszakító; Icn=50 kA; 1P; UCK karakterisztika; In=25A; 400/690V AC / 250 VDC/pól.; | 47666 | 2025-02-15
S801S-UCK32 | 2CCS861001R1537 | S801S-UCK32 Kismegszakító; Icn=50 kA; 1P; UCK karakterisztika; In=32A; 400/690V AC / 250 VDC/pól.; | 47666 | 2025-02-15
S801S-UCK40 | 2CCS861001R1557 | S801S-UCK40 Kismegszakító; Icn=50 kA; 1P; UCK karakterisztika; In=40A; 400/690V AC / 250 VDC/pól.; | 53148 | 2025-02-15
S801S-UCK50 | 2CCS861001R1577 | S801S-UCK50 Kismegszakító; Icn=50 kA; 1P; UCK karakterisztika; In=50A; 400/690V AC / 250 VDC/pól.; | 53148 | 2025-02-15
S801S-UCK63 | 2CCS861001R1597 | S801S-UCK63 Kismegszakító; Icn=50 kA; 1P; UCK karakterisztika; In=63A; 400/690V AC / 250 VDC/pól.; | 53148 | 2025-02-15
S801S-UCK80 | 2CCS861001R1627 | S801S-UCK80 Kismegszakító; Icn=50 kA; 1P; UCK karakterisztika; In=80A; 400/690V AC / 250 VDC/pól.; | 68772 | 2025-02-15
S801S-UCB63 | 2CCS861001R1635 | S801S-UCB63 Kismegszakító; Icn=50 kA; 1P; UCB karakterisztika; In=63A; 400/690V AC / 250 VDC/pól.; | 48460 | 2025-02-15
S801S-UCK100 | 2CCS861001R1637 | S801S-UCK100 Kismegszakító; Icn=50 kA; 1P; UCK karakterisztika; In=100A; 400/690V AC / 250 VDC/pól.; | 68772 | 2025-02-15
S801S-UCK125 | 2CCS861001R1647 | S801S-UCK125 Kismegszakító; Icn=50 kA; 1P; UCK karakterisztika; In=125A; 400/690V AC / 250 VDC/pól.; | megszűnt | 2025-02-15
S801S-UCB80 | 2CCS861001R1805 | S801S-UCB80 Kismegszakító; Icn=50 kA; 1P; UCB karakterisztika; In=80A; 400/690V AC / 250 VDC/pól.; | 62717 | 2025-02-15
S801S-UCB100 | 2CCS861001R1825 | S801S-UCB100 Kismegszakító; Icn=50 kA; 1P; UCB karakterisztika; In=100A; 400/690V AC / 250 VDC/pól.; | 62717 | 2025-02-15
S801S-UCB125 | 2CCS861001R1845 | S801S-UCB125 Kismegszakító; Icn=50 kA; 1P; UCB karakterisztika; In=125A; 400/690V AC / 250 VDC/pól.; | megszűnt | 2025-02-15
S801S-C6-R | 2CCS861002R0064 | S801S-C6-R Kismegszakító; Icn=50 kA; 1P; C karakterisztika; In=6A; 400/690V AC; kapocs: kábelsaru bekötéséhez; | 39984 | 2025-02-15
S801S-B6-R | 2CCS861002R0065 | S801S-B6-R Kismegszakító; Icn=50 kA; 1P; B karakterisztika; In=6A; 400/690V AC; kapocs: kábelsaru bekötéséhez; | 39984 | 2025-02-15
S801S-C8-R | 2CCS861002R0084 | S801S-C8-R Kismegszakító; Icn=50 kA; 1P; C karakterisztika; In=8A; 400/690V AC; kapocs: kábelsaru bekötéséhez; | 38305 | 2025-02-15
S801S-B8-R | 2CCS861002R0085 | S801S-B8-R Kismegszakító; Icn=50 kA; 1P; B karakterisztika; In=8A; 400/690V AC; kapocs: kábelsaru bekötéséhez; | 38305 | 2025-02-15
S801S-D10-R | 2CCS861002R0101 | S801S-D10-R Kismegszakító; Icn=50 kA; 1P; D karakterisztika; In=10A; 400/690V AC; kapocs: kábelsaru bekötéséhez; | 39086 | 2025-02-15
S801S-C10-R | 2CCS861002R0104 | S801S-C10-R Kismegszakító; Icn=50 kA; 1P; C karakterisztika; In=10A; 400/690V AC; kapocs: kábelsaru bekötéséhez; | 33331 | 2025-02-15
S801S-B10-R | 2CCS861002R0105 | S801S-B10-R Kismegszakító; Icn=50 kA; 1P; B karakterisztika; In=10A; 400/690V AC; kapocs: kábelsaru bekötéséhez; | 33331 | 2025-02-15
S801S-D13-R | 2CCS861002R0131 | S801S-D13-R Kismegszakító; Icn=50 kA; 1P; D karakterisztika; In=13A; 400/690V AC; kapocs: kábelsaru bekötéséhez; | 39086 | 2025-02-15
S801S-C13-R | 2CCS861002R0134 | S801S-C13-R Kismegszakító; Icn=50 kA; 1P; C karakterisztika; In=13A; 400/690V AC; kapocs: kábelsaru bekötéséhez; | 33331 | 2025-02-15
S801S-B13-R | 2CCS861002R0135 | S801S-B13-R Kismegszakító; Icn=50 kA; 1P; B karakterisztika; In=13A; 400/690V AC; kapocs: kábelsaru bekötéséhez; | 33331 | 2025-02-15
S801S-D16-R | 2CCS861002R0161 | S801S-D16-R Kismegszakító; Icn=50 kA; 1P; D karakterisztika; In=16A; 400/690V AC; kapocs: kábelsaru bekötéséhez; | 39086 | 2025-02-15
S801S-C16-R | 2CCS861002R0164 | S801S-C16-R Kismegszakító; Icn=50 kA; 1P; C karakterisztika; In=16A; 400/690V AC; kapocs: kábelsaru bekötéséhez; | 33331 | 2025-02-15
S801S-B16-R | 2CCS861002R0165 | S801S-B16-R Kismegszakító; Icn=50 kA; 1P; B karakterisztika; In=16A; 400/690V AC; kapocs: kábelsaru bekötéséhez; | 33331 | 2025-02-15
S801S-D20-R | 2CCS861002R0201 | S801S-D20-R Kismegszakító; Icn=50 kA; 1P; D karakterisztika; In=20A; 400/690V AC; kapocs: kábelsaru bekötéséhez; | 39086 | 2025-02-15
S801S-C20-R | 2CCS861002R0204 | S801S-C20-R Kismegszakító; Icn=50 kA; 1P; C karakterisztika; In=20A; 400/690V AC; kapocs: kábelsaru bekötéséhez; | 33331 | 2025-02-15
S801S-B20-R | 2CCS861002R0205 | S801S-B20-R Kismegszakító; Icn=50 kA; 1P; B karakterisztika; In=20A; 400/690V AC; kapocs: kábelsaru bekötéséhez; | 33331 | 2025-02-15
S801S-D25-R | 2CCS861002R0251 | S801S-D25-R Kismegszakító; Icn=50 kA; 1P; D karakterisztika; In=25A; 400/690V AC; kapocs: kábelsaru bekötéséhez; | 39086 | 2025-02-15
S801S-C25-R | 2CCS861002R0254 | S801S-C25-R Kismegszakító; Icn=50 kA; 1P; C karakterisztika; In=25A; 400/690V AC; kapocs: kábelsaru bekötéséhez; | 33331 | 2025-02-15
S801S-B25-R | 2CCS861002R0255 | S801S-B25-R Kismegszakító; Icn=50 kA; 1P; B karakterisztika; In=25A; 400/690V AC; kapocs: kábelsaru bekötéséhez; | 33331 | 2025-02-15
S801S-D32-R | 2CCS861002R0321 | S801S-D32-R Kismegszakító; Icn=50 kA; 1P; D karakterisztika; In=32A; 400/690V AC; kapocs: kábelsaru bekötéséhez; | 39086 | 2025-02-15
S801S-C32-R | 2CCS861002R0324 | S801S-C32-R Kismegszakító; Icn=50 kA; 1P; C karakterisztika; In=32A; 400/690V AC; kapocs: kábelsaru bekötéséhez; | 33331 | 2025-02-15
S801S-B32-R | 2CCS861002R0325 | S801S-B32-R Kismegszakító; Icn=50 kA; 1P; B karakterisztika; In=32A; 400/690V AC; kapocs: kábelsaru bekötéséhez; | 33331 | 2025-02-15
S801S-D40-R | 2CCS861002R0401 | S801S-D40-R Kismegszakító; Icn=50 kA; 1P; D karakterisztika; In=40A; 400/690V AC; kapocs: kábelsaru bekötéséhez; | 43721 | 2025-02-15
S801S-C40-R | 2CCS861002R0404 | S801S-C40-R Kismegszakító; Icn=50 kA; 1P; C karakterisztika; In=40A; 400/690V AC; kapocs: kábelsaru bekötéséhez; | 37237 | 2025-02-15
S801S-B40-R | 2CCS861002R0405 | S801S-B40-R Kismegszakító; Icn=50 kA; 1P; B karakterisztika; In=40A; 400/690V AC; kapocs: kábelsaru bekötéséhez; | 37237 | 2025-02-15
S801S-K10-R | 2CCS861002R0427 | S801S-K10-R Kismegszakító; Icn=50 kA; 1P; K karakterisztika; In=10A; 400/690V AC; kapocs: kábelsaru bekötéséhez; | 36782 | 2025-02-15
S801S-K13-R | 2CCS861002R0447 | S801S-K13-R Kismegszakító; Icn=50 kA; 1P; K karakterisztika; In=13A; 400/690V AC; kapocs: kábelsaru bekötéséhez; | 36782 | 2025-02-15
S801S-K16-R | 2CCS861002R0467 | S801S-K16-R Kismegszakító; Icn=50 kA; 1P; K karakterisztika; In=16A; 400/690V AC; kapocs: kábelsaru bekötéséhez; | 36782 | 2025-02-15
S801S-K20-R | 2CCS861002R0487 | S801S-K20-R Kismegszakító; Icn=50 kA; 1P; K karakterisztika; In=20A; 400/690V AC; kapocs: kábelsaru bekötéséhez; | 36782 | 2025-02-15
S801S-D50-R | 2CCS861002R0501 | S801S-D50-R Kismegszakító; Icn=50 kA; 1P; D karakterisztika; In=50A; 400/690V AC; kapocs: kábelsaru bekötéséhez; | 43721 | 2025-02-15
S801S-C50-R | 2CCS861002R0504 | S801S-C50-R Kismegszakító; Icn=50 kA; 1P; C karakterisztika; In=50A; 400/690V AC; kapocs: kábelsaru bekötéséhez; | 37237 | 2025-02-15
S801S-B50-R | 2CCS861002R0505 | S801S-B50-R Kismegszakító; Icn=50 kA; 1P; B karakterisztika; In=50A; 400/690V AC; kapocs: kábelsaru bekötéséhez; | 37237 | 2025-02-15
S801S-K25-R | 2CCS861002R0517 | S801S-K25-R Kismegszakító; Icn=50 kA; 1P; K karakterisztika; In=25A; 400/690V AC; kapocs: kábelsaru bekötéséhez; | 36782 | 2025-02-15
S801S-K32-R | 2CCS861002R0537 | S801S-K32-R Kismegszakító; Icn=50 kA; 1P; K karakterisztika; In=32A; 400/690V AC; kapocs: kábelsaru bekötéséhez; | 36782 | 2025-02-15
S801S-K40-R | 2CCS861002R0557 | S801S-K40-R Kismegszakító; Icn=50 kA; 1P; K karakterisztika; In=40A; 400/690V AC; kapocs: kábelsaru bekötéséhez; | 41091 | 2025-02-15
S801S-K50-R | 2CCS861002R0577 | S801S-K50-R Kismegszakító; Icn=50 kA; 1P; K karakterisztika; In=50A; 400/690V AC; kapocs: kábelsaru bekötéséhez; | 41091 | 2025-02-15
S801S-K63-R | 2CCS861002R0597 | S801S-K63-R Kismegszakító; Icn=50 kA; 1P; K karakterisztika; In=63A; 400/690V AC; kapocs: kábelsaru bekötéséhez; | 41091 | 2025-02-15
S801S-K80-R | 2CCS861002R0627 | S801S-K80-R Kismegszakító; Icn=50 kA; 1P; K karakterisztika; In=80A; 400/690V AC; kapocs: kábelsaru bekötéséhez; | 53057 | 2025-02-15
S801S-D63-R | 2CCS861002R0631 | S801S-D63-R Kismegszakító; Icn=50 kA; 1P; D karakterisztika; In=63A; 400/690V AC; kapocs: kábelsaru bekötéséhez; | 43721 | 2025-02-15
S801S-C63-R | 2CCS861002R0634 | S801S-C63-R Kismegszakító; Icn=50 kA; 1P; C karakterisztika; In=63A; 400/690V AC; kapocs: kábelsaru bekötéséhez; | 37237 | 2025-02-15
S801S-B63-R | 2CCS861002R0635 | S801S-B63-R Kismegszakító; Icn=50 kA; 1P; B karakterisztika; In=63A; 400/690V AC; kapocs: kábelsaru bekötéséhez; | 37237 | 2025-02-15
S801S-K100-R | 2CCS861002R0637 | S801S-K100-R Kismegszakító; Icn=50 kA; 1P; K karakterisztika; In=100A; 400/690V AC; kapocs: kábelsaru bekötéséhez; | megszűnt | 2025-02-15
S801S-K125-R | 2CCS861002R0647 | S801S-K125-R Kismegszakító; Icn=50 kA; 1P; K karakterisztika; In=125A; 400/690V AC; kapocs: kábelsaru bekötéséhez; | megszűnt | 2025-02-15
S801S-D80-R | 2CCS861002R0801 | S801S-D80-R Kismegszakító; Icn=50 kA; 1P; D karakterisztika; In=80A; 400/690V AC; kapocs: kábelsaru bekötéséhez; | 56437 | 2025-02-15
S801S-C80-R | 2CCS861002R0804 | S801S-C80-R Kismegszakító; Icn=50 kA; 1P; C karakterisztika; In=80A; 400/690V AC; kapocs: kábelsaru bekötéséhez; | 48105 | 2025-02-15
S801S-B80-R | 2CCS861002R0805 | S801S-B80-R Kismegszakító; Icn=50 kA; 1P; B karakterisztika; In=80A; 400/690V AC; kapocs: kábelsaru bekötéséhez; | 48105 | 2025-02-15
S801S-D100-R | 2CCS861002R0821 | S801S-D100-R Kismegszakító; Icn=50 kA; 1P; D karakterisztika; In=100A; 400/690V AC; kapocs: kábelsaru bekötéséhez; | megszűnt | 2025-02-15
S801S-C100-R | 2CCS861002R0824 | S801S-C100-R Kismegszakító; Icn=50 kA; 1P; C karakterisztika; In=100A; 400/690V AC; kapocs: kábelsaru bekötéséhez; | megszűnt | 2025-02-15
S801S-B100-R | 2CCS861002R0825 | S801S-B100-R Kismegszakító; Icn=50 kA; 1P; B karakterisztika; In=100A; 400/690V AC; kapocs: kábelsaru bekötéséhez; | megszűnt | 2025-02-15
S801S-D125-R | 2CCS861002R0841 | S801S-D125-R Kismegszakító; Icn=50 kA; 1P; D karakterisztika; In=125A; 400/690V AC; kapocs: kábelsaru bekötéséhez; | megszűnt | 2025-02-15
S801S-C125-R | 2CCS861002R0844 | S801S-C125-R Kismegszakító; Icn=50 kA; 1P; C karakterisztika; In=125A; 400/690V AC; kapocs: kábelsaru bekötéséhez; | megszűnt | 2025-02-15
S801S-B125-R | 2CCS861002R0845 | S801S-B125-R Kismegszakító; Icn=50 kA; 1P; B karakterisztika; In=125A; 400/690V AC; kapocs: kábelsaru bekötéséhez; | megszűnt | 2025-02-15
S801S-UCB10-R | 2CCS861002R1105 | S801S-UCB10-R Kismegszakító; Icn=50 kA; 1P; UCB karakterisztika; In=10A; 400/690V AC; kapocs: kábelsaru bekötéséhez; | 43383 | 2025-02-15
S801S-UCB13-R | 2CCS861002R1135 | S801S-UCB13-R Kismegszakító; Icn=50 kA; 1P; UCB karakterisztika; In=13A; 400/690V AC; kapocs: kábelsaru bekötéséhez; | 43383 | 2025-02-15
S801S-UCB16-R | 2CCS861002R1165 | S801S-UCB16-R Kismegszakító; Icn=50 kA; 1P; UCB karakterisztika; In=16A; 400/690V AC; kapocs: kábelsaru bekötéséhez; | 43383 | 2025-02-15
S801S-UCB20-R | 2CCS861002R1205 | S801S-UCB20-R Kismegszakító; Icn=50 kA; 1P; UCB karakterisztika; In=20A; 400/690V AC; kapocs: kábelsaru bekötéséhez; | 43383 | 2025-02-15
S801S-UCB25-R | 2CCS861002R1255 | S801S-UCB25-R Kismegszakító; Icn=50 kA; 1P; UCB karakterisztika; In=25A; 400/690V AC; kapocs: kábelsaru bekötéséhez; | 43383 | 2025-02-15
S801S-UCB32-R | 2CCS861002R1325 | S801S-UCB32-R Kismegszakító; Icn=50 kA; 1P; UCB karakterisztika; In=32A; 400/690V AC; kapocs: kábelsaru bekötéséhez; | 43383 | 2025-02-15
S801S-UCB40-R | 2CCS861002R1405 | S801S-UCB40-R Kismegszakító; Icn=50 kA; 1P; UCB karakterisztika; In=40A; 400/690V AC; kapocs: kábelsaru bekötéséhez; | 48460 | 2025-02-15
S801S-UCK10-R | 2CCS861002R1427 | S801S-UCK10-R Kismegszakító; Icn=50 kA; 1P; UCK karakterisztika; In=10A; 400/690V AC; kapocs: kábelsaru bekötéséhez; | 47666 | 2025-02-15
S801S-UCK13-R | 2CCS861002R1447 | S801S-UCK13-R Kismegszakító; Icn=50 kA; 1P; UCK karakterisztika; In=13A; 400/690V AC; kapocs: kábelsaru bekötéséhez; | 47666 | 2025-02-15
S801S-UCK16-R | 2CCS861002R1467 | S801S-UCK16-R Kismegszakító; Icn=50 kA; 1P; UCK karakterisztika; In=16A; 400/690V AC; kapocs: kábelsaru bekötéséhez; | 47666 | 2025-02-15
S801S-UCK20-R | 2CCS861002R1487 | S801S-UCK20-R Kismegszakító; Icn=50 kA; 1P; UCK karakterisztika; In=20A; 400/690V AC; kapocs: kábelsaru bekötéséhez; | 47666 | 2025-02-15
S801S-UCB50-R | 2CCS861002R1505 | S801S-UCB50-R Kismegszakító; Icn=50 kA; 1P; UCB karakterisztika; In=50A; 400/690V AC; kapocs: kábelsaru bekötéséhez; | 48460 | 2025-02-15
S801S-UCK25-R | 2CCS861002R1517 | S801S-UCK25-R Kismegszakító; Icn=50 kA; 1P; UCK karakterisztika; In=25A; 400/690V AC; kapocs: kábelsaru bekötéséhez; | 47666 | 2025-02-15
S801S-UCK32-R | 2CCS861002R1537 | S801S-UCK32-R Kismegszakító; Icn=50 kA; 1P; UCK karakterisztika; In=32A; 400/690V AC; kapocs: kábelsaru bekötéséhez; | 47666 | 2025-02-15
S801S-UCK40-R | 2CCS861002R1557 | S801S-UCK40-R Kismegszakító; Icn=50 kA; 1P; UCK karakterisztika; In=40A; 400/690V AC; kapocs: kábelsaru bekötéséhez; | 53148 | 2025-02-15
S801S-UCK50-R | 2CCS861002R1577 | S801S-UCK50-R Kismegszakító; Icn=50 kA; 1P; UCK karakterisztika; In=50A; 400/690V AC; kapocs: kábelsaru bekötéséhez; | 53148 | 2025-02-15
S801S-UCK63-R | 2CCS861002R1597 | S801S-UCK63-R Kismegszakító; Icn=50 kA; 1P; UCK karakterisztika; In=63A; 400/690V AC; kapocs: kábelsaru bekötéséhez; | 53148 | 2025-02-15
S801S-UCK80-R | 2CCS861002R1627 | S801S-UCK80-R Kismegszakító; Icn=50 kA; 1P; UCK karakterisztika; In=80A; 400/690V AC; kapocs: kábelsaru bekötéséhez; | 68772 | 2025-02-15
S801S-UCB63-R | 2CCS861002R1635 | S801S-UCB63-R Kismegszakító; Icn=50 kA; 1P; UCB karakterisztika; In=63A; 400/690V AC; kapocs: kábelsaru bekötéséhez; | 48460 | 2025-02-15
S801S-UCK100-R | 2CCS861002R1637 | S801S-UCK100-R Kismegszakító; Icn=50 kA; 1P; UCK karakterisztika; In=100A; 400/690V AC; kapocs: kábelsaru bekötéséhez; | 68772 | 2025-02-15
S801S-UCK125-R | 2CCS861002R1647 | S801S-UCK125-R Kismegszakító; Icn=50 kA; 1P; UCK karakterisztika; In=125A; 400/690V AC; kapocs: kábelsaru bekötéséhez; | megszűnt | 2025-02-15
S801S-UCB80-R | 2CCS861002R1805 | S801S-UCB80-R Kismegszakító; Icn=50 kA; 1P; UCB karakterisztika; In=80A; 400/690V AC; kapocs: kábelsaru bekötéséhez; | 62717 | 2025-02-15
S801S-UCB100-R | 2CCS861002R1825 | S801S-UCB100-R Kismegszakító; Icn=50 kA; 1P; UCB karakterisztika; In=100A; 400/690V AC; kapocs: kábelsaru bekötéséhez; | 62717 | 2025-02-15
S801S-UCB125-R | 2CCS861002R1845 | S801S-UCB125-R Kismegszakító; Icn=50 kA; 1P; UCB karakterisztika; In=125A; 400/690V AC; kapocs: kábelsaru bekötéséhez; | megszűnt | 2025-02-15
S802S-C6 | 2CCS862001R0064 | S802S-C6 Kismegszakító; Icn=50 kA; 2P; C karakterisztika; In=6A; 400/690V AC; | 78367 | 2025-02-15
S802S-B6 | 2CCS862001R0065 | S802S-B6 Kismegszakító; Icn=50 kA; 2P; B karakterisztika; In=6A; 400/690V AC; | 78367 | 2025-02-15
S802S-C8 | 2CCS862001R0084 | S802S-C8 Kismegszakító; Icn=50 kA; 2P; C karakterisztika; In=8A; 400/690V AC; | 75099 | 2025-02-15
S802S-B8 | 2CCS862001R0085 | S802S-B8 Kismegszakító; Icn=50 kA; 2P; B karakterisztika; In=8A; 400/690V AC; | 75099 | 2025-02-15
S802S-D10 | 2CCS862001R0101 | S802S-D10 Kismegszakító; Icn=50 kA; 2P; D karakterisztika; In=10A; 400/690V AC; | 80190 | 2025-02-15
S802S-C10 | 2CCS862001R0104 | S802S-C10 Kismegszakító; Icn=50 kA; 2P; C karakterisztika; In=10A; 400/690V AC; | 68355 | 2025-02-15
S802S-B10 | 2CCS862001R0105 | S802S-B10 Kismegszakító; Icn=50 kA; 2P; B karakterisztika; In=10A; 400/690V AC; | 68355 | 2025-02-15
S802S-D13 | 2CCS862001R0131 | S802S-D13 Kismegszakító; Icn=50 kA; 2P; D karakterisztika; In=13A; 400/690V AC; | 80190 | 2025-02-15
S802S-C13 | 2CCS862001R0134 | S802S-C13 Kismegszakító; Icn=50 kA; 2P; C karakterisztika; In=13A; 400/690V AC; | 68355 | 2025-02-15
S802S-B13 | 2CCS862001R0135 | S802S-B13 Kismegszakító; Icn=50 kA; 2P; B karakterisztika; In=13A; 400/690V AC; | 68355 | 2025-02-15
S802S-D16 | 2CCS862001R0161 | S802S-D16 Kismegszakító; Icn=50 kA; 2P; D karakterisztika; In=16A; 400/690V AC; | 80190 | 2025-02-15
S802S-C16 | 2CCS862001R0164 | S802S-C16 Kismegszakító; Icn=50 kA; 2P; C karakterisztika; In=16A; 400/690V AC; | 68355 | 2025-02-15
S802S-B16 | 2CCS862001R0165 | S802S-B16 Kismegszakító; Icn=50 kA; 2P; B karakterisztika; In=16A; 400/690V AC; | 68355 | 2025-02-15
S802S-D20 | 2CCS862001R0201 | S802S-D20 Kismegszakító; Icn=50 kA; 2P; D karakterisztika; In=20A; 400/690V AC; | 80190 | 2025-02-15
S802S-C20 | 2CCS862001R0204 | S802S-C20 Kismegszakító; Icn=50 kA; 2P; C karakterisztika; In=20A; 400/690V AC; | 68355 | 2025-02-15
S802S-B20 | 2CCS862001R0205 | S802S-B20 Kismegszakító; Icn=50 kA; 2P; B karakterisztika; In=20A; 400/690V AC; | 68355 | 2025-02-15
S802S-D25 | 2CCS862001R0251 | S802S-D25 Kismegszakító; Icn=50 kA; 2P; D karakterisztika; In=25A; 400/690V AC; | 80190 | 2025-02-15
S802S-C25 | 2CCS862001R0254 | S802S-C25 Kismegszakító; Icn=50 kA; 2P; C karakterisztika; In=25A; 400/690V AC; | 68355 | 2025-02-15
S802S-B25 | 2CCS862001R0255 | S802S-B25 Kismegszakító; Icn=50 kA; 2P; B karakterisztika; In=25A; 400/690V AC; | 68355 | 2025-02-15
S802S-D32 | 2CCS862001R0321 | S802S-D32 Kismegszakító; Icn=50 kA; 2P; D karakterisztika; In=32A; 400/690V AC; | 80190 | 2025-02-15
S802S-C32 | 2CCS862001R0324 | S802S-C32 Kismegszakító; Icn=50 kA; 2P; C karakterisztika; In=32A; 400/690V AC; | 68355 | 2025-02-15
S802S-B32 | 2CCS862001R0325 | S802S-B32 Kismegszakító; Icn=50 kA; 2P; B karakterisztika; In=30A; 400/690V AC; | 68355 | 2025-02-15
S802S-D40 | 2CCS862001R0401 | S802S-D40 Kismegszakító; Icn=50 kA; 2P; D karakterisztika; In=40A; 400/690V AC; | 89734 | 2025-02-15
S802S-C40 | 2CCS862001R0404 | S802S-C40 Kismegszakító; Icn=50 kA; 2P; C karakterisztika; In=40A; 400/690V AC; | 76362 | 2025-02-15
S802S-B40 | 2CCS862001R0405 | S802S-B40 Kismegszakító; Icn=50 kA; 2P; B karakterisztika; In=40A; 400/690V AC; | 76362 | 2025-02-15
S802S-K10 | 2CCS862001R0427 | S802S-K10 Kismegszakító; Icn=50 kA; 2P; K karakterisztika; In=10A; 400/690V AC; | 74904 | 2025-02-15
S802S-K13 | 2CCS862001R0447 | S802S-K13 Kismegszakító; Icn=50 kA; 2P; K karakterisztika; In=13A; 400/690V AC; | 74904 | 2025-02-15
S802S-K16 | 2CCS862001R0467 | S802S-K16 Kismegszakító; Icn=50 kA; 2P; K karakterisztika; In=16A; 400/690V AC; | 74904 | 2025-02-15
S802S-K20 | 2CCS862001R0487 | S802S-K20 Kismegszakító; Icn=50 kA; 2P; K karakterisztika; In=20A; 400/690V AC; | 74904 | 2025-02-15
S802S-D50 | 2CCS862001R0501 | S802S-D50 Kismegszakító; Icn=50 kA; 2P; D karakterisztika; In=50A; 400/690V AC; | 89734 | 2025-02-15
S802S-C50 | 2CCS862001R0504 | S802S-C50 Kismegszakító; Icn=50 kA; 2P; C karakterisztika; In=50A; 400/690V AC; | 76362 | 2025-02-15
S802S-B50 | 2CCS862001R0505 | S802S-B50 Kismegszakító; Icn=50 kA; 2P; B karakterisztika; In=50A; 400/690V AC; | 76362 | 2025-02-15
S802S-K25 | 2CCS862001R0517 | S802S-K25 Kismegszakító; Icn=50 kA; 2P; K karakterisztika; In=25A; 400/690V AC; | 74904 | 2025-02-15
S802S-K32 | 2CCS862001R0537 | S802S-K32 Kismegszakító; Icn=50 kA; 2P; K karakterisztika; In=32A; 400/690V AC; | 74904 | 2025-02-15
S802S-K40 | 2CCS862001R0557 | S802S-K40 Kismegszakító; Icn=50 kA; 2P; K karakterisztika; In=40A; 400/690V AC; | 83614 | 2025-02-15
S802S-K50 | 2CCS862001R0577 | S802S-K50 Kismegszakító; Icn=50 kA; 2P; K karakterisztika; In=50A; 400/690V AC; | 83614 | 2025-02-15
S802S-K63 | 2CCS862001R0597 | S802S-K63 Kismegszakító; Icn=50 kA; 2P; K karakterisztika; In=63A; 400/690V AC; | 83614 | 2025-02-15
S802S-K80 | 2CCS862001R0627 | S802S-K80 Kismegszakító; Icn=50 kA; 2P; K karakterisztika; In=80A; 400/690V AC; | megszűnt | 2025-02-15
S802S-D63 | 2CCS862001R0631 | S802S-D63 Kismegszakító; Icn=50 kA; 2P; D karakterisztika; In=63A; 400/690V AC; | 89734 | 2025-02-15
S802S-C63 | 2CCS862001R0634 | S802S-C63 Kismegszakító; Icn=50 kA; 2P; C karakterisztika; In=63A; 400/690V AC; | 76362 | 2025-02-15
S802S-B63 | 2CCS862001R0635 | S802S-B63 Kismegszakító; Icn=50 kA; 2P; B karakterisztika; In=63A; 400/690V AC; | 76362 | 2025-02-15
S802S-K100 | 2CCS862001R0637 | S802S-K100 Kismegszakító; Icn=50 kA; 2P; K karakterisztika; In=100A; 400/690V AC; | megszűnt | 2025-02-15
S802S-K125 | 2CCS862001R0647 | S802S-K125 Kismegszakító; Icn=50 kA; 2P; K karakterisztika; In=125A; 400/690V AC; | megszűnt | 2025-02-15
S802S-D80 | 2CCS862001R0801 | S802S-D80 Kismegszakító; Icn=50 kA; 2P; D karakterisztika; In=80A; 400/690V AC; | megszűnt | 2025-02-15
S802S-C80 | 2CCS862001R0804 | S802S-C80 Kismegszakító; Icn=50 kA; 2P; C karakterisztika; In=80A; 400/690V AC; | megszűnt | 2025-02-15
S802S-B80 | 2CCS862001R0805 | S802S-B80 Kismegszakító; Icn=50 kA; 2P; B karakterisztika; In=80A; 400/690V AC; | megszűnt | 2025-02-15
S802S-D100 | 2CCS862001R0821 | S802S-D100 Kismegszakító; Icn=50 kA; 2P; D karakterisztika; In=100A; 400/690V AC; | megszűnt | 2025-02-15
S802S-C100 | 2CCS862001R0824 | S802S-C100 Kismegszakító; Icn=50 kA; 2P; C karakterisztika; In=100A; 400/690V AC; | megszűnt | 2025-02-15
S802S-B100 | 2CCS862001R0825 | S802S-B100 Kismegszakító; Icn=50 kA; 2P; B karakterisztika; In=100A; 400/690V AC; | megszűnt | 2025-02-15
S802S-D125 | 2CCS862001R0841 | S802S-D125 Kismegszakító; Icn=50 kA; 2P; D karakterisztika; In=125A; 400/690V AC; | megszűnt | 2025-02-15
S802S-C125 | 2CCS862001R0844 | S802S-C125 Kismegszakító; Icn=50 kA; 2P; C karakterisztika; In=125A; 400/690V AC; | megszűnt | 2025-02-15
S802S-B125 | 2CCS862001R0845 | S802S-B125 Kismegszakító; Icn=50 kA; 2P; B karakterisztika; In=125A; 400/690V AC; | megszűnt | 2025-02-15
S802S-UCB10 | 2CCS862001R1105 | S802S-UCB10 Kismegszakító; Icn=50 kA; 2P; UCB karakterisztika; In=10A; 400/690V AC / 250 VDC/pól.; | 87247 | 2025-02-15
S802S-UCB13 | 2CCS862001R1135 | S802S-UCB13 Kismegszakító; Icn=50 kA; 2P; UCB karakterisztika; In=13A; 400/690V AC / 250 VDC/pól.; | 87247 | 2025-02-15
S802S-UCB16 | 2CCS862001R1165 | S802S-UCB16 Kismegszakító; Icn=50 kA; 2P; UCB karakterisztika; In=16A; 400/690V AC / 250 VDC/pól.; | 87247 | 2025-02-15
S802S-UCB20 | 2CCS862001R1205 | S802S-UCB20 Kismegszakító; Icn=50 kA; 2P; UCB karakterisztika; In=20A; 400/690V AC / 250 VDC/pól.; | 87247 | 2025-02-15
S802S-UCB25 | 2CCS862001R1255 | S802S-UCB25 Kismegszakító; Icn=50 kA; 2P; UCB karakterisztika; In=25A; 400/690V AC / 250 VDC/pól.; | 87247 | 2025-02-15
S802S-UCB32 | 2CCS862001R1325 | S802S-UCB32 Kismegszakító; Icn=50 kA; 2P; UCB karakterisztika; In=32A; 400/690V AC / 250 VDC/pól.; | 87247 | 2025-02-15
S802S-UCB40 | 2CCS862001R1405 | S802S-UCB40 Kismegszakító; Icn=50 kA; 2P; UCB karakterisztika; In=40A; 400/690V AC / 250 VDC/pól.; | 97520 | 2025-02-15
S802S-UCK10 | 2CCS862001R1427 | S802S-UCK10 Kismegszakító; Icn=50 kA; 2P; UCK karakterisztika; In=10A; 400/690V AC / 250 VDC/pól.; | 95541 | 2025-02-15
S802S-UCK13 | 2CCS862001R1447 | S802S-UCK13 Kismegszakító; Icn=50 kA; 2P; UCK karakterisztika; In=13A; 400/690V AC / 250 VDC/pól.; | 95541 | 2025-02-15
S802S-UCK16 | 2CCS862001R1467 | S802S-UCK16 Kismegszakító; Icn=50 kA; 2P; UCK karakterisztika; In=16A; 400/690V AC / 250 VDC/pól.; | 95541 | 2025-02-15
S802S-UCK20 | 2CCS862001R1487 | S802S-UCK20 Kismegszakító; Icn=50 kA; 2P; UCK karakterisztika; In=20A; 400/690V AC / 250 VDC/pól.; | 95541 | 2025-02-15
S802S-UCB50 | 2CCS862001R1505 | S802S-UCB50 Kismegszakító; Icn=50 kA; 2P; UCB karakterisztika; In=50A; 400/690V AC / 250 VDC/pól.; | 97520 | 2025-02-15
S802S-UCK25 | 2CCS862001R1517 | S802S-UCK25 Kismegszakító; Icn=50 kA; 2P; UCK karakterisztika; In=25A; 400/690V AC / 250 VDC/pól.; | 95541 | 2025-02-15
S802S-UCK32 | 2CCS862001R1537 | S802S-UCK32 Kismegszakító; Icn=50 kA; 2P; UCK karakterisztika; In=32A; 400/690V AC / 250 VDC/pól.; | 95541 | 2025-02-15
S802S-UCK40 | 2CCS862001R1557 | S802S-UCK40 Kismegszakító; Icn=50 kA; 2P; UCK karakterisztika; In=40A; 400/690V AC / 250 VDC/pól.; | 106595 | 2025-02-15
S802S-UCK50 | 2CCS862001R1577 | S802S-UCK50 Kismegszakító; Icn=50 kA; 2P; UCK karakterisztika; In=50A; 400/690V AC / 250 VDC/pól.; | 106595 | 2025-02-15
S802S-UCK63 | 2CCS862001R1597 | S802S-UCK63 Kismegszakító; Icn=50 kA; 2P; UCK karakterisztika; In=63A; 400/690V AC / 250 VDC/pól.; | 106595 | 2025-02-15
S802S-UCK80 | 2CCS862001R1627 | S802S-UCK80 Kismegszakító; Icn=50 kA; 2P; UCK karakterisztika; In=80A; 400/690V AC / 250 VDC/pól.; | 137778 | 2025-02-15
S802S-UCB63 | 2CCS862001R1635 | S802S-UCB63 Kismegszakító; Icn=50 kA; 2P; UCB karakterisztika; In=63A; 400/690V AC / 250 VDC/pól.; | 97520 | 2025-02-15
S802S-UCK100 | 2CCS862001R1637 | S802S-UCK100 Kismegszakító; Icn=50 kA; 2P; UCK karakterisztika; In=100A; 400/690V AC / 250 VDC/pól.; | 137778 | 2025-02-15
S802S-UCK125 | 2CCS862001R1647 | S802S-UCK125 Kismegszakító; Icn=50 kA; 2P; UCK karakterisztika; In=125A; 400/690V AC / 250 VDC/pól.; | megszűnt | 2025-02-15
S802S-UCB80 | 2CCS862001R1805 | S802S-UCB80 Kismegszakító; Icn=50 kA; 2P; UCB karakterisztika; In=80A; 400/690V AC / 250 VDC/pól.; | 125903 | 2025-02-15
S802S-UCB100 | 2CCS862001R1825 | S802S-UCB100 Kismegszakító; Icn=50 kA; 2P; UCB karakterisztika; In=100A; 400/690V AC / 250 VDC/pól.; | 125903 | 2025-02-15
S802S-UCB125 | 2CCS862001R1845 | S802S-UCB125 Kismegszakító; Icn=50 kA; 2P; UCB karakterisztika; In=125A; 400/690V AC / 250 VDC/pól.; | megszűnt | 2025-02-15
S802S-C6-R | 2CCS862002R0064 | S802S-C6-R Kismegszakító; Icn=50 kA; 2P; C karakterisztika; In=6A; 400/690V AC; kapocs: kábelsaru bekötéséhez; | 81961 | 2025-02-15
S802S-B6-R | 2CCS862002R0065 | S802S-B6-R Kismegszakító; Icn=50 kA; 2P; B karakterisztika; In=6A; 400/690V AC; kapocs: kábelsaru bekötéséhez; | 81961 | 2025-02-15
S802S-C8-R | 2CCS862002R0084 | S802S-C8-R Kismegszakító; Icn=50 kA; 2P; C karakterisztika; In=8A; 400/690V AC; kapocs: kábelsaru bekötéséhez; | 78550 | 2025-02-15
S802S-B8-R | 2CCS862002R0085 | S802S-B8-R Kismegszakító; Icn=50 kA; 2P; B karakterisztika; In=8A; 400/690V AC; kapocs: kábelsaru bekötéséhez; | 78550 | 2025-02-15
S802S-D10-R | 2CCS862002R0101 | S802S-D10-R Kismegszakító; Icn=50 kA; 2P; D karakterisztika; In=10A; 400/690V AC; kapocs: kábelsaru bekötéséhez; | 80190 | 2025-02-15
S802S-C10-R | 2CCS862002R0104 | S802S-C10-R Kismegszakító; Icn=50 kA; 2P; C karakterisztika; In=10A; 400/690V AC; kapocs: kábelsaru bekötéséhez; | 68355 | 2025-02-15
S802S-B10-R | 2CCS862002R0105 | S802S-B10-R Kismegszakító; Icn=50 kA; 2P; B karakterisztika; In=10A; 400/690V AC; kapocs: kábelsaru bekötéséhez; | 68355 | 2025-02-15
S802S-D13-R | 2CCS862002R0131 | S802S-D13-R Kismegszakító; Icn=50 kA; 2P; D karakterisztika; In=13A; 400/690V AC; kapocs: kábelsaru bekötéséhez; | 80190 | 2025-02-15
S802S-C13-R | 2CCS862002R0134 | S802S-C13-R Kismegszakító; Icn=50 kA; 2P; C karakterisztika; In=13A; 400/690V AC; kapocs: kábelsaru bekötéséhez; | 68355 | 2025-02-15
S802S-B13-R | 2CCS862002R0135 | S802S-B13-R Kismegszakító; Icn=50 kA; 2P; B karakterisztika; In=13A; 400/690V AC; kapocs: kábelsaru bekötéséhez; | 68355 | 2025-02-15
S802S-D16-R | 2CCS862002R0161 | S802S-D16-R Kismegszakító; Icn=50 kA; 2P; D karakterisztika; In=16A; 400/690V AC; kapocs: kábelsaru bekötéséhez; | 80190 | 2025-02-15
S802S-C16-R | 2CCS862002R0164 | S802S-C16-R Kismegszakító; Icn=50 kA; 2P; C karakterisztika; In=16A; 400/690V AC; kapocs: kábelsaru bekötéséhez; | 68355 | 2025-02-15
S802S-B16-R | 2CCS862002R0165 | S802S-B16-R Kismegszakító; Icn=50 kA; 2P; B karakterisztika; In=16A; 400/690V AC; kapocs: kábelsaru bekötéséhez; | 68355 | 2025-02-15
S802S-D20-R | 2CCS862002R0201 | S802S-D20-R Kismegszakító; Icn=50 kA; 2P; D karakterisztika; In=20A; 400/690V AC; kapocs: kábelsaru bekötéséhez; | 80190 | 2025-02-15
S802S-C20-R | 2CCS862002R0204 | S802S-C20-R Kismegszakító; Icn=50 kA; 2P; C karakterisztika; In=20A; 400/690V AC; kapocs: kábelsaru bekötéséhez; | 68355 | 2025-02-15
S802S-B20-R | 2CCS862002R0205 | S802S-B20-R Kismegszakító; Icn=50 kA; 2P; B karakterisztika; In=20A; 400/690V AC; kapocs: kábelsaru bekötéséhez; | 68355 | 2025-02-15
S802S-D25-R | 2CCS862002R0251 | S802S-D25-R Kismegszakító; Icn=50 kA; 2P; D karakterisztika; In=25A; 400/690V AC; kapocs: kábelsaru bekötéséhez; | 80190 | 2025-02-15
S802S-C25-R | 2CCS862002R0254 | S802S-C25-R Kismegszakító; Icn=50 kA; 2P; C karakterisztika; In=25A; 400/690V AC; kapocs: kábelsaru bekötéséhez; | 68355 | 2025-02-15
S802S-B25-R | 2CCS862002R0255 | S802S-B25-R Kismegszakító; Icn=50 kA; 2P; B karakterisztika; In=25A; 400/690V AC; kapocs: kábelsaru bekötéséhez; | 68355 | 2025-02-15
S802S-D32-R | 2CCS862002R0321 | S802S-D32-R Kismegszakító; Icn=50 kA; 2P; D karakterisztika; In=32A; 400/690V AC; kapocs: kábelsaru bekötéséhez; | 80190 | 2025-02-15
S802S-C32-R | 2CCS862002R0324 | S802S-C32-R Kismegszakító; Icn=50 kA; 2P; C karakterisztika; In=32A; 400/690V AC; kapocs: kábelsaru bekötéséhez; | 68355 | 2025-02-15
S802S-B32-R | 2CCS862002R0325 | S802S-B32-R Kismegszakító; Icn=50 kA; 2P; B karakterisztika; In=32A; 400/690V AC; kapocs: kábelsaru bekötéséhez; | 68355 | 2025-02-15
S802S-D40-R | 2CCS862002R0401 | S802S-D40-R Kismegszakító; Icn=50 kA; 2P; D karakterisztika; In=40A; 400/690V AC; kapocs: kábelsaru bekötéséhez; | 89734 | 2025-02-15
S802S-C40-R | 2CCS862002R0404 | S802S-C40-R Kismegszakító; Icn=50 kA; 2P; C karakterisztika; In=40A; 400/690V AC; kapocs: kábelsaru bekötéséhez; | 76362 | 2025-02-15
S802S-B40-R | 2CCS862002R0405 | S802S-B40-R Kismegszakító; Icn=50 kA; 2P; B karakterisztika; In=40A; 400/690V AC; kapocs: kábelsaru bekötéséhez; | 76362 | 2025-02-15
S802S-K10-R | 2CCS862002R0427 | S802S-K10-R Kismegszakító; Icn=50 kA; 2P; K karakterisztika; In=10A; 400/690V AC; kapocs: kábelsaru bekötéséhez; | 74904 | 2025-02-15
S802S-K13-R | 2CCS862002R0447 | S802S-K13-R Kismegszakító; Icn=50 kA; 2P; K karakterisztika; In=13A; 400/690V AC; kapocs: kábelsaru bekötéséhez; | 74904 | 2025-02-15
S802S-K16-R | 2CCS862002R0467 | S802S-K16-R Kismegszakító; Icn=50 kA; 2P; K karakterisztika; In=16A; 400/690V AC; kapocs: kábelsaru bekötéséhez; | 74904 | 2025-02-15
S802S-K20-R | 2CCS862002R0487 | S802S-K20-R Kismegszakító; Icn=50 kA; 2P; K karakterisztika; In=20A; 400/690V AC; kapocs: kábelsaru bekötéséhez; | 74904 | 2025-02-15
S802S-D50-R | 2CCS862002R0501 | S802S-D50-R Kismegszakító; Icn=50 kA; 2P; D karakterisztika; In=50A; 400/690V AC; kapocs: kábelsaru bekötéséhez; | 89734 | 2025-02-15
S802S-C50-R | 2CCS862002R0504 | S802S-C50-R Kismegszakító; Icn=50 kA; 2P; C karakterisztika; In=50A; 400/690V AC; kapocs: kábelsaru bekötéséhez; | 76362 | 2025-02-15
S802S-B50-R | 2CCS862002R0505 | S802S-B50-R Kismegszakító; Icn=50 kA; 2P; B karakterisztika; In=50A; 400/690V AC; kapocs: kábelsaru bekötéséhez; | 76362 | 2025-02-15
S802S-K25-R | 2CCS862002R0517 | S802S-K25-R Kismegszakító; Icn=50 kA; 2P; K karakterisztika; In=25A; 400/690V AC; kapocs: kábelsaru bekötéséhez; | 74904 | 2025-02-15
S802S-K32-R | 2CCS862002R0537 | S802S-K32-R Kismegszakító; Icn=50 kA; 2P; K karakterisztika; In=32A; 400/690V AC; kapocs: kábelsaru bekötéséhez; | 74904 | 2025-02-15
S802S-K40-R | 2CCS862002R0557 | S802S-K40-R Kismegszakító; Icn=50 kA; 2P; K karakterisztika; In=40A; 400/690V AC; kapocs: kábelsaru bekötéséhez; | 83614 | 2025-02-15
S802S-K50-R | 2CCS862002R0577 | S802S-K50-R Kismegszakító; Icn=50 kA; 2P; K karakterisztika; In=50A; 400/690V AC; kapocs: kábelsaru bekötéséhez; | 83614 | 2025-02-15
S802S-K63-R | 2CCS862002R0597 | S802S-K63-R Kismegszakító; Icn=50 kA; 2P; K karakterisztika; In=63A; 400/690V AC; kapocs: kábelsaru bekötéséhez; | 83614 | 2025-02-15
S802S-K80-R | 2CCS862002R0627 | S802S-K80-R Kismegszakító; Icn=50 kA; 2P; K karakterisztika; In=80A; 400/690V AC; kapocs: kábelsaru bekötéséhez; | megszűnt | 2025-02-15
S802S-D63-R | 2CCS862002R0631 | S802S-D63-R Kismegszakító; Icn=50 kA; 2P; D karakterisztika; In=63A; 400/690V AC; kapocs: kábelsaru bekötéséhez; | 89734 | 2025-02-15
S802S-C63-R | 2CCS862002R0634 | S802S-C63-R Kismegszakító; Icn=50 kA; 2P; C karakterisztika; In=63A; 400/690V AC; kapocs: kábelsaru bekötéséhez; | 76362 | 2025-02-15
S802S-B63-R | 2CCS862002R0635 | S802S-B63-R Kismegszakító; Icn=50 kA; 2P; B karakterisztika; In=63A; 400/690V AC; kapocs: kábelsaru bekötéséhez; | 76362 | 2025-02-15
S802S-K100-R | 2CCS862002R0637 | S802S-K100-R Kismegszakító; Icn=50 kA; 2P; K karakterisztika; In=100A; 400/690V AC; kapocs: kábelsaru bekötéséhez; | megszűnt | 2025-02-15
S802S-K125-R | 2CCS862002R0647 | S802S-K125-R Kismegszakító; Icn=50 kA; 2P; K karakterisztika; In=125A; 400/690V AC; kapocs: kábelsaru bekötéséhez; | megszűnt | 2025-02-15
S802S-D80-R | 2CCS862002R0801 | S802S-D80-R Kismegszakító; Icn=50 kA; 2P; D karakterisztika; In=80A; 400/690V AC; kapocs: kábelsaru bekötéséhez; | megszűnt | 2025-02-15
S802S-C80-R | 2CCS862002R0804 | S802S-C80-R Kismegszakító; Icn=50 kA; 2P; C karakterisztika; In=80A; 400/690V AC; kapocs: kábelsaru bekötéséhez; | megszűnt | 2025-02-15
S802S-B80-R | 2CCS862002R0805 | S802S-B80-R Kismegszakító; Icn=50 kA; 2P; B karakterisztika; In=80A; 400/690V AC; kapocs: kábelsaru bekötéséhez; | megszűnt | 2025-02-15
S802S-D100-R | 2CCS862002R0821 | S802S-D100-R Kismegszakító; Icn=50 kA; 2P; D karakterisztika; In=100A; 400/690V AC; kapocs: kábelsaru bekötéséhez; | megszűnt | 2025-02-15
S802S-C100-R | 2CCS862002R0824 | S802S-C100-R Kismegszakító; Icn=50 kA; 2P; C karakterisztika; In=100A; 400/690V AC; kapocs: kábelsaru bekötéséhez; | megszűnt | 2025-02-15
S802S-B100-R | 2CCS862002R0825 | S802S-B100-R Kismegszakító; Icn=50 kA; 2P; B karakterisztika; In=100A; 400/690V AC; kapocs: kábelsaru bekötéséhez; | megszűnt | 2025-02-15
S802S-D125-R | 2CCS862002R0841 | S802S-D125-R Kismegszakító; Icn=50 kA; 2P; D karakterisztika; In=125A; 400/690V AC; kapocs: kábelsaru bekötéséhez; | megszűnt | 2025-02-15
S802S-C125-R | 2CCS862002R0844 | S802S-C125-R Kismegszakító; Icn=50 kA; 2P; C karakterisztika; In=125A; 400/690V AC; kapocs: kábelsaru bekötéséhez; | megszűnt | 2025-02-15
S802S-B125-R | 2CCS862002R0845 | S802S-B125-R Kismegszakító; Icn=50 kA; 2P; B karakterisztika; In=125A; 400/690V AC; kapocs: kábelsaru bekötéséhez; | megszűnt | 2025-02-15
S802S-UCB10-R | 2CCS862002R1105 | S802S-UCB10-R Kismegszakító; Icn=50 kA; 2P; UCB karakterisztika; In=10A; 400/690V AC; kapocs: kábelsaru bekötéséhez; | 87247 | 2025-02-15
S802S-UCB13-R | 2CCS862002R1135 | S802S-UCB13-R Kismegszakító; Icn=50 kA; 2P; UCB karakterisztika; In=13A; 400/690V AC; kapocs: kábelsaru bekötéséhez; | 87247 | 2025-02-15
S802S-UCB16-R | 2CCS862002R1165 | S802S-UCB16-R Kismegszakító; Icn=50 kA; 2P; UCB karakterisztika; In=16A; 400/690V AC; kapocs: kábelsaru bekötéséhez; | 87247 | 2025-02-15
S802S-UCB20-R | 2CCS862002R1205 | S802S-UCB20-R Kismegszakító; Icn=50 kA; 2P; UCB karakterisztika; In=20A; 400/690V AC; kapocs: kábelsaru bekötéséhez; | 87247 | 2025-02-15
S802S-UCB25-R | 2CCS862002R1255 | S802S-UCB25-R Kismegszakító; Icn=50 kA; 2P; UCB karakterisztika; In=25A; 400/690V AC; kapocs: kábelsaru bekötéséhez; | 87247 | 2025-02-15
S802S-UCB32-R | 2CCS862002R1325 | S802S-UCB32-R Kismegszakító; Icn=50 kA; 2P; UCB karakterisztika; In=32A; 400/690V AC; kapocs: kábelsaru bekötéséhez; | 87247 | 2025-02-15
S802S-UCB40-R | 2CCS862002R1405 | S802S-UCB40-R Kismegszakító; Icn=50 kA; 2P; UCB karakterisztika; In=40A; 400/690V AC; kapocs: kábelsaru bekötéséhez; | 97520 | 2025-02-15
S802S-UCK10-R | 2CCS862002R1427 | S802S-UCK10-R Kismegszakító; Icn=50 kA; 2P; UCK karakterisztika; In=10A; 400/690V AC; kapocs: kábelsaru bekötéséhez; | 95541 | 2025-02-15
S802S-UCK13-R | 2CCS862002R1447 | S802S-UCK13-R Kismegszakító; Icn=50 kA; 2P; UCK karakterisztika; In=13A; 400/690V AC; kapocs: kábelsaru bekötéséhez; | 95541 | 2025-02-15
S802S-UCK16-R | 2CCS862002R1467 | S802S-UCK16-R Kismegszakító; Icn=50 kA; 2P; UCK karakterisztika; In=16A; 400/690V AC; kapocs: kábelsaru bekötéséhez; | 95541 | 2025-02-15
S802S-UCK20-R | 2CCS862002R1487 | S802S-UCK20-R Kismegszakító; Icn=50 kA; 2P; UCK karakterisztika; In=20A; 400/690V AC; kapocs: kábelsaru bekötéséhez; | 95541 | 2025-02-15
S802S-UCB50-R | 2CCS862002R1505 | S802S-UCB50-R Kismegszakító; Icn=50 kA; 2P; UCB karakterisztika; In=50A; 400/690V AC; kapocs: kábelsaru bekötéséhez; | 97520 | 2025-02-15
S802S-UCK25-R | 2CCS862002R1517 | S802S-UCK25-R Kismegszakító; Icn=50 kA; 2P; UCK karakterisztika; In=25A; 400/690V AC; kapocs: kábelsaru bekötéséhez; | 95541 | 2025-02-15
S802S-UCK32-R | 2CCS862002R1537 | S802S-UCK32-R Kismegszakító; Icn=50 kA; 2P; UCK karakterisztika; In=32A; 400/690V AC; kapocs: kábelsaru bekötéséhez; | 95541 | 2025-02-15
S802S-UCK40-R | 2CCS862002R1557 | S802S-UCK40-R Kismegszakító; Icn=50 kA; 2P; UCK karakterisztika; In=40A; 400/690V AC; kapocs: kábelsaru bekötéséhez; | 106595 | 2025-02-15
S802S-UCK50-R | 2CCS862002R1577 | S802S-UCK50-R Kismegszakító; Icn=50 kA; 2P; UCK karakterisztika; In=50A; 400/690V AC; kapocs: kábelsaru bekötéséhez; | 106595 | 2025-02-15
S802S-UCK63-R | 2CCS862002R1597 | S802S-UCK63-R Kismegszakító; Icn=50 kA; 2P; UCK karakterisztika; In=63A; 400/690V AC; kapocs: kábelsaru bekötéséhez; | 106595 | 2025-02-15
S802S-UCK80-R | 2CCS862002R1627 | S802S-UCK80-R Kismegszakító; Icn=50 kA; 2P; UCK karakterisztika; In=80A; 400/690V AC; kapocs: kábelsaru bekötéséhez; | 137778 | 2025-02-15
S802S-UCB63-R | 2CCS862002R1635 | S802S-UCB63-R Kismegszakító; Icn=50 kA; 2P; UCB karakterisztika; In=63A; 400/690V AC; kapocs: kábelsaru bekötéséhez; | 97520 | 2025-02-15
S802S-UCK100-R | 2CCS862002R1637 | S802S-UCK100-R Kismegszakító; Icn=50 kA; 2P; UCK karakterisztika; In=100A; 400/690V AC; kapocs: kábelsaru bekötéséhez; | 137778 | 2025-02-15
S802S-UCK125-R | 2CCS862002R1647 | S802S-UCK125-R Kismegszakító; Icn=50 kA; 2P; UCK karakterisztika; In=125A; 400/690V AC; kapocs: kábelsaru bekötéséhez; | megszűnt | 2025-02-15
S802S-UCB80-R | 2CCS862002R1805 | S802S-UCB80-R Kismegszakító; Icn=50 kA; 2P; UCB karakterisztika; In=80A; 400/690V AC; kapocs: kábelsaru bekötéséhez; | 125903 | 2025-02-15
S802S-UCB100-R | 2CCS862002R1825 | S802S-UCB100-R Kismegszakító; Icn=50 kA; 2P; UCB karakterisztika; In=100A; 400/690V AC; kapocs: kábelsaru bekötéséhez; | 125903 | 2025-02-15
S802S-UCB125-R | 2CCS862002R1845 | S802S-UCB125-R Kismegszakító; Icn=50 kA; 2P; UCB karakterisztika; In=125A; 400/690V AC; kapocs: kábelsaru bekötéséhez; | megszűnt | 2025-02-15
S803S-C6 | 2CCS863001R0064 | S803S-C6 Kismegszakító; Icn=50 kA; 3P; C karakterisztika; In=6A; 400/690V AC; | 117128 | 2025-02-15
S803S-B6 | 2CCS863001R0065 | S803S-B6 Kismegszakító; Icn=50 kA; 3P; B karakterisztika; In=6A; 400/690V AC; | 117128 | 2025-02-15
S803S-C8 | 2CCS863001R0084 | S803S-C8 Kismegszakító; Icn=50 kA; 3P; C karakterisztika; In=8A; 400/690V AC; | 112258 | 2025-02-15
S803S-B8 | 2CCS863001R0085 | S803S-B8 Kismegszakító; Icn=50 kA; 3P; B karakterisztika; In=8A; 400/690V AC; | 112258 | 2025-02-15
S803S-D10 | 2CCS863001R0101 | S803S-D10 Kismegszakító; Icn=50 kA; 3P; D karakterisztika; In=10A; 400/690V AC; | 116659 | 2025-02-15
S803S-C10 | 2CCS863001R0104 | S803S-C10 Kismegszakító; Icn=50 kA; 3P; C karakterisztika; In=10A; 400/690V AC; | 98249 | 2025-02-15
S803S-B10 | 2CCS863001R0105 | S803S-B10 Kismegszakító; Icn=50 kA; 3P; B karakterisztika; In=10A; 400/690V AC; | 98249 | 2025-02-15
S803S-D13 | 2CCS863001R0131 | S803S-D13 Kismegszakító; Icn=50 kA; 3P; D karakterisztika; In=13A; 400/690V AC; | 116659 | 2025-02-15
S803S-C13 | 2CCS863001R0134 | S803S-C13 Kismegszakító; Icn=50 kA; 3P; C karakterisztika; In=13A; 400/690V AC; | 98249 | 2025-02-15
S803S-B13 | 2CCS863001R0135 | S803S-B13 Kismegszakító; Icn=50 kA; 3P; B karakterisztika; In=13A; 400/690V AC; | 98249 | 2025-02-15
S803S-D16 | 2CCS863001R0161 | S803S-D16 Kismegszakító; Icn=50 kA; 3P; D karakterisztika; In=16A; 400/690V AC; | 116659 | 2025-02-15
S803S-C16 | 2CCS863001R0164 | S803S-C16 Kismegszakító; Icn=50 kA; 3P; C karakterisztika; In=16A; 400/690V AC; | 98249 | 2025-02-15
S803S-B16 | 2CCS863001R0165 | S803S-B16 Kismegszakító; Icn=50 kA; 3P; B karakterisztika; In=16A; 400/690V AC; | 98249 | 2025-02-15
S803S-D20 | 2CCS863001R0201 | S803S-D20 Kismegszakító; Icn=50 kA; 3P; D karakterisztika; In=20A; 400/690V AC; | 116659 | 2025-02-15
S803S-C20 | 2CCS863001R0204 | S803S-C20 Kismegszakító; Icn=50 kA; 3P; C karakterisztika; In=20A; 400/690V AC; | 98249 | 2025-02-15
S803S-B20 | 2CCS863001R0205 | S803S-B20 Kismegszakító; Icn=50 kA; 3P; B karakterisztika; In=20A; 400/690V AC; | 98249 | 2025-02-15
S803S-D25 | 2CCS863001R0251 | S803S-D25 Kismegszakító; Icn=50 kA; 3P; D karakterisztika; In=25A; 400/690V AC; | 116659 | 2025-02-15
S803S-C25 | 2CCS863001R0254 | S803S-C25 Kismegszakító; Icn=50 kA; 3P; C karakterisztika; In=25A; 400/690V AC; | 98249 | 2025-02-15
S803S-B25 | 2CCS863001R0255 | S803S-B25 Kismegszakító; Icn=50 kA; 3P; B karakterisztika; In=25A; 400/690V AC; | 98249 | 2025-02-15
S803S-D32 | 2CCS863001R0321 | S803S-D32 Kismegszakító; Icn=50 kA; 3P; D karakterisztika; In=32A; 400/690V AC; | 116659 | 2025-02-15
S803S-C32 | 2CCS863001R0324 | S803S-C32 Kismegszakító; Icn=50 kA; 3P; C karakterisztika; In=32A; 400/690V AC; | 98249 | 2025-02-15
S803S-B32 | 2CCS863001R0325 | S803S-B32 Kismegszakító; Icn=50 kA; 3P; B karakterisztika; In=30A; 400/690V AC; | 98249 | 2025-02-15
S803S-D40 | 2CCS863001R0401 | S803S-D40 Kismegszakító; Icn=50 kA; 3P; D karakterisztika; In=40A; 400/690V AC; | 130434 | 2025-02-15
S803S-C40 | 2CCS863001R0404 | S803S-C40 Kismegszakító; Icn=50 kA; 3P; C karakterisztika; In=40A; 400/690V AC; | 109902 | 2025-02-15
S803S-B40 | 2CCS863001R0405 | S803S-B40 Kismegszakító; Icn=50 kA; 3P; B karakterisztika; In=40A; 400/690V AC; | 109902 | 2025-02-15
S803S-K10 | 2CCS863001R0427 | S803S-K10 Kismegszakító; Icn=50 kA; 3P; K karakterisztika; In=10A; 400/690V AC; | 109003 | 2025-02-15
S803S-K13 | 2CCS863001R0447 | S803S-K13 Kismegszakító; Icn=50 kA; 3P; K karakterisztika; In=13A; 400/690V AC; | 109003 | 2025-02-15
S803S-K16 | 2CCS863001R0467 | S803S-K16 Kismegszakító; Icn=50 kA; 3P; K karakterisztika; In=16A; 400/690V AC; | 109003 | 2025-02-15
S803S-KM20 | 2CCS863001R0486 | S803S-KM20 Kismegszakító; Icn=50 kA; 3P; KM karakterisztika; In=20A; 400/690V AC; | 103874 | 2025-02-15
S803S-K20 | 2CCS863001R0487 | S803S-K20 Kismegszakító; Icn=50 kA; 3P; K karakterisztika; In=20A; 400/690V AC; | 109003 | 2025-02-15
S803S-D50 | 2CCS863001R0501 | S803S-D50 Kismegszakító; Icn=50 kA; 3P; D karakterisztika; In=50A; 400/690V AC; | 130434 | 2025-02-15
S803S-C50 | 2CCS863001R0504 | S803S-C50 Kismegszakító; Icn=50 kA; 3P; C karakterisztika; In=50A; 400/690V AC; | 109902 | 2025-02-15
S803S-B50 | 2CCS863001R0505 | S803S-B50 Kismegszakító; Icn=50 kA; 3P; B karakterisztika; In=50A; 400/690V AC; | 109902 | 2025-02-15
S803S-KM25 | 2CCS863001R0516 | S803S-KM25 Kismegszakító; Icn=50 kA; 3P; KM karakterisztika; In=25A; 400/690V AC; | 103874 | 2025-02-15
S803S-K25 | 2CCS863001R0517 | S803S-K25 Kismegszakító; Icn=50 kA; 3P; K karakterisztika; In=25A; 400/690V AC; | 109003 | 2025-02-15
S803S-KM32 | 2CCS863001R0536 | S803S-KM32 Kismegszakító; Icn=50 kA; 3P; KM karakterisztika; In=32A; 400/690V AC; | 103874 | 2025-02-15
S803S-K32 | 2CCS863001R0537 | S803S-K32 Kismegszakító; Icn=50 kA; 3P; K karakterisztika; In=32A; 400/690V AC; | 109003 | 2025-02-15
S803S-KM40 | 2CCS863001R0556 | S803S-KM40 Kismegszakító; Icn=50 kA; 3P; KM karakterisztika; In=40A; 400/690V AC; | 115774 | 2025-02-15
S803S-K40 | 2CCS863001R0557 | S803S-K40 Kismegszakító; Icn=50 kA; 3P; K karakterisztika; In=40A; 400/690V AC; | 121906 | 2025-02-15
S803S-KM50 | 2CCS863001R0576 | S803S-KM50 Kismegszakító; Icn=50 kA; 3P; KM karakterisztika; In=50A; 400/690V AC; | 115774 | 2025-02-15
S803S-K50 | 2CCS863001R0577 | S803S-K50 Kismegszakító; Icn=50 kA; 3P; K karakterisztika; In=50A; 400/690V AC; | 121906 | 2025-02-15
S803S-KM63 | 2CCS863001R0596 | S803S-KM63 Kismegszakító; Icn=50 kA; 3P; KM karakterisztika; In=63A; 400/690V AC; | 115774 | 2025-02-15
S803S-K63 | 2CCS863001R0597 | S803S-K63 Kismegszakító; Icn=50 kA; 3P; K karakterisztika; In=63A; 400/690V AC; | 121906 | 2025-02-15
S803S-K80 | 2CCS863001R0627 | S803S-K80 Kismegszakító; Icn=50 kA; 3P; K karakterisztika; In=80A; 400/690V AC; | 157229 | 2025-02-15
S803S-D63 | 2CCS863001R0631 | S803S-D63 Kismegszakító; Icn=50 kA; 3P; D karakterisztika; In=63A; 400/690V AC; | 130434 | 2025-02-15
S803S-C63 | 2CCS863001R0634 | S803S-C63 Kismegszakító; Icn=50 kA; 3P; C karakterisztika; In=63A; 400/690V AC; | 109902 | 2025-02-15
S803S-B63 | 2CCS863001R0635 | S803S-B63 Kismegszakító; Icn=50 kA; 3P; B karakterisztika; In=63A; 400/690V AC; | 109902 | 2025-02-15
S803S-K100 | 2CCS863001R0637 | S803S-K100 Kismegszakító; Icn=50 kA; 3P; K karakterisztika; In=100A; 400/690V AC; | megszűnt | 2025-02-15
S803S-K125 | 2CCS863001R0647 | S803S-K125 Kismegszakító; Icn=50 kA; 3P; K karakterisztika; In=125A; 400/690V AC; | megszűnt | 2025-02-15
S803S-D80 | 2CCS863001R0801 | S803S-D80 Kismegszakító; Icn=50 kA; 3P; D karakterisztika; In=80A; 400/690V AC; | 168137 | 2025-02-15
S803S-C80 | 2CCS863001R0804 | S803S-C80 Kismegszakító; Icn=50 kA; 3P; C karakterisztika; In=80A; 400/690V AC; | 141688 | 2025-02-15
S803S-B80 | 2CCS863001R0805 | S803S-B80 Kismegszakító; Icn=50 kA; 3P; B karakterisztika; In=80A; 400/690V AC; | 141688 | 2025-02-15
S803S-D100 | 2CCS863001R0821 | S803S-D100 Kismegszakító; Icn=50 kA; 3P; D karakterisztika; In=100A; 400/690V AC; | megszűnt | 2025-02-15
S803S-C100 | 2CCS863001R0824 | S803S-C100 Kismegszakító; Icn=50 kA; 3P; C karakterisztika; In=100A; 400/690V AC; | megszűnt | 2025-02-15
S803S-B100 | 2CCS863001R0825 | S803S-B100 Kismegszakító; Icn=50 kA; 3P; B karakterisztika; In=100A; 400/690V AC; | megszűnt | 2025-02-15
S803S-D125 | 2CCS863001R0841 | S803S-D125 Kismegszakító; Icn=50 kA; 3P; D karakterisztika; In=125A; 400/690V AC; | megszűnt | 2025-02-15
S803S-C125 | 2CCS863001R0844 | S803S-C125 Kismegszakító; Icn=50 kA; 3P; C karakterisztika; In=125A; 400/690V AC; | megszűnt | 2025-02-15
S803S-B125 | 2CCS863001R0845 | S803S-B125 Kismegszakító; Icn=50 kA; 3P; B karakterisztika; In=125A; 400/690V AC; | megszűnt | 2025-02-15
S803S-UCB10 | 2CCS863001R1105 | S803S-UCB10 Kismegszakító; Icn=50 kA; 3P; UCB karakterisztika; In=10A; 400/690V AC / 250 VDC/pól.; | 129927 | 2025-02-15
S803S-UCB13 | 2CCS863001R1135 | S803S-UCB13 Kismegszakító; Icn=50 kA; 3P; UCB karakterisztika; In=13A; 400/690V AC / 250 VDC/pól.; | 129927 | 2025-02-15
S803S-UCB16 | 2CCS863001R1165 | S803S-UCB16 Kismegszakító; Icn=50 kA; 3P; UCB karakterisztika; In=16A; 400/690V AC / 250 VDC/pól.; | 129927 | 2025-02-15
S803S-UCB20 | 2CCS863001R1205 | S803S-UCB20 Kismegszakító; Icn=50 kA; 3P; UCB karakterisztika; In=20A; 400/690V AC / 250 VDC/pól.; | 129927 | 2025-02-15
S803S-UCB25 | 2CCS863001R1255 | S803S-UCB25 Kismegszakító; Icn=50 kA; 3P; UCB karakterisztika; In=25A; 400/690V AC / 250 VDC/pól.; | 129927 | 2025-02-15
S803S-UCB32 | 2CCS863001R1325 | S803S-UCB32 Kismegszakító; Icn=50 kA; 3P; UCB karakterisztika; In=32A; 400/690V AC / 250 VDC/pól.; | 129927 | 2025-02-15
S803S-UCB40 | 2CCS863001R1405 | S803S-UCB40 Kismegszakító; Icn=50 kA; 3P; UCB karakterisztika; In=40A; 400/690V AC / 250 VDC/pól.; | 145303 | 2025-02-15
S803S-UCK10 | 2CCS863001R1427 | S803S-UCK10 Kismegszakító; Icn=50 kA; 3P; UCK karakterisztika; In=10A; 400/690V AC / 250 VDC/pól.; | 141540 | 2025-02-15
S803S-UCK13 | 2CCS863001R1447 | S803S-UCK13 Kismegszakító; Icn=50 kA; 3P; UCK karakterisztika; In=13A; 400/690V AC / 250 VDC/pól.; | 141540 | 2025-02-15
S803S-UCK16 | 2CCS863001R1467 | S803S-UCK16 Kismegszakító; Icn=50 kA; 3P; UCK karakterisztika; In=16A; 400/690V AC / 250 VDC/pól.; | 141540 | 2025-02-15
S803S-UCK20 | 2CCS863001R1487 | S803S-UCK20 Kismegszakító; Icn=50 kA; 3P; UCK karakterisztika; In=20A; 400/690V AC / 250 VDC/pól.; | 141540 | 2025-02-15
S803S-UCB50 | 2CCS863001R1505 | S803S-UCB50 Kismegszakító; Icn=50 kA; 3P; UCB karakterisztika; In=50A; 400/690V AC / 250 VDC/pól.; | 145303 | 2025-02-15
S803S-UCK25 | 2CCS863001R1517 | S803S-UCK25 Kismegszakító; Icn=50 kA; 3P; UCK karakterisztika; In=25A; 400/690V AC / 250 VDC/pól.; | 141540 | 2025-02-15
S803S-UCK32 | 2CCS863001R1537 | S803S-UCK32 Kismegszakító; Icn=50 kA; 3P; UCK karakterisztika; In=32A; 400/690V AC / 250 VDC/pól.; | 141540 | 2025-02-15
S803S-UCK40 | 2CCS863001R1557 | S803S-UCK40 Kismegszakító; Icn=50 kA; 3P; UCK karakterisztika; In=40A; 400/690V AC / 250 VDC/pól.; | 158414 | 2025-02-15
S803S-UCK50 | 2CCS863001R1577 | S803S-UCK50 Kismegszakító; Icn=50 kA; 3P; UCK karakterisztika; In=50A; 400/690V AC / 250 VDC/pól.; | 158414 | 2025-02-15
S803S-UCK63 | 2CCS863001R1597 | S803S-UCK63 Kismegszakító; Icn=50 kA; 3P; UCK karakterisztika; In=63A; 400/690V AC / 250 VDC/pól.; | 158414 | 2025-02-15
S803S-UCK80 | 2CCS863001R1627 | S803S-UCK80 Kismegszakító; Icn=50 kA; 3P; UCK karakterisztika; In=80A; 400/690V AC / 250 VDC/pól.; | 204453 | 2025-02-15
S803S-UCB63 | 2CCS863001R1635 | S803S-UCB63 Kismegszakító; Icn=50 kA; 3P; UCB karakterisztika; In=63A; 400/690V AC / 250 VDC/pól.; | 145303 | 2025-02-15
S803S-UCK100 | 2CCS863001R1637 | S803S-UCK100 Kismegszakító; Icn=50 kA; 3P; UCK karakterisztika; In=100A; 400/690V AC / 250 VDC/pól.; | 204453 | 2025-02-15
S803S-UCK125 | 2CCS863001R1647 | S803S-UCK125 Kismegszakító; Icn=50 kA; 3P; UCK karakterisztika; In=125A; 400/690V AC / 250 VDC/pól.; | megszűnt | 2025-02-15
S803S-UCB80 | 2CCS863001R1805 | S803S-UCB80 Kismegszakító; Icn=50 kA; 3P; UCB karakterisztika; In=80A; 400/690V AC / 250 VDC/pól.; | 187553 | 2025-02-15
S803S-UCB100 | 2CCS863001R1825 | S803S-UCB100 Kismegszakító; Icn=50 kA; 3P; UCB karakterisztika; In=100A; 400/690V AC / 250 VDC/pól.; | 187553 | 2025-02-15
S803S-UCB125 | 2CCS863001R1845 | S803S-UCB125 Kismegszakító; Icn=50 kA; 3P; UCB karakterisztika; In=125A; 400/690V AC / 250 VDC/pól.; | megszűnt | 2025-02-15
S803S-C6-R | 2CCS863002R0064 | S803S-C6-R Kismegszakító; Icn=50 kA; 3P; C karakterisztika; In=6A; 400/690V AC; kapocs: kábelsaru bekötéséhez; | 124055 | 2025-02-15
S803S-B6-R | 2CCS863002R0065 | S803S-B6-R Kismegszakító; Icn=50 kA; 3P; B karakterisztika; In=6A; 400/690V AC; kapocs: kábelsaru bekötéséhez; | 124055 | 2025-02-15
S803S-C8-R | 2CCS863002R0084 | S803S-C8-R Kismegszakító; Icn=50 kA; 3P; C karakterisztika; In=8A; 400/690V AC; kapocs: kábelsaru bekötéséhez; | 118886 | 2025-02-15
S803S-B8-R | 2CCS863002R0085 | S803S-B8-R Kismegszakító; Icn=50 kA; 3P; B karakterisztika; In=8A; 400/690V AC; kapocs: kábelsaru bekötéséhez; | 118886 | 2025-02-15
S803S-D10-R | 2CCS863002R0101 | S803S-D10-R Kismegszakító; Icn=50 kA; 3P; D karakterisztika; In=10A; 400/690V AC; kapocs: kábelsaru bekötéséhez; | 116659 | 2025-02-15
S803S-C10-R | 2CCS863002R0104 | S803S-C10-R Kismegszakító; Icn=50 kA; 3P; C karakterisztika; In=10A; 400/690V AC; kapocs: kábelsaru bekötéséhez; | 98249 | 2025-02-15
S803S-B10-R | 2CCS863002R0105 | S803S-B10-R Kismegszakító; Icn=50 kA; 3P; B karakterisztika; In=10A; 400/690V AC; kapocs: kábelsaru bekötéséhez; | 98249 | 2025-02-15
S803S-D13-R | 2CCS863002R0131 | S803S-D13-R Kismegszakító; Icn=50 kA; 3P; D karakterisztika; In=13A; 400/690V AC; kapocs: kábelsaru bekötéséhez; | 116659 | 2025-02-15
S803S-C13-R | 2CCS863002R0134 | S803S-C13-R Kismegszakító; Icn=50 kA; 3P; C karakterisztika; In=13A; 400/690V AC; kapocs: kábelsaru bekötéséhez; | 98249 | 2025-02-15
S803S-B13-R | 2CCS863002R0135 | S803S-B13-R Kismegszakító; Icn=50 kA; 3P; B karakterisztika; In=13A; 400/690V AC; kapocs: kábelsaru bekötéséhez; | 98249 | 2025-02-15
S803S-D16-R | 2CCS863002R0161 | S803S-D16-R Kismegszakító; Icn=50 kA; 3P; D karakterisztika; In=16A; 400/690V AC; kapocs: kábelsaru bekötéséhez; | 116659 | 2025-02-15
S803S-C16-R | 2CCS863002R0164 | S803S-C16-R Kismegszakító; Icn=50 kA; 3P; C karakterisztika; In=16A; 400/690V AC; kapocs: kábelsaru bekötéséhez; | 98249 | 2025-02-15
S803S-B16-R | 2CCS863002R0165 | S803S-B16-R Kismegszakító; Icn=50 kA; 3P; B karakterisztika; In=16A; 400/690V AC; kapocs: kábelsaru bekötéséhez; | 98249 | 2025-02-15
S803S-D20-R | 2CCS863002R0201 | S803S-D20-R Kismegszakító; Icn=50 kA; 3P; D karakterisztika; In=20A; 400/690V AC; kapocs: kábelsaru bekötéséhez; | 116659 | 2025-02-15
S803S-C20-R | 2CCS863002R0204 | S803S-C20-R Kismegszakító; Icn=50 kA; 3P; C karakterisztika; In=20A; 400/690V AC; kapocs: kábelsaru bekötéséhez; | 98249 | 2025-02-15
S803S-B20-R | 2CCS863002R0205 | S803S-B20-R Kismegszakító; Icn=50 kA; 3P; B karakterisztika; In=20A; 400/690V AC; kapocs: kábelsaru bekötéséhez; | 98249 | 2025-02-15
S803S-D25-R | 2CCS863002R0251 | S803S-D25-R Kismegszakító; Icn=50 kA; 3P; D karakterisztika; In=25A; 400/690V AC; kapocs: kábelsaru bekötéséhez; | 116659 | 2025-02-15
S803S-C25-R | 2CCS863002R0254 | S803S-C25-R Kismegszakító; Icn=50 kA; 3P; C karakterisztika; In=25A; 400/690V AC; kapocs: kábelsaru bekötéséhez; | 98249 | 2025-02-15
S803S-B25-R | 2CCS863002R0255 | S803S-B25-R Kismegszakító; Icn=50 kA; 3P; B karakterisztika; In=25A; 400/690V AC; kapocs: kábelsaru bekötéséhez; | 98249 | 2025-02-15
S803S-D32-R | 2CCS863002R0321 | S803S-D32-R Kismegszakító; Icn=50 kA; 3P; D karakterisztika; In=32A; 400/690V AC; kapocs: kábelsaru bekötéséhez; | 116659 | 2025-02-15
S803S-C32-R | 2CCS863002R0324 | S803S-C32-R Kismegszakító; Icn=50 kA; 3P; C karakterisztika; In=32A; 400/690V AC; kapocs: kábelsaru bekötéséhez; | 98249 | 2025-02-15
S803S-B32-R | 2CCS863002R0325 | S803S-B32-R Kismegszakító; Icn=50 kA; 3P; B karakterisztika; In=32A; 400/690V AC; kapocs: kábelsaru bekötéséhez; | 98249 | 2025-02-15
S803S-D40-R | 2CCS863002R0401 | S803S-D40-R Kismegszakító; Icn=50 kA; 3P; D karakterisztika; In=40A; 400/690V AC; kapocs: kábelsaru bekötéséhez; | 130434 | 2025-02-15
S803S-C40-R | 2CCS863002R0404 | S803S-C40-R Kismegszakító; Icn=50 kA; 3P; C karakterisztika; In=40A; 400/690V AC; kapocs: kábelsaru bekötéséhez; | 109902 | 2025-02-15
S803S-B40-R | 2CCS863002R0405 | S803S-B40-R Kismegszakító; Icn=50 kA; 3P; B karakterisztika; In=40A; 400/690V AC; kapocs: kábelsaru bekötéséhez; | 109902 | 2025-02-15
S803S-K10-R | 2CCS863002R0427 | S803S-K10-R Kismegszakító; Icn=50 kA; 3P; K karakterisztika; In=10A; 400/690V AC; kapocs: kábelsaru bekötéséhez; | 109003 | 2025-02-15
S803S-K13-R | 2CCS863002R0447 | S803S-K13-R Kismegszakító; Icn=50 kA; 3P; K karakterisztika; In=13A; 400/690V AC; kapocs: kábelsaru bekötéséhez; | 109003 | 2025-02-15
S803S-K16-R | 2CCS863002R0467 | S803S-K16-R Kismegszakító; Icn=50 kA; 3P; K karakterisztika; In=16A; 400/690V AC; kapocs: kábelsaru bekötéséhez; | 109003 | 2025-02-15
S803S-KM20-R | 2CCS863002R0486 | S803S-KM20-R Kismegszakító; Icn=50 kA; 3P; KM karakterisztika; In=20A; 400/690V AC; kapocs: kábelsaru bekötéséhez; | 103874 | 2025-02-15
S803S-K20-R | 2CCS863002R0487 | S803S-K20-R Kismegszakító; Icn=50 kA; 3P; K karakterisztika; In=20A; 400/690V AC; kapocs: kábelsaru bekötéséhez; | 109003 | 2025-02-15
S803S-D50-R | 2CCS863002R0501 | S803S-D50-R Kismegszakító; Icn=50 kA; 3P; D karakterisztika; In=50A; 400/690V AC; kapocs: kábelsaru bekötéséhez; | 130434 | 2025-02-15
S803S-C50-R | 2CCS863002R0504 | S803S-C50-R Kismegszakító; Icn=50 kA; 3P; C karakterisztika; In=50A; 400/690V AC; kapocs: kábelsaru bekötéséhez; | 109902 | 2025-02-15
S803S-B50-R | 2CCS863002R0505 | S803S-B50-R Kismegszakító; Icn=50 kA; 3P; B karakterisztika; In=50A; 400/690V AC; kapocs: kábelsaru bekötéséhez; | 109902 | 2025-02-15
S803S-KM25-R | 2CCS863002R0516 | S803S-KM25-R Kismegszakító; Icn=50 kA; 3P; KM karakterisztika; In=25A; 400/690V AC; kapocs: kábelsaru bekötéséhez; | 103874 | 2025-02-15
S803S-K25-R | 2CCS863002R0517 | S803S-K25-R Kismegszakító; Icn=50 kA; 3P; K karakterisztika; In=25A; 400/690V AC; kapocs: kábelsaru bekötéséhez; | 109003 | 2025-02-15
S803S-KM32-R | 2CCS863002R0536 | S803S-KM32-R Kismegszakító; Icn=50 kA; 3P; KM karakterisztika; In=32A; 400/690V AC; kapocs: kábelsaru bekötéséhez; | 103874 | 2025-02-15
S803S-K32-R | 2CCS863002R0537 | S803S-K32-R Kismegszakító; Icn=50 kA; 3P; K karakterisztika; In=32A; 400/690V AC; kapocs: kábelsaru bekötéséhez; | 109003 | 2025-02-15
S803S-KM40-R | 2CCS863002R0556 | S803S-KM40-R Kismegszakító; Icn=50 kA; 3P; KM karakterisztika; In=40A; 400/690V AC; kapocs: kábelsaru bekötéséhez; | 115774 | 2025-02-15
S803S-K40-R | 2CCS863002R0557 | S803S-K40-R Kismegszakító; Icn=50 kA; 3P; K karakterisztika; In=40A; 400/690V AC; kapocs: kábelsaru bekötéséhez; | 121906 | 2025-02-15
S803S-KM50-R | 2CCS863002R0576 | S803S-KM50-R Kismegszakító; Icn=50 kA; 3P; KM karakterisztika; In=50A; 400/690V AC; kapocs: kábelsaru bekötéséhez; | 115774 | 2025-02-15
S803S-K50-R | 2CCS863002R0577 | S803S-K50-R Kismegszakító; Icn=50 kA; 3P; K karakterisztika; In=50A; 400/690V AC; kapocs: kábelsaru bekötéséhez; | 121906 | 2025-02-15
S803S-KM63-R | 2CCS863002R0596 | S803S-KM63-R Kismegszakító; Icn=50 kA; 3P; KM karakterisztika; In=63A; 400/690V AC; kapocs: kábelsaru bekötéséhez; | 115774 | 2025-02-15
S803S-K63-R | 2CCS863002R0597 | S803S-K63-R Kismegszakító; Icn=50 kA; 3P; K karakterisztika; In=63A; 400/690V AC; kapocs: kábelsaru bekötéséhez; | 121906 | 2025-02-15
S803S-K80-R | 2CCS863002R0627 | S803S-K80-R Kismegszakító; Icn=50 kA; 3P; K karakterisztika; In=80A; 400/690V AC; kapocs: kábelsaru bekötéséhez; | 157229 | 2025-02-15
S803S-D63-R | 2CCS863002R0631 | S803S-D63-R Kismegszakító; Icn=50 kA; 3P; D karakterisztika; In=63A; 400/690V AC; kapocs: kábelsaru bekötéséhez; | 130434 | 2025-02-15
S803S-C63-R | 2CCS863002R0634 | S803S-C63-R Kismegszakító; Icn=50 kA; 3P; C karakterisztika; In=63A; 400/690V AC; kapocs: kábelsaru bekötéséhez; | 109902 | 2025-02-15
S803S-B63-R | 2CCS863002R0635 | S803S-B63-R Kismegszakító; Icn=50 kA; 3P; B karakterisztika; In=63A; 400/690V AC; kapocs: kábelsaru bekötéséhez; | 109902 | 2025-02-15
S803S-K100-R | 2CCS863002R0637 | S803S-K100-R Kismegszakító; Icn=50 kA; 3P; K karakterisztika; In=100A; 400/690V AC; kapocs: kábelsaru bekötéséhez; | megszűnt | 2025-02-15
S803S-K125-R | 2CCS863002R0647 | S803S-K125-R Kismegszakító; Icn=50 kA; 3P; K karakterisztika; In=125A; 400/690V AC; kapocs: kábelsaru bekötéséhez; | megszűnt | 2025-02-15
S803S-D80-R | 2CCS863002R0801 | S803S-D80-R Kismegszakító; Icn=50 kA; 3P; D karakterisztika; In=80A; 400/690V AC; kapocs: kábelsaru bekötéséhez; | 168137 | 2025-02-15
S803S-C80-R | 2CCS863002R0804 | S803S-C80-R Kismegszakító; Icn=50 kA; 3P; C karakterisztika; In=80A; 400/690V AC; kapocs: kábelsaru bekötéséhez; | 141688 | 2025-02-15
S803S-B80-R | 2CCS863002R0805 | S803S-B80-R Kismegszakító; Icn=50 kA; 3P; B karakterisztika; In=80A; 400/690V AC; kapocs: kábelsaru bekötéséhez; | 141688 | 2025-02-15
S803S-D100-R | 2CCS863002R0821 | S803S-D100-R Kismegszakító; Icn=50 kA; 3P; D karakterisztika; In=100A; 400/690V AC; kapocs: kábelsaru bekötéséhez; | megszűnt | 2025-02-15
S803S-C100-R | 2CCS863002R0824 | S803S-C100-R Kismegszakító; Icn=50 kA; 3P; C karakterisztika; In=100A; 400/690V AC; kapocs: kábelsaru bekötéséhez; | megszűnt | 2025-02-15
S803S-B100-R | 2CCS863002R0825 | S803S-B100-R Kismegszakító; Icn=50 kA; 3P; B karakterisztika; In=100A; 400/690V AC; kapocs: kábelsaru bekötéséhez; | megszűnt | 2025-02-15
S803S-D125-R | 2CCS863002R0841 | S803S-D125-R Kismegszakító; Icn=50 kA; 3P; D karakterisztika; In=125A; 400/690V AC; kapocs: kábelsaru bekötéséhez; | megszűnt | 2025-02-15
S803S-C125-R | 2CCS863002R0844 | S803S-C125-R Kismegszakító; Icn=50 kA; 3P; C karakterisztika; In=125A; 400/690V AC; kapocs: kábelsaru bekötéséhez; | megszűnt | 2025-02-15
S803S-B125-R | 2CCS863002R0845 | S803S-B125-R Kismegszakító; Icn=50 kA; 3P; B karakterisztika; In=125A; 400/690V AC; kapocs: kábelsaru bekötéséhez; | megszűnt | 2025-02-15
S803S-UCB10-R | 2CCS863002R1105 | S803S-UCB10-R Kismegszakító; Icn=50 kA; 3P; UCB karakterisztika; In=10A; 400/690V AC; kapocs: kábelsaru bekötéséhez; | 129927 | 2025-02-15
S803S-UCB13-R | 2CCS863002R1135 | S803S-UCB13-R Kismegszakító; Icn=50 kA; 3P; UCB karakterisztika; In=13A; 400/690V AC; kapocs: kábelsaru bekötéséhez; | 129927 | 2025-02-15
S803S-UCB16-R | 2CCS863002R1165 | S803S-UCB16-R Kismegszakító; Icn=50 kA; 3P; UCB karakterisztika; In=16A; 400/690V AC; kapocs: kábelsaru bekötéséhez; | 129927 | 2025-02-15
S803S-UCB20-R | 2CCS863002R1205 | S803S-UCB20-R Kismegszakító; Icn=50 kA; 3P; UCB karakterisztika; In=20A; 400/690V AC; kapocs: kábelsaru bekötéséhez; | 129927 | 2025-02-15
S803S-UCB25-R | 2CCS863002R1255 | S803S-UCB25-R Kismegszakító; Icn=50 kA; 3P; UCB karakterisztika; In=25A; 400/690V AC; kapocs: kábelsaru bekötéséhez; | 129927 | 2025-02-15
S803S-UCB32-R | 2CCS863002R1325 | S803S-UCB32-R Kismegszakító; Icn=50 kA; 3P; UCB karakterisztika; In=32A; 400/690V AC; kapocs: kábelsaru bekötéséhez; | 129927 | 2025-02-15
S803S-UCB40-R | 2CCS863002R1405 | S803S-UCB40-R Kismegszakító; Icn=50 kA; 3P; UCB karakterisztika; In=40A; 400/690V AC; kapocs: kábelsaru bekötéséhez; | 145303 | 2025-02-15
S803S-UCK10-R | 2CCS863002R1427 | S803S-UCK10-R Kismegszakító; Icn=50 kA; 3P; UCK karakterisztika; In=10A; 400/690V AC; kapocs: kábelsaru bekötéséhez; | 141540 | 2025-02-15
S803S-UCK13-R | 2CCS863002R1447 | S803S-UCK13-R Kismegszakító; Icn=50 kA; 3P; UCK karakterisztika; In=13A; 400/690V AC; kapocs: kábelsaru bekötéséhez; | 141540 | 2025-02-15
S803S-UCK16-R | 2CCS863002R1467 | S803S-UCK16-R Kismegszakító; Icn=50 kA; 3P; UCK karakterisztika; In=16A; 400/690V AC; kapocs: kábelsaru bekötéséhez; | 141540 | 2025-02-15
S803S-UCK20-R | 2CCS863002R1487 | S803S-UCK20-R Kismegszakító; Icn=50 kA; 3P; UCK karakterisztika; In=20A; 400/690V AC; kapocs: kábelsaru bekötéséhez; | 141540 | 2025-02-15
S803S-UCB50-R | 2CCS863002R1505 | S803S-UCB50-R Kismegszakító; Icn=50 kA; 3P; UCB karakterisztika; In=50A; 400/690V AC; kapocs: kábelsaru bekötéséhez; | 145303 | 2025-02-15
S803S-UCK25-R | 2CCS863002R1517 | S803S-UCK25-R Kismegszakító; Icn=50 kA; 3P; UCK karakterisztika; In=25A; 400/690V AC; kapocs: kábelsaru bekötéséhez; | 141540 | 2025-02-15
S803S-UCK32-R | 2CCS863002R1537 | S803S-UCK32-R Kismegszakító; Icn=50 kA; 3P; UCK karakterisztika; In=32A; 400/690V AC; kapocs: kábelsaru bekötéséhez; | 141540 | 2025-02-15
S803S-UCK40-R | 2CCS863002R1557 | S803S-UCK40-R Kismegszakító; Icn=50 kA; 3P; UCK karakterisztika; In=40A; 400/690V AC; kapocs: kábelsaru bekötéséhez; | 158414 | 2025-02-15
S803S-UCK50-R | 2CCS863002R1577 | S803S-UCK50-R Kismegszakító; Icn=50 kA; 3P; UCK karakterisztika; In=50A; 400/690V AC; kapocs: kábelsaru bekötéséhez; | 158414 | 2025-02-15
S803S-UCK63-R | 2CCS863002R1597 | S803S-UCK63-R Kismegszakító; Icn=50 kA; 3P; UCK karakterisztika; In=63A; 400/690V AC; kapocs: kábelsaru bekötéséhez; | 158414 | 2025-02-15
S803S-UCK80-R | 2CCS863002R1627 | S803S-UCK80-R Kismegszakító; Icn=50 kA; 3P; UCK karakterisztika; In=80A; 400/690V AC; kapocs: kábelsaru bekötéséhez; | 204453 | 2025-02-15
S803S-UCB63-R | 2CCS863002R1635 | S803S-UCB63-R Kismegszakító; Icn=50 kA; 3P; UCB karakterisztika; In=63A; 400/690V AC; kapocs: kábelsaru bekötéséhez; | 145303 | 2025-02-15
S803S-UCK100-R | 2CCS863002R1637 | S803S-UCK100-R Kismegszakító; Icn=50 kA; 3P; UCK karakterisztika; In=100A; 400/690V AC; kapocs: kábelsaru bekötéséhez; | 204453 | 2025-02-15
S803S-UCK125-R | 2CCS863002R1647 | S803S-UCK125-R Kismegszakító; Icn=50 kA; 3P; UCK karakterisztika; In=125A; 400/690V AC; kapocs: kábelsaru bekötéséhez; | megszűnt | 2025-02-15
S803S-UCB80-R | 2CCS863002R1805 | S803S-UCB80-R Kismegszakító; Icn=50 kA; 3P; UCB karakterisztika; In=80A; 400/690V AC; kapocs: kábelsaru bekötéséhez; | 187553 | 2025-02-15
S803S-UCB100-R | 2CCS863002R1825 | S803S-UCB100-R Kismegszakító; Icn=50 kA; 3P; UCB karakterisztika; In=100A; 400/690V AC; kapocs: kábelsaru bekötéséhez; | 187553 | 2025-02-15
S803S-UCB125-R | 2CCS863002R1845 | S803S-UCB125-R Kismegszakító; Icn=50 kA; 3P; UCB karakterisztika; In=125A; 400/690V AC; kapocs: kábelsaru bekötéséhez; | megszűnt | 2025-02-15
S804S-C6 | 2CCS864001R0064 | S804S-C6 Kismegszakító; Icn=50 kA; 4P; C karakterisztika; In=6A; 400/690V AC; | 145173 | 2025-02-15
S804S-B6 | 2CCS864001R0065 | S804S-B6 Kismegszakító; Icn=50 kA; 4P; B karakterisztika; In=10A; 400/690V AC; | 145173 | 2025-02-15
S804S-C8 | 2CCS864001R0084 | S804S-C8 Kismegszakító; Icn=50 kA; 4P; C karakterisztika; In=8A; 400/690V AC; | 139132 | 2025-02-15
S804S-B8 | 2CCS864001R0085 | S804S-B8 Kismegszakító; Icn=50 kA; 4P; B karakterisztika; In=10A; 400/690V AC; | 139132 | 2025-02-15
S804S-D10 | 2CCS864001R0101 | S804S-D10 Kismegszakító; Icn=50 kA; 4P; D karakterisztika; In=10A; 400/690V AC; | 155472 | 2025-02-15
S804S-C10 | 2CCS864001R0104 | S804S-C10 Kismegszakító; Icn=50 kA; 4P; C karakterisztika; In=10A; 400/690V AC; | 131880 | 2025-02-15
S804S-B10 | 2CCS864001R0105 | S804S-B10 Kismegszakító; Icn=50 kA; 4P; B karakterisztika; In=10A; 400/690V AC; | 131880 | 2025-02-15
S804S-D13 | 2CCS864001R0131 | S804S-D13 Kismegszakító; Icn=50 kA; 4P; D karakterisztika; In=13A; 400/690V AC; | 155472 | 2025-02-15
S804S-C13 | 2CCS864001R0134 | S804S-C13 Kismegszakító; Icn=50 kA; 4P; C karakterisztika; In=13A; 400/690V AC; | 131880 | 2025-02-15
S804S-B13 | 2CCS864001R0135 | S804S-B13 Kismegszakító; Icn=50 kA; 4P; B karakterisztika; In=13A; 400/690V AC; | 131880 | 2025-02-15
S804S-D16 | 2CCS864001R0161 | S804S-D16 Kismegszakító; Icn=50 kA; 4P; D karakterisztika; In=16A; 400/690V AC; | 155472 | 2025-02-15
S804S-C16 | 2CCS864001R0164 | S804S-C16 Kismegszakító; Icn=50 kA; 4P; C karakterisztika; In=16A; 400/690V AC; | 131880 | 2025-02-15
S804S-B16 | 2CCS864001R0165 | S804S-B16 Kismegszakító; Icn=50 kA; 4P; B karakterisztika; In=16A; 400/690V AC; | 131880 | 2025-02-15
S804S-D20 | 2CCS864001R0201 | S804S-D20 Kismegszakító; Icn=50 kA; 4P; D karakterisztika; In=20A; 400/690V AC; | 155472 | 2025-02-15
S804S-C20 | 2CCS864001R0204 | S804S-C20 Kismegszakító; Icn=50 kA; 4P; C karakterisztika; In=20A; 400/690V AC; | 131880 | 2025-02-15
S804S-B20 | 2CCS864001R0205 | S804S-B20 Kismegszakító; Icn=50 kA; 4P; B karakterisztika; In=20A; 400/690V AC; | 131880 | 2025-02-15
S804S-D25 | 2CCS864001R0251 | S804S-D25 Kismegszakító; Icn=50 kA; 4P; D karakterisztika; In=25A; 400/690V AC; | 155472 | 2025-02-15
S804S-C25 | 2CCS864001R0254 | S804S-C25 Kismegszakító; Icn=50 kA; 4P; C karakterisztika; In=25A; 400/690V AC; | 131880 | 2025-02-15
S804S-B25 | 2CCS864001R0255 | S804S-B25 Kismegszakító; Icn=50 kA; 4P; B karakterisztika; In=25A; 400/690V AC; | 131880 | 2025-02-15
S804S-D32 | 2CCS864001R0321 | S804S-D32 Kismegszakító; Icn=50 kA; 4P; D karakterisztika; In=32A; 400/690V AC; | 155472 | 2025-02-15
S804S-C32 | 2CCS864001R0324 | S804S-C32 Kismegszakító; Icn=50 kA; 4P; C karakterisztika; In=32A; 400/690V AC; | 131880 | 2025-02-15
S804S-B32 | 2CCS864001R0325 | S804S-B32 Kismegszakító; Icn=50 kA; 4P; B karakterisztika; In=30A; 400/690V AC; | 131880 | 2025-02-15
S804S-D40 | 2CCS864001R0401 | S804S-D40 Kismegszakító; Icn=50 kA; 4P; D karakterisztika; In=40A; 400/690V AC; | 173817 | 2025-02-15
S804S-C40 | 2CCS864001R0404 | S804S-C40 Kismegszakító; Icn=50 kA; 4P; C karakterisztika; In=40A; 400/690V AC; | 147478 | 2025-02-15
S804S-B40 | 2CCS864001R0405 | S804S-B40 Kismegszakító; Icn=50 kA; 4P; B karakterisztika; In=40A; 400/690V AC; | 147478 | 2025-02-15
S804S-K10 | 2CCS864001R0427 | S804S-K10 Kismegszakító; Icn=50 kA; 4P; K karakterisztika; In=10A; 400/690V AC; | 144900 | 2025-02-15
S804S-K13 | 2CCS864001R0447 | S804S-K13 Kismegszakító; Icn=50 kA; 4P; K karakterisztika; In=13A; 400/690V AC; | 144900 | 2025-02-15
S804S-K16 | 2CCS864001R0467 | S804S-K16 Kismegszakító; Icn=50 kA; 4P; K karakterisztika; In=16A; 400/690V AC; | 144900 | 2025-02-15
S804S-K20 | 2CCS864001R0487 | S804S-K20 Kismegszakító; Icn=50 kA; 4P; K karakterisztika; In=20A; 400/690V AC; | 144900 | 2025-02-15
S804S-D50 | 2CCS864001R0501 | S804S-D50 Kismegszakító; Icn=50 kA; 4P; D karakterisztika; In=50A; 400/690V AC; | 173817 | 2025-02-15
S804S-C50 | 2CCS864001R0504 | S804S-C50 Kismegszakító; Icn=50 kA; 4P; C karakterisztika; In=50A; 400/690V AC; | 147478 | 2025-02-15
S804S-B50 | 2CCS864001R0505 | S804S-B50 Kismegszakító; Icn=50 kA; 4P; B karakterisztika; In=50A; 400/690V AC; | 147478 | 2025-02-15
S804S-K25 | 2CCS864001R0517 | S804S-K25 Kismegszakító; Icn=50 kA; 4P; K karakterisztika; In=25A; 400/690V AC; | 144900 | 2025-02-15
S804S-K32 | 2CCS864001R0537 | S804S-K32 Kismegszakító; Icn=50 kA; 4P; K karakterisztika; In=32A; 400/690V AC; | 144900 | 2025-02-15
S804S-K40 | 2CCS864001R0557 | S804S-K40 Kismegszakító; Icn=50 kA; 4P; K karakterisztika; In=40A; 400/690V AC; | 162099 | 2025-02-15
S804S-K50 | 2CCS864001R0577 | S804S-K50 Kismegszakító; Icn=50 kA; 4P; K karakterisztika; In=50A; 400/690V AC; | 162099 | 2025-02-15
S804S-K63 | 2CCS864001R0597 | S804S-K63 Kismegszakító; Icn=50 kA; 4P; K karakterisztika; In=63A; 400/690V AC; | 162099 | 2025-02-15
S804S-K80 | 2CCS864001R0627 | S804S-K80 Kismegszakító; Icn=50 kA; 4P; K karakterisztika; In=80A; 400/690V AC; | megszűnt | 2025-02-15
S804S-D63 | 2CCS864001R0631 | S804S-D63 Kismegszakító; Icn=50 kA; 4P; D karakterisztika; In=63A; 400/690V AC; | 173817 | 2025-02-15
S804S-C63 | 2CCS864001R0634 | S804S-C63 Kismegszakító; Icn=50 kA; 4P; C karakterisztika; In=63A; 400/690V AC; | 147478 | 2025-02-15
S804S-B63 | 2CCS864001R0635 | S804S-B63 Kismegszakító; Icn=50 kA; 4P; B karakterisztika; In=63A; 400/690V AC; | 147478 | 2025-02-15
S804S-K100 | 2CCS864001R0637 | S804S-K100 Kismegszakító; Icn=50 kA; 4P; K karakterisztika; In=100A; 400/690V AC; | megszűnt | 2025-02-15
S804S-K125 | 2CCS864001R0647 | S804S-K125 Kismegszakító; Icn=50 kA; 4P; K karakterisztika; In=125A; 400/690V AC; | megszűnt | 2025-02-15
S804S-D80 | 2CCS864001R0801 | S804S-D80 Kismegszakító; Icn=50 kA; 4P; D karakterisztika; In=80A; 400/690V AC; | megszűnt | 2025-02-15
S804S-C80 | 2CCS864001R0804 | S804S-C80 Kismegszakító; Icn=50 kA; 4P; C karakterisztika; In=80A; 400/690V AC; | megszűnt | 2025-02-15
S804S-B80 | 2CCS864001R0805 | S804S-B80 Kismegszakító; Icn=50 kA; 4P; B karakterisztika; In=80A; 400/690V AC; | megszűnt | 2025-02-15
S804S-D100 | 2CCS864001R0821 | S804S-D100 Kismegszakító; Icn=50 kA; 4P; D karakterisztika; In=100A; 400/690V AC; | megszűnt | 2025-02-15
S804S-C100 | 2CCS864001R0824 | S804S-C100 Kismegszakító; Icn=50 kA; 4P; C karakterisztika; In=100A; 400/690V AC; | megszűnt | 2025-02-15
S804S-B100 | 2CCS864001R0825 | S804S-B100 Kismegszakító; Icn=50 kA; 4P; B karakterisztika; In=100A; 400/690V AC; | megszűnt | 2025-02-15
S804S-D125 | 2CCS864001R0841 | S804S-D125 Kismegszakító; Icn=50 kA; 4P; D karakterisztika; In=125A; 400/690V AC; | megszűnt | 2025-02-15
S804S-C125 | 2CCS864001R0844 | S804S-C125 Kismegszakító; Icn=50 kA; 4P; C karakterisztika; In=125A; 400/690V AC; | megszűnt | 2025-02-15
S804S-B125 | 2CCS864001R0845 | S804S-B125 Kismegszakító; Icn=50 kA; 4P; B karakterisztika; In=125A; 400/690V AC; | megszűnt | 2025-02-15
S804S-UCB10 | 2CCS864001R1105 | S804S-UCB10 Kismegszakító; Icn=50 kA; 4P; UCB karakterisztika; In=10A; 400/690V AC / 250 VDC/pól.; | 174351 | 2025-02-15
S804S-UCB13 | 2CCS864001R1135 | S804S-UCB13 Kismegszakító; Icn=50 kA; 4P; UCB karakterisztika; In=13A; 400/690V AC / 250 VDC/pól.; | 174351 | 2025-02-15
S804S-UCB16 | 2CCS864001R1165 | S804S-UCB16 Kismegszakító; Icn=50 kA; 4P; UCB karakterisztika; In=16A; 400/690V AC / 250 VDC/pól.; | 174351 | 2025-02-15
S804S-UCB20 | 2CCS864001R1205 | S804S-UCB20 Kismegszakító; Icn=50 kA; 4P; UCB karakterisztika; In=20A; 400/690V AC / 250 VDC/pól.; | 174351 | 2025-02-15
S804S-UCB25 | 2CCS864001R1255 | S804S-UCB25 Kismegszakító; Icn=50 kA; 4P; UCB karakterisztika; In=25A; 400/690V AC / 250 VDC/pól.; | 174351 | 2025-02-15
S804S-UCB32 | 2CCS864001R1325 | S804S-UCB32 Kismegszakító; Icn=50 kA; 4P; UCB karakterisztika; In=32A; 400/690V AC / 250 VDC/pól.; | 174351 | 2025-02-15
S804S-UCB40 | 2CCS864001R1405 | S804S-UCB40 Kismegszakító; Icn=50 kA; 4P; UCB karakterisztika; In=40A; 400/690V AC / 250 VDC/pól.; | 195027 | 2025-02-15
S804S-UCK10 | 2CCS864001R1427 | S804S-UCK10 Kismegszakító; Icn=50 kA; 4P; UCK karakterisztika; In=10A; 400/690V AC / 250 VDC/pól.; | 190756 | 2025-02-15
S804S-UCK13 | 2CCS864001R1447 | S804S-UCK13 Kismegszakító; Icn=50 kA; 4P; UCK karakterisztika; In=13A; 400/690V AC / 250 VDC/pól.; | 190756 | 2025-02-15
S804S-UCK16 | 2CCS864001R1467 | S804S-UCK16 Kismegszakító; Icn=50 kA; 4P; UCK karakterisztika; In=16A; 400/690V AC / 250 VDC/pól.; | 190756 | 2025-02-15
S804S-UCK20 | 2CCS864001R1487 | S804S-UCK20 Kismegszakító; Icn=50 kA; 4P; UCK karakterisztika; In=20A; 400/690V AC / 250 VDC/pól.; | 190756 | 2025-02-15
S804S-UCB50 | 2CCS864001R1505 | S804S-UCB50 Kismegszakító; Icn=50 kA; 4P; UCB karakterisztika; In=50A; 400/690V AC / 250 VDC/pól.; | 195027 | 2025-02-15
S804S-UCK25 | 2CCS864001R1517 | S804S-UCK25 Kismegszakító; Icn=50 kA; 4P; UCK karakterisztika; In=25A; 400/690V AC / 250 VDC/pól.; | 190756 | 2025-02-15
S804S-UCK32 | 2CCS864001R1537 | S804S-UCK32 Kismegszakító; Icn=50 kA; 4P; UCK karakterisztika; In=32A; 400/690V AC / 250 VDC/pól.; | 190756 | 2025-02-15
S804S-UCK40 | 2CCS864001R1557 | S804S-UCK40 Kismegszakító; Icn=50 kA; 4P; UCK karakterisztika; In=40A; 400/690V AC / 250 VDC/pól.; | 213346 | 2025-02-15
S804S-UCK50 | 2CCS864001R1577 | S804S-UCK50 Kismegszakító; Icn=50 kA; 4P; UCK karakterisztika; In=50A; 400/690V AC / 250 VDC/pól.; | 213346 | 2025-02-15
S804S-UCK63 | 2CCS864001R1597 | S804S-UCK63 Kismegszakító; Icn=50 kA; 4P; UCK karakterisztika; In=63A; 400/690V AC / 250 VDC/pól.; | 213346 | 2025-02-15
S804S-UCK80 | 2CCS864001R1627 | S804S-UCK80 Kismegszakító; Icn=50 kA; 4P; UCK karakterisztika; In=80A; 400/690V AC / 250 VDC/pól.; | 275243 | 2025-02-15
S804S-UCB63 | 2CCS864001R1635 | S804S-UCB63 Kismegszakító; Icn=50 kA; 4P; UCB karakterisztika; In=63A; 400/690V AC / 250 VDC/pól.; | 195027 | 2025-02-15
S804S-UCK100 | 2CCS864001R1637 | S804S-UCK100 Kismegszakító; Icn=50 kA; 4P; UCK karakterisztika; In=100A; 400/690V AC / 250 VDC/pól.; | 275243 | 2025-02-15
S804S-UCK125 | 2CCS864001R1647 | S804S-UCK125 Kismegszakító; Icn=50 kA; 4P; UCK karakterisztika; In=125A; 400/690V AC / 250 VDC/pól.; | megszűnt | 2025-02-15
S804S-UCB80 | 2CCS864001R1805 | S804S-UCB80 Kismegszakító; Icn=50 kA; 4P; UCB karakterisztika; In=80A; 400/690V AC / 250 VDC/pól.; | 251651 | 2025-02-15
S804S-UCB100 | 2CCS864001R1825 | S804S-UCB100 Kismegszakító; Icn=50 kA; 4P; UCB karakterisztika; In=100A; 400/690V AC / 250 VDC/pól.; | 251651 | 2025-02-15
S804S-UCB125 | 2CCS864001R1845 | S804S-UCB125 Kismegszakító; Icn=50 kA; 4P; UCB karakterisztika; In=125A; 400/690V AC / 250 VDC/pól.; | megszűnt | 2025-02-15
S804S-C6-R | 2CCS864002R0064 | S804S-C6-R Kismegszakító; Icn=50 kA; 4P; C karakterisztika; In=6A; 400/690V AC; kapocs: kábelsaru bekötéséhez; | 156370 | 2025-02-15
S804S-B6-R | 2CCS864002R0065 | S804S-B6-R Kismegszakító; Icn=50 kA; 4P; B karakterisztika; In=6A; 400/690V AC; kapocs: kábelsaru bekötéséhez; | 156370 | 2025-02-15
S804S-C8-R | 2CCS864002R0084 | S804S-C8-R Kismegszakító; Icn=50 kA; 4P; C karakterisztika; In=8A; 400/690V AC; kapocs: kábelsaru bekötéséhez; | 149860 | 2025-02-15
S804S-B8-R | 2CCS864002R0085 | S804S-B8-R Kismegszakító; Icn=50 kA; 4P; B karakterisztika; In=8A; 400/690V AC; kapocs: kábelsaru bekötéséhez; | 149860 | 2025-02-15
S804S-D10-R | 2CCS864002R0101 | S804S-D10-R Kismegszakító; Icn=50 kA; 4P; D karakterisztika; In=10A; 400/690V AC; kapocs: kábelsaru bekötéséhez; | 155472 | 2025-02-15
S804S-C10-R | 2CCS864002R0104 | S804S-C10-R Kismegszakító; Icn=50 kA; 4P; C karakterisztika; In=10A; 400/690V AC; kapocs: kábelsaru bekötéséhez; | 131880 | 2025-02-15
S804S-B10-R | 2CCS864002R0105 | S804S-B10-R Kismegszakító; Icn=50 kA; 4P; B karakterisztika; In=10A; 400/690V AC; kapocs: kábelsaru bekötéséhez; | 131880 | 2025-02-15
S804S-D13-R | 2CCS864002R0131 | S804S-D13-R Kismegszakító; Icn=50 kA; 4P; D karakterisztika; In=13A; 400/690V AC; kapocs: kábelsaru bekötéséhez; | 155472 | 2025-02-15
S804S-C13-R | 2CCS864002R0134 | S804S-C13-R Kismegszakító; Icn=50 kA; 4P; C karakterisztika; In=13A; 400/690V AC; kapocs: kábelsaru bekötéséhez; | 131880 | 2025-02-15
S804S-B13-R | 2CCS864002R0135 | S804S-B13-R Kismegszakító; Icn=50 kA; 4P; B karakterisztika; In=13A; 400/690V AC; kapocs: kábelsaru bekötéséhez; | 131880 | 2025-02-15
S804S-D16-R | 2CCS864002R0161 | S804S-D16-R Kismegszakító; Icn=50 kA; 4P; D karakterisztika; In=16A; 400/690V AC; kapocs: kábelsaru bekötéséhez; | 155472 | 2025-02-15
S804S-C16-R | 2CCS864002R0164 | S804S-C16-R Kismegszakító; Icn=50 kA; 4P; C karakterisztika; In=16A; 400/690V AC; kapocs: kábelsaru bekötéséhez; | 131880 | 2025-02-15
S804S-B16-R | 2CCS864002R0165 | S804S-B16-R Kismegszakító; Icn=50 kA; 4P; B karakterisztika; In=16A; 400/690V AC; kapocs: kábelsaru bekötéséhez; | 131880 | 2025-02-15
S804S-D20-R | 2CCS864002R0201 | S804S-D20-R Kismegszakító; Icn=50 kA; 4P; D karakterisztika; In=20A; 400/690V AC; kapocs: kábelsaru bekötéséhez; | 155472 | 2025-02-15
S804S-C20-R | 2CCS864002R0204 | S804S-C20-R Kismegszakító; Icn=50 kA; 4P; C karakterisztika; In=20A; 400/690V AC; kapocs: kábelsaru bekötéséhez; | 131880 | 2025-02-15
S804S-B20-R | 2CCS864002R0205 | S804S-B20-R Kismegszakító; Icn=50 kA; 4P; B karakterisztika; In=20A; 400/690V AC; kapocs: kábelsaru bekötéséhez; | 131880 | 2025-02-15
S804S-D25-R | 2CCS864002R0251 | S804S-D25-R Kismegszakító; Icn=50 kA; 4P; D karakterisztika; In=25A; 400/690V AC; kapocs: kábelsaru bekötéséhez; | 155472 | 2025-02-15
S804S-C25-R | 2CCS864002R0254 | S804S-C25-R Kismegszakító; Icn=50 kA; 4P; C karakterisztika; In=25A; 400/690V AC; kapocs: kábelsaru bekötéséhez; | 131880 | 2025-02-15
S804S-B25-R | 2CCS864002R0255 | S804S-B25-R Kismegszakító; Icn=50 kA; 4P; B karakterisztika; In=25A; 400/690V AC; kapocs: kábelsaru bekötéséhez; | 131880 | 2025-02-15
S804S-D32-R | 2CCS864002R0321 | S804S-D32-R Kismegszakító; Icn=50 kA; 4P; D karakterisztika; In=32A; 400/690V AC; kapocs: kábelsaru bekötéséhez; | 155472 | 2025-02-15
S804S-C32-R | 2CCS864002R0324 | S804S-C32-R Kismegszakító; Icn=50 kA; 4P; C karakterisztika; In=32A; 400/690V AC; kapocs: kábelsaru bekötéséhez; | 131880 | 2025-02-15
S804S-B32-R | 2CCS864002R0325 | S804S-B32-R Kismegszakító; Icn=50 kA; 4P; B karakterisztika; In=32A; 400/690V AC; kapocs: kábelsaru bekötéséhez; | 131880 | 2025-02-15
S804S-D40-R | 2CCS864002R0401 | S804S-D40-R Kismegszakító; Icn=50 kA; 4P; D karakterisztika; In=40A; 400/690V AC; kapocs: kábelsaru bekötéséhez; | 173817 | 2025-02-15
S804S-C40-R | 2CCS864002R0404 | S804S-C40-R Kismegszakító; Icn=50 kA; 4P; C karakterisztika; In=40A; 400/690V AC; kapocs: kábelsaru bekötéséhez; | 147478 | 2025-02-15
S804S-B40-R | 2CCS864002R0405 | S804S-B40-R Kismegszakító; Icn=50 kA; 4P; B karakterisztika; In=40A; 400/690V AC; kapocs: kábelsaru bekötéséhez; | 147478 | 2025-02-15
S804S-K10-R | 2CCS864002R0427 | S804S-K10-R Kismegszakító; Icn=50 kA; 4P; K karakterisztika; In=10A; 400/690V AC; kapocs: kábelsaru bekötéséhez; | 144900 | 2025-02-15
S804S-K13-R | 2CCS864002R0447 | S804S-K13-R Kismegszakító; Icn=50 kA; 4P; K karakterisztika; In=13A; 400/690V AC; kapocs: kábelsaru bekötéséhez; | 144900 | 2025-02-15
S804S-K16-R | 2CCS864002R0467 | S804S-K16-R Kismegszakító; Icn=50 kA; 4P; K karakterisztika; In=16A; 400/690V AC; kapocs: kábelsaru bekötéséhez; | 144900 | 2025-02-15
S804S-K20-R | 2CCS864002R0487 | S804S-K20-R Kismegszakító; Icn=50 kA; 4P; K karakterisztika; In=20A; 400/690V AC; kapocs: kábelsaru bekötéséhez; | 144900 | 2025-02-15
S804S-D50-R | 2CCS864002R0501 | S804S-D50-R Kismegszakító; Icn=50 kA; 4P; D karakterisztika; In=50A; 400/690V AC; kapocs: kábelsaru bekötéséhez; | 173817 | 2025-02-15
S804S-C50-R | 2CCS864002R0504 | S804S-C50-R Kismegszakító; Icn=50 kA; 4P; C karakterisztika; In=50A; 400/690V AC; kapocs: kábelsaru bekötéséhez; | 147478 | 2025-02-15
S804S-B50-R | 2CCS864002R0505 | S804S-B50-R Kismegszakító; Icn=50 kA; 4P; B karakterisztika; In=50A; 400/690V AC; kapocs: kábelsaru bekötéséhez; | 147478 | 2025-02-15
S804S-K25-R | 2CCS864002R0517 | S804S-K25-R Kismegszakító; Icn=50 kA; 4P; K karakterisztika; In=25A; 400/690V AC; kapocs: kábelsaru bekötéséhez; | 144900 | 2025-02-15
S804S-K32-R | 2CCS864002R0537 | S804S-K32-R Kismegszakító; Icn=50 kA; 4P; K karakterisztika; In=32A; 400/690V AC; kapocs: kábelsaru bekötéséhez; | 144900 | 2025-02-15
S804S-K40-R | 2CCS864002R0557 | S804S-K40-R Kismegszakító; Icn=50 kA; 4P; K karakterisztika; In=40A; 400/690V AC; kapocs: kábelsaru bekötéséhez; | 162099 | 2025-02-15
S804S-K50-R | 2CCS864002R0577 | S804S-K50-R Kismegszakító; Icn=50 kA; 4P; K karakterisztika; In=50A; 400/690V AC; kapocs: kábelsaru bekötéséhez; | 162099 | 2025-02-15
S804S-K63-R | 2CCS864002R0597 | S804S-K63-R Kismegszakító; Icn=50 kA; 4P; K karakterisztika; In=63A; 400/690V AC; kapocs: kábelsaru bekötéséhez; | 162099 | 2025-02-15
S804S-K80-R | 2CCS864002R0627 | S804S-K80-R Kismegszakító; Icn=50 kA; 4P; K karakterisztika; In=80A; 400/690V AC; kapocs: kábelsaru bekötéséhez; | megszűnt | 2025-02-15
S804S-D63-R | 2CCS864002R0631 | S804S-D63-R Kismegszakító; Icn=50 kA; 4P; D karakterisztika; In=63A; 400/690V AC; kapocs: kábelsaru bekötéséhez; | 173817 | 2025-02-15
S804S-C63-R | 2CCS864002R0634 | S804S-C63-R Kismegszakító; Icn=50 kA; 4P; C karakterisztika; In=63A; 400/690V AC; kapocs: kábelsaru bekötéséhez; | 147478 | 2025-02-15
S804S-B63-R | 2CCS864002R0635 | S804S-B63-R Kismegszakító; Icn=50 kA; 4P; B karakterisztika; In=63A; 400/690V AC; kapocs: kábelsaru bekötéséhez; | 147478 | 2025-02-15
S804S-K100-R | 2CCS864002R0637 | S804S-K100-R Kismegszakító; Icn=50 kA; 4P; K karakterisztika; In=100A; 400/690V AC; kapocs: kábelsaru bekötéséhez; | megszűnt | 2025-02-15
S804S-K125-R | 2CCS864002R0647 | S804S-K125-R Kismegszakító; Icn=50 kA; 4P; K karakterisztika; In=125A; 400/690V AC; kapocs: kábelsaru bekötéséhez; | megszűnt | 2025-02-15
S804S-D80-R | 2CCS864002R0801 | S804S-D80-R Kismegszakító; Icn=50 kA; 4P; D karakterisztika; In=80A; 400/690V AC; kapocs: kábelsaru bekötéséhez; | megszűnt | 2025-02-15
S804S-C80-R | 2CCS864002R0804 | S804S-C80-R Kismegszakító; Icn=50 kA; 4P; C karakterisztika; In=80A; 400/690V AC; kapocs: kábelsaru bekötéséhez; | megszűnt | 2025-02-15
S804S-B80-R | 2CCS864002R0805 | S804S-B80-R Kismegszakító; Icn=50 kA; 4P; B karakterisztika; In=80A; 400/690V AC; kapocs: kábelsaru bekötéséhez; | megszűnt | 2025-02-15
S804S-D100-R | 2CCS864002R0821 | S804S-D100-R Kismegszakító; Icn=50 kA; 4P; D karakterisztika; In=100A; 400/690V AC; kapocs: kábelsaru bekötéséhez; | megszűnt | 2025-02-15
S804S-C100-R | 2CCS864002R0824 | S804S-C100-R Kismegszakító; Icn=50 kA; 4P; C karakterisztika; In=100A; 400/690V AC; kapocs: kábelsaru bekötéséhez; | megszűnt | 2025-02-15
S804S-B100-R | 2CCS864002R0825 | S804S-B100-R Kismegszakító; Icn=50 kA; 4P; B karakterisztika; In=100A; 400/690V AC; kapocs: kábelsaru bekötéséhez; | megszűnt | 2025-02-15
S804S-D125-R | 2CCS864002R0841 | S804S-D125-R Kismegszakító; Icn=50 kA; 4P; D karakterisztika; In=125A; 400/690V AC; kapocs: kábelsaru bekötéséhez; | megszűnt | 2025-02-15
S804S-C125-R | 2CCS864002R0844 | S804S-C125-R Kismegszakító; Icn=50 kA; 4P; C karakterisztika; In=125A; 400/690V AC; kapocs: kábelsaru bekötéséhez; | megszűnt | 2025-02-15
S804S-B125-R | 2CCS864002R0845 | S804S-B125-R Kismegszakító; Icn=50 kA; 4P; B karakterisztika; In=125A; 400/690V AC; kapocs: kábelsaru bekötéséhez; | megszűnt | 2025-02-15
S804S-UCB10-R | 2CCS864002R1105 | S804S-UCB10-R Kismegszakító; Icn=50 kA; 4P; UCB karakterisztika; In=10A; 400/690V AC; kapocs: kábelsaru bekötéséhez; | 174351 | 2025-02-15
S804S-UCB13-R | 2CCS864002R1135 | S804S-UCB13-R Kismegszakító; Icn=50 kA; 4P; UCB karakterisztika; In=13A; 400/690V AC; kapocs: kábelsaru bekötéséhez; | 174351 | 2025-02-15
S804S-UCB16-R | 2CCS864002R1165 | S804S-UCB16-R Kismegszakító; Icn=50 kA; 4P; UCB karakterisztika; In=16A; 400/690V AC; kapocs: kábelsaru bekötéséhez; | 174351 | 2025-02-15
S804S-UCB20-R | 2CCS864002R1205 | S804S-UCB20-R Kismegszakító; Icn=50 kA; 4P; UCB karakterisztika; In=20A; 400/690V AC; kapocs: kábelsaru bekötéséhez; | 174351 | 2025-02-15
S804S-UCB25-R | 2CCS864002R1255 | S804S-UCB25-R Kismegszakító; Icn=50 kA; 4P; UCB karakterisztika; In=25A; 400/690V AC; kapocs: kábelsaru bekötéséhez; | 174351 | 2025-02-15
S804S-UCB32-R | 2CCS864002R1325 | S804S-UCB32-R Kismegszakító; Icn=50 kA; 4P; UCB karakterisztika; In=32A; 400/690V AC; kapocs: kábelsaru bekötéséhez; | 174351 | 2025-02-15
S804S-UCB40-R | 2CCS864002R1405 | S804S-UCB40-R Kismegszakító; Icn=50 kA; 4P; UCB karakterisztika; In=40A; 400/690V AC; kapocs: kábelsaru bekötéséhez; | 195027 | 2025-02-15
S804S-UCK10-R | 2CCS864002R1427 | S804S-UCK10-R Kismegszakító; Icn=50 kA; 4P; UCK karakterisztika; In=10A; 400/690V AC; kapocs: kábelsaru bekötéséhez; | 190756 | 2025-02-15
S804S-UCK13-R | 2CCS864002R1447 | S804S-UCK13-R Kismegszakító; Icn=50 kA; 4P; UCK karakterisztika; In=13A; 400/690V AC; kapocs: kábelsaru bekötéséhez; | 190756 | 2025-02-15
S804S-UCK16-R | 2CCS864002R1467 | S804S-UCK16-R Kismegszakító; Icn=50 kA; 4P; UCK karakterisztika; In=16A; 400/690V AC; kapocs: kábelsaru bekötéséhez; | 190756 | 2025-02-15
S804S-UCK20-R | 2CCS864002R1487 | S804S-UCK20-R Kismegszakító; Icn=50 kA; 4P; UCK karakterisztika; In=20A; 400/690V AC; kapocs: kábelsaru bekötéséhez; | 190756 | 2025-02-15
S804S-UCB50-R | 2CCS864002R1505 | S804S-UCB50-R Kismegszakító; Icn=50 kA; 4P; UCB karakterisztika; In=50A; 400/690V AC; kapocs: kábelsaru bekötéséhez; | 195027 | 2025-02-15
S804S-UCK25-R | 2CCS864002R1517 | S804S-UCK25-R Kismegszakító; Icn=50 kA; 4P; UCK karakterisztika; In=25A; 400/690V AC; kapocs: kábelsaru bekötéséhez; | 190756 | 2025-02-15
S804S-UCK32-R | 2CCS864002R1537 | S804S-UCK32-R Kismegszakító; Icn=50 kA; 4P; UCK karakterisztika; In=32A; 400/690V AC; kapocs: kábelsaru bekötéséhez; | 190756 | 2025-02-15
S804S-UCK40-R | 2CCS864002R1557 | S804S-UCK40-R Kismegszakító; Icn=50 kA; 4P; UCK karakterisztika; In=40A; 400/690V AC; kapocs: kábelsaru bekötéséhez; | 213346 | 2025-02-15
S804S-UCK50-R | 2CCS864002R1577 | S804S-UCK50-R Kismegszakító; Icn=50 kA; 4P; UCK karakterisztika; In=50A; 400/690V AC; kapocs: kábelsaru bekötéséhez; | 213346 | 2025-02-15
S804S-UCK63-R | 2CCS864002R1597 | S804S-UCK63-R Kismegszakító; Icn=50 kA; 4P; UCK karakterisztika; In=63A; 400/690V AC; kapocs: kábelsaru bekötéséhez; | 213346 | 2025-02-15
S804S-UCK80-R | 2CCS864002R1627 | S804S-UCK80-R Kismegszakító; Icn=50 kA; 4P; UCK karakterisztika; In=80A; 400/690V AC; kapocs: kábelsaru bekötéséhez; | 275243 | 2025-02-15
S804S-UCB63-R | 2CCS864002R1635 | S804S-UCB63-R Kismegszakító; Icn=50 kA; 4P; UCB karakterisztika; In=63A; 400/690V AC; kapocs: kábelsaru bekötéséhez; | 195027 | 2025-02-15
S804S-UCK100-R | 2CCS864002R1637 | S804S-UCK100-R Kismegszakító; Icn=50 kA; 4P; UCK karakterisztika; In=100A; 400/690V AC; kapocs: kábelsaru bekötéséhez; | 275243 | 2025-02-15
S804S-UCK125-R | 2CCS864002R1647 | S804S-UCK125-R Kismegszakító; Icn=50 kA; 4P; UCK karakterisztika; In=125A; 400/690V AC; kapocs: kábelsaru bekötéséhez; | megszűnt | 2025-02-15
S804S-UCB80-R | 2CCS864002R1805 | S804S-UCB80-R Kismegszakító; Icn=50 kA; 4P; UCB karakterisztika; In=80A; 400/690V AC; kapocs: kábelsaru bekötéséhez; | 251651 | 2025-02-15
S804S-UCB100-R | 2CCS864002R1825 | S804S-UCB100-R Kismegszakító; Icn=50 kA; 4P; UCB karakterisztika; In=100A; 400/690V AC; kapocs: kábelsaru bekötéséhez; | 251651 | 2025-02-15
S804S-UCB125-R | 2CCS864002R1845 | S804S-UCB125-R Kismegszakító; Icn=50 kA; 4P; UCB karakterisztika; In=125A; 400/690V AC; kapocs: kábelsaru bekötéséhez; | megszűnt | 2025-02-15
S801C-D10 | 2CCS881001R0101 | S801C-D10 Kismegszakító; Icn=25 kA; 1P; D karakterisztika; In=10A; 400/690V AC; | 26196 | 2025-02-15
S801C-C10 | 2CCS881001R0104 | S801C-C10 Kismegszakító; Icn=25 kA; 1P; C karakterisztika; In=10A; 400/690V AC; | 22629 | 2025-02-15
S801C-B10 | 2CCS881001R0105 | S801C-B10 Kismegszakító; Icn=25 kA; 1P; B karakterisztika; In=10A; 400/690V AC; | 22629 | 2025-02-15
S801C-D13 | 2CCS881001R0131 | S801C-D13 Kismegszakító; Icn=25 kA; 1P; D karakterisztika; In=13A; 400/690V AC; | 26196 | 2025-02-15
S801C-C13 | 2CCS881001R0134 | S801C-C13 Kismegszakító; Icn=25 kA; 1P; C karakterisztika; In=13A; 400/690V AC; | 22629 | 2025-02-15
S801C-B13 | 2CCS881001R0135 | S801C-B13 Kismegszakító; Icn=25 kA; 1P; B karakterisztika; In=13A; 400/690V AC; | 22629 | 2025-02-15
S801C-D16 | 2CCS881001R0161 | S801C-D16 Kismegszakító; Icn=25 kA; 1P; D karakterisztika; In=16A; 400/690V AC; | 26196 | 2025-02-15
S801C-C16 | 2CCS881001R0164 | S801C-C16 Kismegszakító; Icn=25 kA; 1P; C karakterisztika; In=16A; 400/690V AC; | 22629 | 2025-02-15
S801C-B16 | 2CCS881001R0165 | S801C-B16 Kismegszakító; Icn=25 kA; 1P; B karakterisztika; In=16A; 400/690V AC; | 22629 | 2025-02-15
S801C-D20 | 2CCS881001R0201 | S801C-D20 Kismegszakító; Icn=25 kA; 1P; D karakterisztika; In=20A; 400/690V AC; | 26196 | 2025-02-15
S801C-C20 | 2CCS881001R0204 | S801C-C20 Kismegszakító; Icn=25 kA; 1P; C karakterisztika; In=20A; 400/690V AC; | 22629 | 2025-02-15
S801C-B20 | 2CCS881001R0205 | S801C-B20 Kismegszakító; Icn=25 kA; 1P; B karakterisztika; In=20A; 400/690V AC; | 22629 | 2025-02-15
S801C-D25 | 2CCS881001R0251 | S801C-D25 Kismegszakító; Icn=25 kA; 1P; D karakterisztika; In=25A; 400/690V AC; | 26196 | 2025-02-15
S801C-C25 | 2CCS881001R0254 | S801C-C25 Kismegszakító; Icn=25 kA; 1P; C karakterisztika; In=25A; 400/690V AC; | 22629 | 2025-02-15
S801C-B25 | 2CCS881001R0255 | S801C-B25 Kismegszakító; Icn=25 kA; 1P; B karakterisztika; In=25A; 400/690V AC; | 22629 | 2025-02-15
S801C-D32 | 2CCS881001R0321 | S801C-D32 Kismegszakító; Icn=25 kA; 1P; D karakterisztika; In=32A; 400/690V AC; | 26196 | 2025-02-15
S801C-C32 | 2CCS881001R0324 | S801C-C32 Kismegszakító; Icn=25 kA; 1P; C karakterisztika; In=32A; 400/690V AC; | 22629 | 2025-02-15
S801C-B32 | 2CCS881001R0325 | S801C-B32 Kismegszakító; Icn=25 kA; 1P; B karakterisztika; In=32A; 400/690V AC; | 22629 | 2025-02-15
S801C-D40 | 2CCS881001R0401 | S801C-D40 Kismegszakító; Icn=25 kA; 1P; D karakterisztika; In=40A; 400/690V AC; | 29243 | 2025-02-15
S801C-C40 | 2CCS881001R0404 | S801C-C40 Kismegszakító; Icn=25 kA; 1P; C karakterisztika; In=40A; 400/690V AC; | 25259 | 2025-02-15
S801C-B40 | 2CCS881001R0405 | S801C-B40 Kismegszakító; Icn=25 kA; 1P; B karakterisztika; In=40A; 400/690V AC; | 25259 | 2025-02-15
S801C-K10 | 2CCS881001R0427 | S801C-K10 Kismegszakító; Icn=25 kA; 1P; K karakterisztika; In=10A; 400/690V AC; | 24426 | 2025-02-15
S801C-K13 | 2CCS881001R0447 | S801C-K13 Kismegszakító; Icn=25 kA; 1P; K karakterisztika; In=13A; 400/690V AC; | 24426 | 2025-02-15
S801C-K16 | 2CCS881001R0467 | S801C-K16 Kismegszakító; Icn=25 kA; 1P; K karakterisztika; In=16A; 400/690V AC; | 24426 | 2025-02-15
S801C-K20 | 2CCS881001R0487 | S801C-K20 Kismegszakító; Icn=25 kA; 1P; K karakterisztika; In=20A; 400/690V AC; | 24426 | 2025-02-15
S801C-D50 | 2CCS881001R0501 | S801C-D50 Kismegszakító; Icn=25 kA; 1P; D karakterisztika; In=50A; 400/690V AC; | 29243 | 2025-02-15
S801C-C50 | 2CCS881001R0504 | S801C-C50 Kismegszakító; Icn=25 kA; 1P; C karakterisztika; In=50A; 400/690V AC; | 25259 | 2025-02-15
S801C-B50 | 2CCS881001R0505 | S801C-B50 Kismegszakító; Icn=25 kA; 1P; B karakterisztika; In=50A; 400/690V AC; | 25259 | 2025-02-15
S801C-K25 | 2CCS881001R0517 | S801C-K25 Kismegszakító; Icn=25 kA; 1P; K karakterisztika; In=25A; 400/690V AC; | 24426 | 2025-02-15
S801C-K32 | 2CCS881001R0537 | S801C-K32 Kismegszakító; Icn=25 kA; 1P; K karakterisztika; In=32A; 400/690V AC; | 24426 | 2025-02-15
S801C-K40 | 2CCS881001R0557 | S801C-K40 Kismegszakító; Icn=25 kA; 1P; K karakterisztika; In=40A; 400/690V AC; | 27277 | 2025-02-15
S801C-K50 | 2CCS881001R0577 | S801C-K50 Kismegszakító; Icn=25 kA; 1P; K karakterisztika; In=50A; 400/690V AC; | 27277 | 2025-02-15
S801C-K63 | 2CCS881001R0597 | S801C-K63 Kismegszakító; Icn=25 kA; 1P; K karakterisztika; In=63A; 400/690V AC; | 27277 | 2025-02-15
S801C-K80 | 2CCS881001R0627 | S801C-K80 Kismegszakító; Icn=25 kA; 1P; K karakterisztika; In=80A; 400/690V AC; | 32960 | 2025-02-15
S801C-D63 | 2CCS881001R0631 | S801C-D63 Kismegszakító; Icn=25 kA; 1P; D karakterisztika; In=63A; 400/690V AC; | 29243 | 2025-02-15
S801C-C63 | 2CCS881001R0634 | S801C-C63 Kismegszakító; Icn=25 kA; 1P; C karakterisztika; In=63A; 400/690V AC; | 25259 | 2025-02-15
S801C-B63 | 2CCS881001R0635 | S801C-B63 Kismegszakító; Icn=25 kA; 1P; B karakterisztika; In=63A; 400/690V AC; | 25259 | 2025-02-15
S801C-K100 | 2CCS881001R0637 | S801C-K100 Kismegszakító; Icn=25 kA; 1P; K karakterisztika; In=100A; 400/690V AC; | megszűnt | 2025-02-15
S801C-K125 | 2CCS881001R0647 | S801C-K125 Kismegszakító; Icn=25 kA; 1P; K karakterisztika; In=125A; 400/690V AC; | megszűnt | 2025-02-15
S801C-D80 | 2CCS881001R0801 | S801C-D80 Kismegszakító; Icn=25 kA; 1P; D karakterisztika; In=80A; 400/690V AC; | 35429 | 2025-02-15
S801C-C80 | 2CCS881001R0804 | S801C-C80 Kismegszakító; Icn=25 kA; 1P; C karakterisztika; In=80A; 400/690V AC; | 30583 | 2025-02-15
S801C-B80 | 2CCS881001R0805 | S801C-B80 Kismegszakító; Icn=25 kA; 1P; B karakterisztika; In=80A; 400/690V AC; | 30583 | 2025-02-15
S801C-D100 | 2CCS881001R0821 | S801C-D100 Kismegszakító; Icn=25 kA; 1P; D karakterisztika; In=100A; 400/690V AC; | megszűnt | 2025-02-15
S801C-C100 | 2CCS881001R0824 | S801C-C100 Kismegszakító; Icn=25 kA; 1P; C karakterisztika; In=100A; 400/690V AC; | megszűnt | 2025-02-15
S801C-B100 | 2CCS881001R0825 | S801C-B100 Kismegszakító; Icn=25 kA; 1P; B karakterisztika; In=100A; 400/690V AC; | megszűnt | 2025-02-15
S801C-D125 | 2CCS881001R0841 | S801C-D125 Kismegszakító; Icn=25 kA; 1P; D karakterisztika; In=125A; 400/690V AC; | megszűnt | 2025-02-15
S801C-C125 | 2CCS881001R0844 | S801C-C125 Kismegszakító; Icn=25 kA; 1P; C karakterisztika; In=125A; 400/690V AC; | megszűnt | 2025-02-15
S801C-B125 | 2CCS881001R0845 | S801C-B125 Kismegszakító; Icn=25 kA; 1P; B karakterisztika; In=125A; 400/690V AC; | megszűnt | 2025-02-15
S802C-D10 | 2CCS882001R0101 | S802C-D10 Kismegszakító; Icn=25 kA; 2P; D karakterisztika; In=10A; 400/690V AC; | 52887 | 2025-02-15
S802C-C10 | 2CCS882001R0104 | S802C-C10 Kismegszakító; Icn=25 kA; 2P; C karakterisztika; In=10A; 400/690V AC; | 46364 | 2025-02-15
S802C-B10 | 2CCS882001R0105 | S802C-B10 Kismegszakító; Icn=25 kA; 2P; B karakterisztika; In=10A; 400/690V AC; | 46364 | 2025-02-15
S802C-D13 | 2CCS882001R0131 | S802C-D13 Kismegszakító; Icn=25 kA; 2P; D karakterisztika; In=13A; 400/690V AC; | 52887 | 2025-02-15
S802C-C13 | 2CCS882001R0134 | S802C-C13 Kismegszakító; Icn=25 kA; 2P; C karakterisztika; In=13A; 400/690V AC; | 46364 | 2025-02-15
S802C-B13 | 2CCS882001R0135 | S802C-B13 Kismegszakító; Icn=25 kA; 2P; B karakterisztika; In=13A; 400/690V AC; | 46364 | 2025-02-15
S802C-D16 | 2CCS882001R0161 | S802C-D16 Kismegszakító; Icn=25 kA; 2P; D karakterisztika; In=16A; 400/690V AC; | 52887 | 2025-02-15
S802C-C16 | 2CCS882001R0164 | S802C-C16 Kismegszakító; Icn=25 kA; 2P; C karakterisztika; In=16A; 400/690V AC; | 46364 | 2025-02-15
S802C-B16 | 2CCS882001R0165 | S802C-B16 Kismegszakító; Icn=25 kA; 2P; B karakterisztika; In=16A; 400/690V AC; | 46364 | 2025-02-15
S802C-D20 | 2CCS882001R0201 | S802C-D20 Kismegszakító; Icn=25 kA; 2P; D karakterisztika; In=20A; 400/690V AC; | 52887 | 2025-02-15
S802C-C20 | 2CCS882001R0204 | S802C-C20 Kismegszakító; Icn=25 kA; 2P; C karakterisztika; In=20A; 400/690V AC; | 46364 | 2025-02-15
S802C-B20 | 2CCS882001R0205 | S802C-B20 Kismegszakító; Icn=25 kA; 2P; B karakterisztika; In=20A; 400/690V AC; | 46364 | 2025-02-15
S802C-D25 | 2CCS882001R0251 | S802C-D25 Kismegszakító; Icn=25 kA; 2P; D karakterisztika; In=25A; 400/690V AC; | 52887 | 2025-02-15
S802C-C25 | 2CCS882001R0254 | S802C-C25 Kismegszakító; Icn=25 kA; 2P; C karakterisztika; In=25A; 400/690V AC; | 46364 | 2025-02-15
S802C-B25 | 2CCS882001R0255 | S802C-B25 Kismegszakító; Icn=25 kA; 2P; B karakterisztika; In=25A; 400/690V AC; | 46364 | 2025-02-15
S802C-D32 | 2CCS882001R0321 | S802C-D32 Kismegszakító; Icn=25 kA; 2P; D karakterisztika; In=32A; 400/690V AC; | 52887 | 2025-02-15
S802C-C32 | 2CCS882001R0324 | S802C-C32 Kismegszakító; Icn=25 kA; 2P; C karakterisztika; In=32A; 400/690V AC; | 46364 | 2025-02-15
S802C-B32 | 2CCS882001R0325 | S802C-B32 Kismegszakító; Icn=25 kA; 2P; B karakterisztika; In=32A; 400/690V AC; | 46364 | 2025-02-15
S802C-D40 | 2CCS882001R0401 | S802C-D40 Kismegszakító; Icn=25 kA; 2P; D karakterisztika; In=40A; 400/690V AC; | 59150 | 2025-02-15
S802C-C40 | 2CCS882001R0404 | S802C-C40 Kismegszakító; Icn=25 kA; 2P; C karakterisztika; In=40A; 400/690V AC; | 51794 | 2025-02-15
S802C-B40 | 2CCS882001R0405 | S802C-B40 Kismegszakító; Icn=25 kA; 2P; B karakterisztika; In=40A; 400/690V AC; | 51794 | 2025-02-15
S802C-K10 | 2CCS882001R0427 | S802C-K10 Kismegszakító; Icn=25 kA; 2P; K karakterisztika; In=10A; 400/690V AC; | 50036 | 2025-02-15
S802C-K13 | 2CCS882001R0447 | S802C-K13 Kismegszakító; Icn=25 kA; 2P; K karakterisztika; In=13A; 400/690V AC; | 50036 | 2025-02-15
S802C-K16 | 2CCS882001R0467 | S802C-K16 Kismegszakító; Icn=25 kA; 2P; K karakterisztika; In=16A; 400/690V AC; | 50036 | 2025-02-15
S802C-K20 | 2CCS882001R0487 | S802C-K20 Kismegszakító; Icn=25 kA; 2P; K karakterisztika; In=20A; 400/690V AC; | 50036 | 2025-02-15
S802C-D50 | 2CCS882001R0501 | S802C-D50 Kismegszakító; Icn=25 kA; 2P; D karakterisztika; In=50A; 400/690V AC; | 59150 | 2025-02-15
S802C-C50 | 2CCS882001R0504 | S802C-C50 Kismegszakító; Icn=25 kA; 2P; C karakterisztika; In=50A; 400/690V AC; | 51794 | 2025-02-15
S802C-B50 | 2CCS882001R0505 | S802C-B50 Kismegszakító; Icn=25 kA; 2P; B karakterisztika; In=50A; 400/690V AC; | 51794 | 2025-02-15
S802C-K25 | 2CCS882001R0517 | S802C-K25 Kismegszakító; Icn=25 kA; 2P; K karakterisztika; In=25A; 400/690V AC; | 50036 | 2025-02-15
S802C-K32 | 2CCS882001R0537 | S802C-K32 Kismegszakító; Icn=25 kA; 2P; K karakterisztika; In=32A; 400/690V AC; | 50036 | 2025-02-15
S802C-K40 | 2CCS882001R0557 | S802C-K40 Kismegszakító; Icn=25 kA; 2P; K karakterisztika; In=40A; 400/690V AC; | 55986 | 2025-02-15
S802C-K50 | 2CCS882001R0577 | S802C-K50 Kismegszakító; Icn=25 kA; 2P; K karakterisztika; In=50A; 400/690V AC; | 55986 | 2025-02-15
S802C-K63 | 2CCS882001R0597 | S802C-K63 Kismegszakító; Icn=25 kA; 2P; K karakterisztika; In=63A; 400/690V AC; | 55986 | 2025-02-15
S802C-K80 | 2CCS882001R0627 | S802C-K80 Kismegszakító; Icn=25 kA; 2P; K karakterisztika; In=80A; 400/690V AC; | megszűnt | 2025-02-15
S802C-D63 | 2CCS882001R0631 | S802C-D63 Kismegszakító; Icn=25 kA; 2P; D karakterisztika; In=63A; 400/690V AC; | 59150 | 2025-02-15
S802C-C63 | 2CCS882001R0634 | S802C-C63 Kismegszakító; Icn=25 kA; 2P; C karakterisztika; In=63A; 400/690V AC; | 51794 | 2025-02-15
S802C-B63 | 2CCS882001R0635 | S802C-B63 Kismegszakító; Icn=25 kA; 2P; B karakterisztika; In=63A; 400/690V AC; | 51794 | 2025-02-15
S802C-K100 | 2CCS882001R0637 | S802C-K100 Kismegszakító; Icn=25 kA; 2P; K karakterisztika; In=100A; 400/690V AC; | megszűnt | 2025-02-15
S802C-K125 | 2CCS882001R0647 | S802C-K125 Kismegszakító; Icn=25 kA; 2P; K karakterisztika; In=125A; 400/690V AC; | megszűnt | 2025-02-15
S802C-D80 | 2CCS882001R0801 | S802C-D80 Kismegszakító; Icn=25 kA; 2P; D karakterisztika; In=80A; 400/690V AC; | megszűnt | 2025-02-15
S802C-C80 | 2CCS882001R0804 | S802C-C80 Kismegszakító; Icn=25 kA; 2P; C karakterisztika; In=80A; 400/690V AC; | megszűnt | 2025-02-15
S802C-B80 | 2CCS882001R0805 | S802C-B80 Kismegszakító; Icn=25 kA; 2P; B karakterisztika; In=80A; 400/690V AC; | megszűnt | 2025-02-15
S802C-D100 | 2CCS882001R0821 | S802C-D100 Kismegszakító; Icn=25 kA; 2P; D karakterisztika; In=100A; 400/690V AC; | megszűnt | 2025-02-15
S802C-C100 | 2CCS882001R0824 | S802C-C100 Kismegszakító; Icn=25 kA; 2P; C karakterisztika; In=100A; 400/690V AC; | megszűnt | 2025-02-15
S802C-B100 | 2CCS882001R0825 | S802C-B100 Kismegszakító; Icn=25 kA; 2P; B karakterisztika; In=100A; 400/690V AC; | megszűnt | 2025-02-15
S802C-D125 | 2CCS882001R0841 | S802C-D125 Kismegszakító; Icn=25 kA; 2P; D karakterisztika; In=125A; 400/690V AC; | megszűnt | 2025-02-15
S802C-C125 | 2CCS882001R0844 | S802C-C125 Kismegszakító; Icn=25 kA; 2P; C karakterisztika; In=125A; 400/690V AC; | megszűnt | 2025-02-15
S802C-B125 | 2CCS882001R0845 | S802C-B125 Kismegszakító; Icn=25 kA; 2P; B karakterisztika; In=125A; 400/690V AC; | megszűnt | 2025-02-15
S803C-D10 | 2CCS883001R0101 | S803C-D10 Kismegszakító; Icn=25 kA; 3P; D karakterisztika; In=10A; 400/690V AC; | 78159 | 2025-02-15
S803C-C10 | 2CCS883001R0104 | S803C-C10 Kismegszakító; Icn=25 kA; 3P; C karakterisztika; In=10A; 400/690V AC; | 66819 | 2025-02-15
S803C-B10 | 2CCS883001R0105 | S803C-B10 Kismegszakító; Icn=25 kA; 3P; B karakterisztika; In=10A; 400/690V AC; | 66819 | 2025-02-15
S803C-D13 | 2CCS883001R0131 | S803C-D13 Kismegszakító; Icn=25 kA; 3P; D karakterisztika; In=13A; 400/690V AC; | 78159 | 2025-02-15
S803C-C13 | 2CCS883001R0134 | S803C-C13 Kismegszakító; Icn=25 kA; 3P; C karakterisztika; In=13A; 400/690V AC; | 66819 | 2025-02-15
S803C-B13 | 2CCS883001R0135 | S803C-B13 Kismegszakító; Icn=25 kA; 3P; B karakterisztika; In=13A; 400/690V AC; | 66819 | 2025-02-15
S803C-D16 | 2CCS883001R0161 | S803C-D16 Kismegszakító; Icn=25 kA; 3P; D karakterisztika; In=16A; 400/690V AC; | 78159 | 2025-02-15
S803C-C16 | 2CCS883001R0164 | S803C-C16 Kismegszakító; Icn=25 kA; 3P; C karakterisztika; In=16A; 400/690V AC; | 66819 | 2025-02-15
S803C-B16 | 2CCS883001R0165 | S803C-B16 Kismegszakító; Icn=25 kA; 3P; B karakterisztika; In=16A; 400/690V AC; | 66819 | 2025-02-15
S803C-D20 | 2CCS883001R0201 | S803C-D20 Kismegszakító; Icn=25 kA; 3P; D karakterisztika; In=20A; 400/690V AC; | 78159 | 2025-02-15
S803C-C20 | 2CCS883001R0204 | S803C-C20 Kismegszakító; Icn=25 kA; 3P; C karakterisztika; In=20A; 400/690V AC; | 66819 | 2025-02-15
S803C-B20 | 2CCS883001R0205 | S803C-B20 Kismegszakító; Icn=25 kA; 3P; B karakterisztika; In=20A; 400/690V AC; | 66819 | 2025-02-15
S803C-D25 | 2CCS883001R0251 | S803C-D25 Kismegszakító; Icn=25 kA; 3P; D karakterisztika; In=25A; 400/690V AC; | 78159 | 2025-02-15
S803C-C25 | 2CCS883001R0254 | S803C-C25 Kismegszakító; Icn=25 kA; 3P; C karakterisztika; In=25A; 400/690V AC; | 66819 | 2025-02-15
S803C-B25 | 2CCS883001R0255 | S803C-B25 Kismegszakító; Icn=25 kA; 3P; B karakterisztika; In=25A; 400/690V AC; | 66819 | 2025-02-15
S803C-D32 | 2CCS883001R0321 | S803C-D32 Kismegszakító; Icn=25 kA; 3P; D karakterisztika; In=32A; 400/690V AC; | 78159 | 2025-02-15
S803C-C32 | 2CCS883001R0324 | S803C-C32 Kismegszakító; Icn=25 kA; 3P; C karakterisztika; In=32A; 400/690V AC; | 66819 | 2025-02-15
S803C-B32 | 2CCS883001R0325 | S803C-B32 Kismegszakító; Icn=25 kA; 3P; B karakterisztika; In=32A; 400/690V AC; | 66819 | 2025-02-15
S803C-D40 | 2CCS883001R0401 | S803C-D40 Kismegszakító; Icn=25 kA; 3P; D karakterisztika; In=40A; 400/690V AC; | 87260 | 2025-02-15
S803C-C40 | 2CCS883001R0404 | S803C-C40 Kismegszakító; Icn=25 kA; 3P; C karakterisztika; In=40A; 400/690V AC; | 74735 | 2025-02-15
S803C-B40 | 2CCS883001R0405 | S803C-B40 Kismegszakító; Icn=25 kA; 3P; B karakterisztika; In=40A; 400/690V AC; | 74735 | 2025-02-15
S803C-K10 | 2CCS883001R0427 | S803C-K10 Kismegszakító; Icn=25 kA; 3P; K karakterisztika; In=10A; 400/690V AC; | 71649 | 2025-02-15
S803C-K13 | 2CCS883001R0447 | S803C-K13 Kismegszakító; Icn=25 kA; 3P; K karakterisztika; In=13A; 400/690V AC; | 71649 | 2025-02-15
S803C-K16 | 2CCS883001R0467 | S803C-K16 Kismegszakító; Icn=25 kA; 3P; K karakterisztika; In=16A; 400/690V AC; | 71649 | 2025-02-15
S803C-K20 | 2CCS883001R0487 | S803C-K20 Kismegszakító; Icn=25 kA; 3P; K karakterisztika; In=20A; 400/690V AC; | 71649 | 2025-02-15
S803C-D50 | 2CCS883001R0501 | S803C-D50 Kismegszakító; Icn=25 kA; 3P; D karakterisztika; In=50A; 400/690V AC; | 87260 | 2025-02-15
S803C-C50 | 2CCS883001R0504 | S803C-C50 Kismegszakító; Icn=25 kA; 3P; C karakterisztika; In=50A; 400/690V AC; | 74735 | 2025-02-15
S803C-B50 | 2CCS883001R0505 | S803C-B50 Kismegszakító; Icn=25 kA; 3P; B karakterisztika; In=50A; 400/690V AC; | 74735 | 2025-02-15
S803C-K25 | 2CCS883001R0517 | S803C-K25 Kismegszakító; Icn=25 kA; 3P; K karakterisztika; In=25A; 400/690V AC; | 71649 | 2025-02-15
S803C-K32 | 2CCS883001R0537 | S803C-K32 Kismegszakító; Icn=25 kA; 3P; K karakterisztika; In=32A; 400/690V AC; | 71649 | 2025-02-15
S803C-K40 | 2CCS883001R0557 | S803C-K40 Kismegszakító; Icn=25 kA; 3P; K karakterisztika; In=40A; 400/690V AC; | 80086 | 2025-02-15
S803C-K50 | 2CCS883001R0577 | S803C-K50 Kismegszakító; Icn=25 kA; 3P; K karakterisztika; In=50A; 400/690V AC; | 80086 | 2025-02-15
S803C-K63 | 2CCS883001R0597 | S803C-K63 Kismegszakító; Icn=25 kA; 3P; K karakterisztika; In=63A; 400/690V AC; | 80086 | 2025-02-15
S803C-K80 | 2CCS883001R0627 | S803C-K80 Kismegszakító; Icn=25 kA; 3P; K karakterisztika; In=80A; 400/690V AC; | 96805 | 2025-02-15
S803C-D63 | 2CCS883001R0631 | S803C-D63 Kismegszakító; Icn=25 kA; 3P; D karakterisztika; In=63A; 400/690V AC; | 87260 | 2025-02-15
S803C-C63 | 2CCS883001R0634 | S803C-C63 Kismegszakító; Icn=25 kA; 3P; C karakterisztika; In=63A; 400/690V AC; | 74735 | 2025-02-15
S803C-B63 | 2CCS883001R0635 | S803C-B63 Kismegszakító; Icn=25 kA; 3P; B karakterisztika; In=63A; 400/690V AC; | 74735 | 2025-02-15
S803C-K100 | 2CCS883001R0637 | S803C-K100 Kismegszakító; Icn=25 kA; 3P; K karakterisztika; In=100A; 400/690V AC; | megszűnt | 2025-02-15
S803C-K125 | 2CCS883001R0647 | S803C-K125 Kismegszakító; Icn=25 kA; 3P; K karakterisztika; In=125A; 400/690V AC; | megszűnt | 2025-02-15
S803C-D80 | 2CCS883001R0801 | S803C-D80 Kismegszakító; Icn=25 kA; 3P; D karakterisztika; In=80A; 400/690V AC; | 105638 | 2025-02-15
S803C-C80 | 2CCS883001R0804 | S803C-C80 Kismegszakító; Icn=25 kA; 3P; C karakterisztika; In=80A; 400/690V AC; | 90387 | 2025-02-15
S803C-B80 | 2CCS883001R0805 | S803C-B80 Kismegszakító; Icn=25 kA; 3P; B karakterisztika; In=80A; 400/690V AC; | 90387 | 2025-02-15
S803C-D100 | 2CCS883001R0821 | S803C-D100 Kismegszakító; Icn=25 kA; 3P; D karakterisztika; In=100A; 400/690V AC; | megszűnt | 2025-02-15
S803C-C100 | 2CCS883001R0824 | S803C-C100 Kismegszakító; Icn=25 kA; 3P; C karakterisztika; In=100A; 400/690V AC; | megszűnt | 2025-02-15
S803C-B100 | 2CCS883001R0825 | S803C-B100 Kismegszakító; Icn=25 kA; 3P; B karakterisztika; In=100A; 400/690V AC; | megszűnt | 2025-02-15
S803C-D125 | 2CCS883001R0841 | S803C-D125 Kismegszakító; Icn=25 kA; 3P; D karakterisztika; In=125A; 400/690V AC; | megszűnt | 2025-02-15
S803C-C125 | 2CCS883001R0844 | S803C-C125 Kismegszakító; Icn=25 kA; 3P; C karakterisztika; In=125A; 400/690V AC; | megszűnt | 2025-02-15
S803C-B125 | 2CCS883001R0845 | S803C-B125 Kismegszakító; Icn=25 kA; 3P; B karakterisztika; In=125A; 400/690V AC; | megszűnt | 2025-02-15
S804C-D10 | 2CCS884001R0101 | S804C-D10 Kismegszakító; Icn=25 kA; 4P; D karakterisztika; In=10A; 400/690V AC; | 104030 | 2025-02-15
S804C-C10 | 2CCS884001R0104 | S804C-C10 Kismegszakító; Icn=25 kA; 4P; C karakterisztika; In=10A; 400/690V AC; | 89708 | 2025-02-15
S804C-B10 | 2CCS884001R0105 | S804C-B10 Kismegszakító; Icn=25 kA; 4P; B karakterisztika; In=10A; 400/690V AC; | 89708 | 2025-02-15
S804C-D13 | 2CCS884001R0131 | S804C-D13 Kismegszakító; Icn=25 kA; 4P; D karakterisztika; In=13A; 400/690V AC; | 104030 | 2025-02-15
S804C-C13 | 2CCS884001R0134 | S804C-C13 Kismegszakító; Icn=25 kA; 4P; C karakterisztika; In=13A; 400/690V AC; | 89708 | 2025-02-15
S804C-B13 | 2CCS884001R0135 | S804C-B13 Kismegszakító; Icn=25 kA; 4P; B karakterisztika; In=13A; 400/690V AC; | 89708 | 2025-02-15
S804C-D16 | 2CCS884001R0161 | S804C-D16 Kismegszakító; Icn=25 kA; 4P; D karakterisztika; In=16A; 400/690V AC; | 104030 | 2025-02-15
S804C-C16 | 2CCS884001R0164 | S804C-C16 Kismegszakító; Icn=25 kA; 4P; C karakterisztika; In=16A; 400/690V AC; | 89708 | 2025-02-15
S804C-B16 | 2CCS884001R0165 | S804C-B16 Kismegszakító; Icn=25 kA; 4P; B karakterisztika; In=16A; 400/690V AC; | 89708 | 2025-02-15
S804C-D20 | 2CCS884001R0201 | S804C-D20 Kismegszakító; Icn=25 kA; 4P; D karakterisztika; In=20A; 400/690V AC; | 104030 | 2025-02-15
S804C-C20 | 2CCS884001R0204 | S804C-C20 Kismegszakító; Icn=25 kA; 4P; C karakterisztika; In=20A; 400/690V AC; | 89708 | 2025-02-15
S804C-B20 | 2CCS884001R0205 | S804C-B20 Kismegszakító; Icn=25 kA; 4P; B karakterisztika; In=20A; 400/690V AC; | 89708 | 2025-02-15
S804C-D25 | 2CCS884001R0251 | S804C-D25 Kismegszakító; Icn=25 kA; 4P; D karakterisztika; In=25A; 400/690V AC; | 104030 | 2025-02-15
S804C-C25 | 2CCS884001R0254 | S804C-C25 Kismegszakító; Icn=25 kA; 4P; C karakterisztika; In=25A; 400/690V AC; | 89708 | 2025-02-15
S804C-B25 | 2CCS884001R0255 | S804C-B25 Kismegszakító; Icn=25 kA; 4P; B karakterisztika; In=25A; 400/690V AC; | 89708 | 2025-02-15
S804C-D32 | 2CCS884001R0321 | S804C-D32 Kismegszakító; Icn=25 kA; 4P; D karakterisztika; In=32A; 400/690V AC; | 104030 | 2025-02-15
S804C-C32 | 2CCS884001R0324 | S804C-C32 Kismegszakító; Icn=25 kA; 4P; C karakterisztika; In=32A; 400/690V AC; | 89708 | 2025-02-15
S804C-B32 | 2CCS884001R0325 | S804C-B32 Kismegszakító; Icn=25 kA; 4P; B karakterisztika; In=32A; 400/690V AC; | 89708 | 2025-02-15
S804C-D40 | 2CCS884001R0401 | S804C-D40 Kismegszakító; Icn=25 kA; 4P; D karakterisztika; In=40A; 400/690V AC; | 116360 | 2025-02-15
S804C-C40 | 2CCS884001R0404 | S804C-C40 Kismegszakító; Icn=25 kA; 4P; C karakterisztika; In=40A; 400/690V AC; | 100215 | 2025-02-15
S804C-B40 | 2CCS884001R0405 | S804C-B40 Kismegszakító; Icn=25 kA; 4P; B karakterisztika; In=40A; 400/690V AC; | 100215 | 2025-02-15
S804C-K10 | 2CCS884001R0427 | S804C-K10 Kismegszakító; Icn=25 kA; 4P; K karakterisztika; In=10A; 400/690V AC; | 98900 | 2025-02-15
S804C-K13 | 2CCS884001R0447 | S804C-K13 Kismegszakító; Icn=25 kA; 4P; K karakterisztika; In=13A; 400/690V AC; | 98900 | 2025-02-15
S804C-K16 | 2CCS884001R0467 | S804C-K16 Kismegszakító; Icn=25 kA; 4P; K karakterisztika; In=16A; 400/690V AC; | 98900 | 2025-02-15
S804C-K20 | 2CCS884001R0487 | S804C-K20 Kismegszakító; Icn=25 kA; 4P; K karakterisztika; In=20A; 400/690V AC; | 98900 | 2025-02-15
S804C-D50 | 2CCS884001R0501 | S804C-D50 Kismegszakító; Icn=25 kA; 4P; D karakterisztika; In=50A; 400/690V AC; | 116360 | 2025-02-15
S804C-C50 | 2CCS884001R0504 | S804C-C50 Kismegszakító; Icn=25 kA; 4P; C karakterisztika; In=50A; 400/690V AC; | 100215 | 2025-02-15
S804C-B50 | 2CCS884001R0505 | S804C-B50 Kismegszakító; Icn=25 kA; 4P; B karakterisztika; In=50A; 400/690V AC; | 100215 | 2025-02-15
S804C-K25 | 2CCS884001R0517 | S804C-K25 Kismegszakító; Icn=25 kA; 4P; K karakterisztika; In=25A; 400/690V AC; | 98900 | 2025-02-15
S804C-K32 | 2CCS884001R0537 | S804C-K32 Kismegszakító; Icn=25 kA; 4P; K karakterisztika; In=32A; 400/690V AC; | 98900 | 2025-02-15
S804C-K40 | 2CCS884001R0557 | S804C-K40 Kismegszakító; Icn=25 kA; 4P; K karakterisztika; In=40A; 400/690V AC; | 110514 | 2025-02-15
S804C-K50 | 2CCS884001R0577 | S804C-K50 Kismegszakító; Icn=25 kA; 4P; K karakterisztika; In=50A; 400/690V AC; | 110514 | 2025-02-15
S804C-K63 | 2CCS884001R0597 | S804C-K63 Kismegszakító; Icn=25 kA; 4P; K karakterisztika; In=63A; 400/690V AC; | 110514 | 2025-02-15
S804C-K80 | 2CCS884001R0627 | S804C-K80 Kismegszakító; Icn=25 kA; 4P; K karakterisztika; In=80A; 400/690V AC; | megszűnt | 2025-02-15
S804C-D63 | 2CCS884001R0631 | S804C-D63 Kismegszakító; Icn=25 kA; 4P; D karakterisztika; In=63A; 400/690V AC; | 116360 | 2025-02-15
S804C-C63 | 2CCS884001R0634 | S804C-C63 Kismegszakító; Icn=25 kA; 4P; C karakterisztika; In=63A; 400/690V AC; | 100215 | 2025-02-15
S804C-B63 | 2CCS884001R0635 | S804C-B63 Kismegszakító; Icn=25 kA; 4P; B karakterisztika; In=63A; 400/690V AC; | 100215 | 2025-02-15
S804C-K100 | 2CCS884001R0637 | S804C-K100 Kismegszakító; Icn=25 kA; 4P; K karakterisztika; In=100A; 400/690V AC; | megszűnt | 2025-02-15
S804C-K125 | 2CCS884001R0647 | S804C-K125 Kismegszakító; Icn=25 kA; 4P; K karakterisztika; In=125A; 400/690V AC; | megszűnt | 2025-02-15
S804C-D80 | 2CCS884001R0801 | S804C-D80 Kismegszakító; Icn=25 kA; 4P; D karakterisztika; In=80A; 400/690V AC; | megszűnt | 2025-02-15
S804C-C80 | 2CCS884001R0804 | S804C-C80 Kismegszakító; Icn=25 kA; 4P; C karakterisztika; In=80A; 400/690V AC; | megszűnt | 2025-02-15
S804C-B80 | 2CCS884001R0805 | S804C-B80 Kismegszakító; Icn=25 kA; 4P; B karakterisztika; In=80A; 400/690V AC; | megszűnt | 2025-02-15
S804C-D100 | 2CCS884001R0821 | S804C-D100 Kismegszakító; Icn=25 kA; 4P; D karakterisztika; In=100A; 400/690V AC; | megszűnt | 2025-02-15
S804C-C100 | 2CCS884001R0824 | S804C-C100 Kismegszakító; Icn=25 kA; 4P; C karakterisztika; In=100A; 400/690V AC; | megszűnt | 2025-02-15
S804C-B100 | 2CCS884001R0825 | S804C-B100 Kismegszakító; Icn=25 kA; 4P; B karakterisztika; In=100A; 400/690V AC; | megszűnt | 2025-02-15
S804C-D125 | 2CCS884001R0841 | S804C-D125 Kismegszakító; Icn=25 kA; 4P; D karakterisztika; In=125A; 400/690V AC; | megszűnt | 2025-02-15
S804C-C125 | 2CCS884001R0844 | S804C-C125 Kismegszakító; Icn=25 kA; 4P; C karakterisztika; In=125A; 400/690V AC; | megszűnt | 2025-02-15
S804C-B125 | 2CCS884001R0845 | S804C-B125 Kismegszakító; Icn=25 kA; 4P; B karakterisztika; In=125A; 400/690V AC; | megszűnt | 2025-02-15
S801N-D6 | 2CCS891001R0061 | S801N-D6 Kismegszakító; Icn=36 kA; 1P; D karakterisztika; In=6A; 400/690V AC; | 36664 | 2025-02-15
S801N-C6 | 2CCS891001R0064 | S801N-C6 Kismegszakító; Icn=36 kA; 1P; C karakterisztika; In=6A; 400/690V AC; | 31977 | 2025-02-15
S801N-B6 | 2CCS891001R0065 | S801N-B6 Kismegszakító; Icn=36 kA; 1P; B karakterisztika; In=6A; 400/690V AC | 31977 | 2025-02-15
S801N-D8 | 2CCS891001R0081 | S801N-D8 Kismegszakító; Icn=36 kA; 1P; D karakterisztika; In=8A; 400/690V AC; | 35128 | 2025-02-15
S801N-C8 | 2CCS891001R0084 | S801N-C8 Kismegszakító; Icn=36 kA; 1P; C karakterisztika; In=8A; 400/690V AC; | 30649 | 2025-02-15
S801N-B8 | 2CCS891001R0085 | S801N-B8 Kismegszakító; Icn=36 kA; 1P; B karakterisztika; In=8A; 400/690V AC; | 30649 | 2025-02-15
S801N-D10 | 2CCS891001R0101 | S801N-D10 Kismegszakító; Icn=36 kA; 1P; D karakterisztika; In=10A; 400/690V AC; | 30766 | 2025-02-15
S801N-C10 | 2CCS891001R0104 | S801N-C10 Kismegszakító; Icn=36 kA; 1P; C karakterisztika; In=10A; 400/690V AC; | 26652 | 2025-02-15
S801N-B10 | 2CCS891001R0105 | S801N-B10 Kismegszakító; Icn=36 kA; 1P; B karakterisztika; In=10A; 400/690V AC; | 26652 | 2025-02-15
S801N-D13 | 2CCS891001R0131 | S801N-D13 Kismegszakító; Icn=36 kA; 1P; D karakterisztika; In=13A; 400/690V AC; | 30766 | 2025-02-15
S801N-C13 | 2CCS891001R0134 | S801N-C13 Kismegszakító; Icn=36 kA; 1P; C karakterisztika; In=13A; 400/690V AC; | 26652 | 2025-02-15
S801N-B13 | 2CCS891001R0135 | S801N-B13 Kismegszakító; Icn=36 kA; 1P; B karakterisztika; In=13A; 400/690V AC; | 26652 | 2025-02-15
S801N-D16 | 2CCS891001R0161 | S801N-D16 Kismegszakító; Icn=36 kA; 1P; D karakterisztika; In=16A; 400/690V AC; | 30766 | 2025-02-15
S801N-C16 | 2CCS891001R0164 | S801N-C16 Kismegszakító; Icn=36 kA; 1P; C karakterisztika; In=16A; 400/690V AC; | 26652 | 2025-02-15
S801N-B16 | 2CCS891001R0165 | S801N-B16 Kismegszakító; Icn=36 kA; 1P; B karakterisztika; In=16A; 400/690V AC; | 26652 | 2025-02-15
S801N-D20 | 2CCS891001R0201 | S801N-D20 Kismegszakító; Icn=36 kA; 1P; D karakterisztika; In=20A; 400/690V AC; | 30766 | 2025-02-15
S801N-C20 | 2CCS891001R0204 | S801N-C20 Kismegszakító; Icn=36 kA; 1P; C karakterisztika; In=20A; 400/690V AC; | 26652 | 2025-02-15
S801N-B20 | 2CCS891001R0205 | S801N-B20 Kismegszakító; Icn=36 kA; 1P; B karakterisztika; In=20A; 400/690V AC; | 26652 | 2025-02-15
S801N-D25 | 2CCS891001R0251 | S801N-D25 Kismegszakító; Icn=36 kA; 1P; D karakterisztika; In=25A; 400/690V AC; | 30766 | 2025-02-15
S801N-C25 | 2CCS891001R0254 | S801N-C25 Kismegszakító; Icn=36 kA; 1P; C karakterisztika; In=25A; 400/690V AC; | 26652 | 2025-02-15
S801N-B25 | 2CCS891001R0255 | S801N-B25 Kismegszakító; Icn=36 kA; 1P; B karakterisztika; In=25A; 400/690V AC; | 26652 | 2025-02-15
S801N-D32 | 2CCS891001R0321 | S801N-D32 Kismegszakító; Icn=36 kA; 1P; D karakterisztika; In=32A; 400/690V AC; | 30766 | 2025-02-15
S801N-C32 | 2CCS891001R0324 | S801N-C32 Kismegszakító; Icn=36 kA; 1P; C karakterisztika; In=32A; 400/690V AC; | 26652 | 2025-02-15
S801N-B32 | 2CCS891001R0325 | S801N-B32 Kismegszakító; Icn=36 kA; 1P; B karakterisztika; In=32A; 400/690V AC; | 26652 | 2025-02-15
S801N-D40 | 2CCS891001R0401 | S801N-D40 Kismegszakító; Icn=36 kA; 1P; D karakterisztika; In=40A; 400/690V AC; | 34399 | 2025-02-15
S801N-C40 | 2CCS891001R0404 | S801N-C40 Kismegszakító; Icn=36 kA; 1P; C karakterisztika; In=40A; 400/690V AC; | 29803 | 2025-02-15
S801N-B40 | 2CCS891001R0405 | S801N-B40 Kismegszakító; Icn=36 kA; 1P; B karakterisztika; In=40A; 400/690V AC; | 29803 | 2025-02-15
S801N-D50 | 2CCS891001R0501 | S801N-D50 Kismegszakító; Icn=36 kA; 1P; D karakterisztika; In=50A; 400/690V AC; | 34399 | 2025-02-15
S801N-C50 | 2CCS891001R0504 | S801N-C50 Kismegszakító; Icn=36 kA; 1P; C karakterisztika; In=50A; 400/690V AC; | 29803 | 2025-02-15
S801N-B50 | 2CCS891001R0505 | S801N-B50 Kismegszakító; Icn=36 kA; 1P; B karakterisztika; In=50A; 400/690V AC; | 29803 | 2025-02-15
S801N-D63 | 2CCS891001R0631 | S801N-D63 Kismegszakító; Icn=36 kA; 1P; D karakterisztika; In=63A; 400/690V AC; | 34399 | 2025-02-15
S801N-C63 | 2CCS891001R0634 | S801N-C63 Kismegszakító; Icn=36 kA; 1P; C karakterisztika; In=63A; 400/690V AC; | 29803 | 2025-02-15
S801N-B63 | 2CCS891001R0635 | S801N-B63 Kismegszakító; Icn=36 kA; 1P; B karakterisztika; In=63A; 400/690V AC; | 29803 | 2025-02-15
S801N-D80 | 2CCS891001R0801 | S801N-D80 Kismegszakító; Icn=36 kA; 1P; D karakterisztika; In=80A; 400/690V AC; | 41635 | 2025-02-15
S801N-C80 | 2CCS891001R0804 | S801N-C80 Kismegszakító; Icn=36 kA; 1P; C karakterisztika; In=80A; 400/690V AC; | 36035 | 2025-02-15
S801N-B80 | 2CCS891001R0805 | S801N-B80 Kismegszakító; Icn=36 kA; 1P; B karakterisztika; In=80A; 400/690V AC; | 36035 | 2025-02-15
S801N-D100 | 2CCS891001R0821 | S801N-D100 Kismegszakító; Icn=36 kA; 1P; D karakterisztika; In=100A; 400/690V AC; | megszűnt | 2025-02-15
S801N-C100 | 2CCS891001R0824 | S801N-C100 Kismegszakító; Icn=36 kA; 1P; C karakterisztika; In=100A; 400/690V AC; | megszűnt | 2025-02-15
S801N-B100 | 2CCS891001R0825 | S801N-B100 Kismegszakító; Icn=36 kA; 1P; B karakterisztika; In=100A; 400/690V AC; | megszűnt | 2025-02-15
S801N-D125 | 2CCS891001R0841 | S801N-D125 Kismegszakító; Icn=36 kA; 1P; D karakterisztika; In=125A; 400/690V AC; | megszűnt | 2025-02-15
S801N-C125 | 2CCS891001R0844 | S801N-C125 Kismegszakító; Icn=36 kA; 1P; C karakterisztika; In=125A; 400/690V AC; | megszűnt | 2025-02-15
S801N-B125 | 2CCS891001R0845 | S801N-B125 Kismegszakító; Icn=36 kA; 1P; B karakterisztika; In=125A; 400/690V AC; | megszűnt | 2025-02-15
S802N-D6 | 2CCS892001R0061 | S802N-D6 Kismegszakító; Icn=36 kA; 2P; D karakterisztika; In=6A; 400/690V AC; | 70738 | 2025-02-15
S802N-C6 | 2CCS892001R0064 | S802N-C6 Kismegszakító; Icn=36 kA; 2P; C karakterisztika; In=6A; 400/690V AC; | 57366 | 2025-02-15
S802N-B6 | 2CCS892001R0065 | S802N-B6 Kismegszakító; Icn=36 kA; 2P; B karakterisztika; In=6A; 400/690V AC; | 62691 | 2025-02-15
S802N-D8 | 2CCS892001R0081 | S802N-D8 Kismegszakító; Icn=36 kA; 2P; D karakterisztika; In=8A; 400/690V AC; | 67782 | 2025-02-15
S802N-C8 | 2CCS892001R0084 | S802N-C8 Kismegszakító; Icn=36 kA; 2P; C karakterisztika; In=8A; 400/690V AC; | 57145 | 2025-02-15
S802N-B8 | 2CCS892001R0085 | S802N-B8 Kismegszakító; Icn=36 kA; 2P; B karakterisztika; In=8A; 400/690V AC; | 60087 | 2025-02-15
S802N-D10 | 2CCS892001R0101 | S802N-D10 Kismegszakító; Icn=36 kA; 2P; D karakterisztika; In=10A; 400/690V AC; | 62236 | 2025-02-15
S802N-C10 | 2CCS892001R0104 | S802N-C10 Kismegszakító; Icn=36 kA; 2P; C karakterisztika; In=10A; 400/690V AC; | 54632 | 2025-02-15
S802N-B10 | 2CCS892001R0105 | S802N-B10 Kismegszakító; Icn=36 kA; 2P; B karakterisztika; In=10A; 400/690V AC; | 54632 | 2025-02-15
S802N-D13 | 2CCS892001R0131 | S802N-D13 Kismegszakító; Icn=36 kA; 2P; D karakterisztika; In=13A; 400/690V AC; | 62236 | 2025-02-15
S802N-C13 | 2CCS892001R0134 | S802N-C13 Kismegszakító; Icn=36 kA; 2P; C karakterisztika; In=13A; 400/690V AC; | 54632 | 2025-02-15
S802N-B13 | 2CCS892001R0135 | S802N-B13 Kismegszakító; Icn=36 kA; 2P; B karakterisztika; In=13A; 400/690V AC; | 54632 | 2025-02-15
S802N-D16 | 2CCS892001R0161 | S802N-D16 Kismegszakító; Icn=36 kA; 2P; D karakterisztika; In=16A; 400/690V AC; | 62236 | 2025-02-15
S802N-C16 | 2CCS892001R0164 | S802N-C16 Kismegszakító; Icn=36 kA; 2P; C karakterisztika; In=16A; 400/690V AC; | 54632 | 2025-02-15
S802N-B16 | 2CCS892001R0165 | S802N-B16 Kismegszakító; Icn=36 kA; 2P; B karakterisztika; In=16A; 400/690V AC; | 54632 | 2025-02-15
S802N-D20 | 2CCS892001R0201 | S802N-D20 Kismegszakító; Icn=36 kA; 2P; D karakterisztika; In=20A; 400/690V AC; | 62236 | 2025-02-15
S802N-C20 | 2CCS892001R0204 | S802N-C20 Kismegszakító; Icn=36 kA; 2P; C karakterisztika; In=20A; 400/690V AC; | 54632 | 2025-02-15
S802N-B20 | 2CCS892001R0205 | S802N-B20 Kismegszakító; Icn=36 kA; 2P; B karakterisztika; In=20A; 400/690V AC; | 54632 | 2025-02-15
S802N-D25 | 2CCS892001R0251 | S802N-D25 Kismegszakító; Icn=36 kA; 2P; D karakterisztika; In=25A; 400/690V AC; | 62236 | 2025-02-15
S802N-C25 | 2CCS892001R0254 | S802N-C25 Kismegszakító; Icn=36 kA; 2P; C karakterisztika; In=25A; 400/690V AC; | 54632 | 2025-02-15
S802N-B25 | 2CCS892001R0255 | S802N-B25 Kismegszakító; Icn=36 kA; 2P; B karakterisztika; In=25A; 400/690V AC; | 54632 | 2025-02-15
S802N-D32 | 2CCS892001R0321 | S802N-D32 Kismegszakító; Icn=36 kA; 2P; D karakterisztika; In=32A; 400/690V AC; | 62236 | 2025-02-15
S802N-C32 | 2CCS892001R0324 | S802N-C32 Kismegszakító; Icn=36 kA; 2P; C karakterisztika; In=32A; 400/690V AC; | 54632 | 2025-02-15
S802N-B32 | 2CCS892001R0325 | S802N-B32 Kismegszakító; Icn=36 kA; 2P; B karakterisztika; In=32A; 400/690V AC; | 54632 | 2025-02-15
S802N-D40 | 2CCS892001R0401 | S802N-D40 Kismegszakító; Icn=36 kA; 2P; D karakterisztika; In=40A; 400/690V AC; | 69540 | 2025-02-15
S802N-C40 | 2CCS892001R0404 | S802N-C40 Kismegszakító; Icn=36 kA; 2P; C karakterisztika; In=40A; 400/690V AC; | 61077 | 2025-02-15
S802N-B40 | 2CCS892001R0405 | S802N-B40 Kismegszakító; Icn=36 kA; 2P; B karakterisztika; In=40A; 400/690V AC; | 61077 | 2025-02-15
S802N-D50 | 2CCS892001R0501 | S802N-D50 Kismegszakító; Icn=36 kA; 2P; D karakterisztika; In=50A; 400/690V AC; | 69540 | 2025-02-15
S802N-C50 | 2CCS892001R0504 | S802N-C50 Kismegszakító; Icn=36 kA; 2P; C karakterisztika; In=50A; 400/690V AC; | 61077 | 2025-02-15
S802N-B50 | 2CCS892001R0505 | S802N-B50 Kismegszakító; Icn=36 kA; 2P; B karakterisztika; In=50A; 400/690V AC; | 61077 | 2025-02-15
S802N-D63 | 2CCS892001R0631 | S802N-D63 Kismegszakító; Icn=36 kA; 2P; D karakterisztika; In=63A; 400/690V AC; | 69540 | 2025-02-15
S802N-C63 | 2CCS892001R0634 | S802N-C63 Kismegszakító; Icn=36 kA; 2P; C karakterisztika; In=63A; 400/690V AC; | 61077 | 2025-02-15
S802N-B63 | 2CCS892001R0635 | S802N-B63 Kismegszakító; Icn=36 kA; 2P; B karakterisztika; In=63A; 400/690V AC; | 61077 | 2025-02-15
S802N-D80 | 2CCS892001R0801 | S802N-D80 Kismegszakító; Icn=36 kA; 2P; D karakterisztika; In=80A; 400/690V AC; | megszűnt | 2025-02-15
S802N-C80 | 2CCS892001R0804 | S802N-C80 Kismegszakító; Icn=36 kA; 2P; C karakterisztika; In=80A; 400/690V AC; | megszűnt | 2025-02-15
S802N-B80 | 2CCS892001R0805 | S802N-B80 Kismegszakító; Icn=36 kA; 2P; B karakterisztika; In=80A; 400/690V AC; | megszűnt | 2025-02-15
S802N-D100 | 2CCS892001R0821 | S802N-D100 Kismegszakító; Icn=36 kA; 2P; D karakterisztika; In=100A; 400/690V AC; | megszűnt | 2025-02-15
S802N-C100 | 2CCS892001R0824 | S802N-C100 Kismegszakító; Icn=36 kA; 2P; C karakterisztika; In=100A; 400/690V AC; | megszűnt | 2025-02-15
S802N-B100 | 2CCS892001R0825 | S802N-B100 Kismegszakító; Icn=36 kA; 2P; B karakterisztika; In=100A; 400/690V AC; | megszűnt | 2025-02-15
S802N-D125 | 2CCS892001R0841 | S802N-D125 Kismegszakító; Icn=36 kA; 2P; D karakterisztika; In=125A; 400/690V AC; | megszűnt | 2025-02-15
S802N-C125 | 2CCS892001R0844 | S802N-C125 Kismegszakító; Icn=36 kA; 2P; C karakterisztika; In=125A; 400/690V AC; | megszűnt | 2025-02-15
S802N-B125 | 2CCS892001R0845 | S802N-B125 Kismegszakító; Icn=36 kA; 2P; B karakterisztika; In=125A; 400/690V AC; | megszűnt | 2025-02-15
S803N-D6 | 2CCS893001R0061 | S803N-D6 Kismegszakító; Icn=36 kA; 3P; D karakterisztika; In=6A; 400/690V AC; | 108652 | 2025-02-15
S803N-C6 | 2CCS893001R0064 | S803N-C6 Kismegszakító; Icn=36 kA; 3P; C karakterisztika; In=6A; 400/690V AC; | 93705 | 2025-02-15
S803N-B6 | 2CCS893001R0065 | S803N-B6 Kismegszakító; Icn=36 kA; 3P; B karakterisztika; In=6A; 400/690V AC; | 93705 | 2025-02-15
S803N-D8 | 2CCS893001R0081 | S803N-D8 Kismegszakító; Icn=36 kA; 3P; D karakterisztika; In=8A; 400/690V AC; | 104121 | 2025-02-15
S803N-C8 | 2CCS893001R0084 | S803N-C8 Kismegszakító; Icn=36 kA; 3P; C karakterisztika; In=8A; 400/690V AC; | 89812 | 2025-02-15
S803N-B8 | 2CCS893001R0085 | S803N-B8 Kismegszakító; Icn=36 kA; 3P; B karakterisztika; In=8A; 400/690V AC; | 89812 | 2025-02-15
S803N-D10 | 2CCS893001R0101 | S803N-D10 Kismegszakító; Icn=36 kA; 3P; D karakterisztika; In=10A; 400/690V AC; | 92025 | 2025-02-15
S803N-C10 | 2CCS893001R0104 | S803N-C10 Kismegszakító; Icn=36 kA; 3P; C karakterisztika; In=10A; 400/690V AC; | 78615 | 2025-02-15
S803N-B10 | 2CCS893001R0105 | S803N-B10 Kismegszakító; Icn=36 kA; 3P; B karakterisztika; In=10A; 400/690V AC; | 78615 | 2025-02-15
S803N-D13 | 2CCS893001R0131 | S803N-D13 Kismegszakító; Icn=36 kA; 3P; D karakterisztika; In=13A; 400/690V AC; | 92025 | 2025-02-15
S803N-C13 | 2CCS893001R0134 | S803N-C13 Kismegszakító; Icn=36 kA; 3P; C karakterisztika; In=13A; 400/690V AC; | 78615 | 2025-02-15
S803N-B13 | 2CCS893001R0135 | S803N-B13 Kismegszakító; Icn=36 kA; 3P; B karakterisztika; In=13A; 400/690V AC; | 78615 | 2025-02-15
S803N-D16 | 2CCS893001R0161 | S803N-D16 Kismegszakító; Icn=36 kA; 3P; D karakterisztika; In=16A; 400/690V AC; | 92025 | 2025-02-15
S803N-C16 | 2CCS893001R0164 | S803N-C16 Kismegszakító; Icn=36 kA; 3P; C karakterisztika; In=16A; 400/690V AC; | 78615 | 2025-02-15
S803N-B16 | 2CCS893001R0165 | S803N-B16 Kismegszakító; Icn=36 kA; 3P; B karakterisztika; In=16A; 400/690V AC; | 78615 | 2025-02-15
S803N-D20 | 2CCS893001R0201 | S803N-D20 Kismegszakító; Icn=36 kA; 3P; D karakterisztika; In=20A; 400/690V AC; | 92025 | 2025-02-15
S803N-C20 | 2CCS893001R0204 | S803N-C20 Kismegszakító; Icn=36 kA; 3P; C karakterisztika; In=20A; 400/690V AC; | 78615 | 2025-02-15
S803N-B20 | 2CCS893001R0205 | S803N-B20 Kismegszakító; Icn=36 kA; 3P; B karakterisztika; In=20A; 400/690V AC; | 78615 | 2025-02-15
S803N-D25 | 2CCS893001R0251 | S803N-D25 Kismegszakító; Icn=36 kA; 3P; D karakterisztika; In=25A; 400/690V AC; | 92025 | 2025-02-15
S803N-C25 | 2CCS893001R0254 | S803N-C25 Kismegszakító; Icn=36 kA; 3P; C karakterisztika; In=25A; 400/690V AC; | 78615 | 2025-02-15
S803N-B25 | 2CCS893001R0255 | S803N-B25 Kismegszakító; Icn=36 kA; 3P; B karakterisztika; In=25A; 400/690V AC; | 78615 | 2025-02-15
S803N-D32 | 2CCS893001R0321 | S803N-D32 Kismegszakító; Icn=36 kA; 3P; D karakterisztika; In=32A; 400/690V AC; | 92025 | 2025-02-15
S803N-C32 | 2CCS893001R0324 | S803N-C32 Kismegszakító; Icn=36 kA; 3P; C karakterisztika; In=32A; 400/690V AC; | 78615 | 2025-02-15
S803N-B32 | 2CCS893001R0325 | S803N-B32 Kismegszakító; Icn=36 kA; 3P; B karakterisztika; In=32A; 400/690V AC; | 78615 | 2025-02-15
S803N-D40 | 2CCS893001R0401 | S803N-D40 Kismegszakító; Icn=36 kA; 3P; D karakterisztika; In=40A; 400/690V AC; | 102793 | 2025-02-15
S803N-C40 | 2CCS893001R0404 | S803N-C40 Kismegszakító; Icn=36 kA; 3P; C karakterisztika; In=40A; 400/690V AC; | 87885 | 2025-02-15
S803N-B40 | 2CCS893001R0405 | S803N-B40 Kismegszakító; Icn=36 kA; 3P; B karakterisztika; In=40A; 400/690V AC; | 87885 | 2025-02-15
S803N-D50 | 2CCS893001R0501 | S803N-D50 Kismegszakító; Icn=36 kA; 3P; D karakterisztika; In=50A; 400/690V AC; | 102793 | 2025-02-15
S803N-C50 | 2CCS893001R0504 | S803N-C50 Kismegszakító; Icn=36 kA; 3P; C karakterisztika; In=50A; 400/690V AC; | 87885 | 2025-02-15
S803N-B50 | 2CCS893001R0505 | S803N-B50 Kismegszakító; Icn=36 kA; 3P; B karakterisztika; In=50A; 400/690V AC; | 87885 | 2025-02-15
S803N-D63 | 2CCS893001R0631 | S803N-D63 Kismegszakító; Icn=36 kA; 3P; D karakterisztika; In=63A; 400/690V AC; | 102793 | 2025-02-15
S803N-C63 | 2CCS893001R0634 | S803N-C63 Kismegszakító; Icn=36 kA; 3P; C karakterisztika; In=63A; 400/690V AC; | 87885 | 2025-02-15
S803N-B63 | 2CCS893001R0635 | S803N-B63 Kismegszakító; Icn=36 kA; 3P; B karakterisztika; In=63A; 400/690V AC; | 87885 | 2025-02-15
S803N-D80 | 2CCS893001R0801 | S803N-D80 Kismegszakító; Icn=36 kA; 3P; D karakterisztika; In=80A; 400/690V AC; | 124376 | 2025-02-15
S803N-C80 | 2CCS893001R0804 | S803N-C80 Kismegszakító; Icn=36 kA; 3P; C karakterisztika; In=80A; 400/690V AC; | 106299 | 2025-02-15
S803N-B80 | 2CCS893001R0805 | S803N-B80 Kismegszakító; Icn=36 kA; 3P; B karakterisztika; In=80A; 400/690V AC; | 106299 | 2025-02-15
S803N-D100 | 2CCS893001R0821 | S803N-D100 Kismegszakító; Icn=36 kA; 3P; D karakterisztika; In=100A; 400/690V AC; | megszűnt | 2025-02-15
S803N-C100 | 2CCS893001R0824 | S803N-C100 Kismegszakító; Icn=36 kA; 3P; C karakterisztika; In=100A; 400/690V AC; | megszűnt | 2025-02-15
S803N-B100 | 2CCS893001R0825 | S803N-B100 Kismegszakító; Icn=36 kA; 3P; B karakterisztika; In=100A; 400/690V AC; | megszűnt | 2025-02-15
S803N-D125 | 2CCS893001R0841 | S803N-D125 Kismegszakító; Icn=36 kA; 3P; D karakterisztika; In=125A; 400/690V AC; | megszűnt | 2025-02-15
S803N-C125 | 2CCS893001R0844 | S803N-C125 Kismegszakító; Icn=36 kA; 3P; C karakterisztika; In=125A; 400/690V AC; | megszűnt | 2025-02-15
S803N-B125 | 2CCS893001R0845 | S803N-B125 Kismegszakító; Icn=36 kA; 3P; B karakterisztika; In=125A; 400/690V AC; | megszűnt | 2025-02-15
S804N-D6 | 2CCS894001R0061 | S804N-D6 Kismegszakító; Icn=36 kA; 4P; D karakterisztika; In=6A; 400/690V AC; | 133559 | 2025-02-15
S804N-C6 | 2CCS894001R0064 | S804N-C6 Kismegszakító; Icn=36 kA; 4P; C karakterisztika; In=6A; 400/690V AC; | 116138 | 2025-02-15
S804N-B6 | 2CCS894001R0065 | S804N-B6 Kismegszakító; Icn=36 kA; 4P; B karakterisztika; In=6A; 400/690V AC; | 116138 | 2025-02-15
S804N-D8 | 2CCS894001R0081 | S804N-D8 Kismegszakító; Icn=36 kA; 4P; D karakterisztika; In=8A; 400/690V AC; | 127987 | 2025-02-15
S804N-C8 | 2CCS894001R0084 | S804N-C8 Kismegszakító; Icn=36 kA; 4P; C karakterisztika; In=8A; 400/690V AC; | 111295 | 2025-02-15
S804N-B8 | 2CCS894001R0085 | S804N-B8 Kismegszakító; Icn=36 kA; 4P; B karakterisztika; In=8A; 400/690V AC; | 111295 | 2025-02-15
S804N-D10 | 2CCS894001R0101 | S804N-D10 Kismegszakító; Icn=36 kA; 4P; D karakterisztika; In=10A; 400/690V AC; | 122479 | 2025-02-15
S804N-C10 | 2CCS894001R0104 | S804N-C10 Kismegszakító; Icn=36 kA; 4P; C karakterisztika; In=10A; 400/690V AC; | 105553 | 2025-02-15
S804N-B10 | 2CCS894001R0105 | S804N-B10 Kismegszakító; Icn=36 kA; 4P; B karakterisztika; In=10A; 400/690V AC; | 105553 | 2025-02-15
S804N-D13 | 2CCS894001R0131 | S804N-D13 Kismegszakító; Icn=36 kA; 4P; D karakterisztika; In=13A; 400/690V AC; | 122479 | 2025-02-15
S804N-C13 | 2CCS894001R0134 | S804N-C13 Kismegszakító; Icn=36 kA; 4P; C karakterisztika; In=13A; 400/690V AC; | 105553 | 2025-02-15
S804N-B13 | 2CCS894001R0135 | S804N-B13 Kismegszakító; Icn=36 kA; 4P; B karakterisztika; In=13A; 400/690V AC; | 105553 | 2025-02-15
S804N-D16 | 2CCS894001R0161 | S804N-D16 Kismegszakító; Icn=36 kA; 4P; D karakterisztika; In=16A; 400/690V AC; | 122479 | 2025-02-15
S804N-C16 | 2CCS894001R0164 | S804N-C16 Kismegszakító; Icn=36 kA; 4P; C karakterisztika; In=16A; 400/690V AC; | 105553 | 2025-02-15
S804N-B16 | 2CCS894001R0165 | S804N-B16 Kismegszakító; Icn=36 kA; 4P; B karakterisztika; In=16A; 400/690V AC; | 105553 | 2025-02-15
S804N-D20 | 2CCS894001R0201 | S804N-D20 Kismegszakító; Icn=36 kA; 4P; D karakterisztika; In=20A; 400/690V AC; | 122479 | 2025-02-15
S804N-C20 | 2CCS894001R0204 | S804N-C20 Kismegszakító; Icn=36 kA; 4P; C karakterisztika; In=20A; 400/690V AC; | 105553 | 2025-02-15
S804N-B20 | 2CCS894001R0205 | S804N-B20 Kismegszakító; Icn=36 kA; 4P; B karakterisztika; In=20A; 400/690V AC; | 105553 | 2025-02-15
S804N-D25 | 2CCS894001R0251 | S804N-D25 Kismegszakító; Icn=36 kA; 4P; D karakterisztika; In=25A; 400/690V AC; | 122479 | 2025-02-15
S804N-C25 | 2CCS894001R0254 | S804N-C25 Kismegszakító; Icn=36 kA; 4P; C karakterisztika; In=25A; 400/690V AC; | 105553 | 2025-02-15
S804N-B25 | 2CCS894001R0255 | S804N-B25 Kismegszakító; Icn=36 kA; 4P; B karakterisztika; In=25A; 400/690V AC; | 105553 | 2025-02-15
S804N-D32 | 2CCS894001R0321 | S804N-D32 Kismegszakító; Icn=36 kA; 4P; D karakterisztika; In=32A; 400/690V AC; | 122479 | 2025-02-15
S804N-C32 | 2CCS894001R0324 | S804N-C32 Kismegszakító; Icn=36 kA; 4P; C karakterisztika; In=32A; 400/690V AC; | 105553 | 2025-02-15
S804N-B32 | 2CCS894001R0325 | S804N-B32 Kismegszakító; Icn=36 kA; 4P; B karakterisztika; In=32A; 400/690V AC; | 105553 | 2025-02-15
S804N-D40 | 2CCS894001R0401 | S804N-D40 Kismegszakító; Icn=36 kA; 4P; D karakterisztika; In=40A; 400/690V AC; | 136866 | 2025-02-15
S804N-C40 | 2CCS894001R0404 | S804N-C40 Kismegszakító; Icn=36 kA; 4P; C karakterisztika; In=40A; 400/690V AC; | 117961 | 2025-02-15
S804N-B40 | 2CCS894001R0405 | S804N-B40 Kismegszakító; Icn=36 kA; 4P; B karakterisztika; In=40A; 400/690V AC; | 117961 | 2025-02-15
S804N-D50 | 2CCS894001R0501 | S804N-D50 Kismegszakító; Icn=36 kA; 4P; D karakterisztika; In=50A; 400/690V AC; | 136866 | 2025-02-15
S804N-C50 | 2CCS894001R0504 | S804N-C50 Kismegszakító; Icn=36 kA; 4P; C karakterisztika; In=50A; 400/690V AC; | 117961 | 2025-02-15
S804N-B50 | 2CCS894001R0505 | S804N-B50 Kismegszakító; Icn=36 kA; 4P; B karakterisztika; In=50A; 400/690V AC; | 117961 | 2025-02-15
S804N-D63 | 2CCS894001R0631 | S804N-D63 Kismegszakító; Icn=36 kA; 4P; D karakterisztika; In=63A; 400/690V AC; | 136866 | 2025-02-15
S804N-C63 | 2CCS894001R0634 | S804N-C63 Kismegszakító; Icn=36 kA; 4P; C karakterisztika; In=63A; 400/690V AC; | 117961 | 2025-02-15
S804N-B63 | 2CCS894001R0635 | S804N-B63 Kismegszakító; Icn=36 kA; 4P; B karakterisztika; In=63A; 400/690V AC; | 117961 | 2025-02-15
S804N-D80 | 2CCS894001R0801 | S804N-D80 Kismegszakító; Icn=36 kA; 4P; D karakterisztika; In=80A; 400/690V AC; | megszűnt | 2025-02-15
S804N-C80 | 2CCS894001R0804 | S804N-C80 Kismegszakító; Icn=36 kA; 4P; C karakterisztika; In=80A; 400/690V AC; | megszűnt | 2025-02-15
S804N-B80 | 2CCS894001R0805 | S804N-B80 Kismegszakító; Icn=36 kA; 4P; B karakterisztika; In=80A; 400/690V AC; | megszűnt | 2025-02-15
S804N-D100 | 2CCS894001R0821 | S804N-D100 Kismegszakító; Icn=36 kA; 4P; D karakterisztika; In=100A; 400/690V AC; | megszűnt | 2025-02-15
S804N-C100 | 2CCS894001R0824 | S804N-C100 Kismegszakító; Icn=36 kA; 4P; C karakterisztika; In=100A; 400/690V AC; | megszűnt | 2025-02-15
S804N-B100 | 2CCS894001R0825 | S804N-B100 Kismegszakító; Icn=36 kA; 4P; B karakterisztika; In=100A; 400/690V AC; | megszűnt | 2025-02-15
S804N-D125 | 2CCS894001R0841 | S804N-D125 Kismegszakító; Icn=36 kA; 4P; D karakterisztika; In=125A; 400/690V AC; | megszűnt | 2025-02-15
S804N-C125 | 2CCS894001R0844 | S804N-C125 Kismegszakító; Icn=36 kA; 4P; C karakterisztika; In=125A; 400/690V AC; | megszűnt | 2025-02-15
S804N-B125 | 2CCS894001R0845 | S804N-B125 Kismegszakító; Icn=36 kA; 4P; B karakterisztika; In=125A; 400/690V AC; | megszűnt | 2025-02-15
E295-GM | 2TAZ310002R1000 | E295-GM csoportkapcsoló | 16418 | 2025-02-15
E296-CP | 2TAZ310003R1000 | E296-CP kompenzáló egység | 12395 | 2025-02-15
E297-16-10/230 | 2TAZ311000R2011 | E297-16-10/230 installációs relé, 1 NO, Uc = 230 VAC, In = 16A | 15142 | 2025-02-15
E297-16-20/230 | 2TAZ311000R2012 | E297-16-20/230 installációs relé, 2 NO, Uc = 230 VAC, In = 16A | 18632 | 2025-02-15
E297-16-11/230 | 2TAZ311000R2013 | E297-16-11/230 installációs relé, 1 NO + 1 NC, Uc = 230 VAC, In = 16A | 18632 | 2025-02-15
E297-16-20/115 | 2TAZ311000R2022 | E297-16-20/115 installációs relé, 2 NO, Uc = 115 VAC/110 VDC, In = 16A | 21978 | 2025-02-15
E297-16-10/48 | 2TAZ311000R2031 | E297-16-10/48 installációs relé, 1 NO, Uc = 48 VAC/48 VDC, In = 16A | 17929 | 2025-02-15
E297-16-20/48 | 2TAZ311000R2032 | E297-16-20/48 installációs relé, 2 NO, Uc = 48 VAC/48 VDC, In = 16A | 21978 | 2025-02-15
E297-16-11/48 | 2TAZ311000R2033 | E297-16-11/48 installációs relé, 1 NO + 1 NC, Uc = 48 VAC/48 VDC, In = 16A | 21978 | 2025-02-15
E297-16-10/24 | 2TAZ311000R2041 | E297-16-10/24 installációs relé, 1 NO, Uc = 24 VAC/24 VDC, In = 16A | 16952 | 2025-02-15
E297-16-20/24 | 2TAZ311000R2042 | E297-16-20/24 installációs relé, 2 NO, Uc = 24 VAC/24 VDC, In = 16A | 20728 | 2025-02-15
E297-16-11/24 | 2TAZ311000R2043 | E297-16-11/24 installációs relé, 1 NO + 1 NC, Uc = 24 VAC/24 VDC, In = 16A | 20728 | 2025-02-15
E297-16-10/12 | 2TAZ311000R2051 | E297-16-10/12 installációs relé, 1 NO, Uc = 12 VAC, In = 16A | 17929 | 2025-02-15
E297-16-20/12 | 2TAZ311000R2052 | E297-16-20/12 installációs relé, 2 NO, Uc = 12 VAC, In = 16A | 21978 | 2025-02-15
E297-16-11/12 | 2TAZ311000R2053 | E297-16-11/12 installációs relé, 1 NO + 1 NC, Uc = 12 VAC, In = 16A | 21978 | 2025-02-15
E297-16-10/8 | 2TAZ311000R2061 | E297-16-10/8 installációs relé, 1 NO, Uc = 8 VAC, In = 16A | 17929 | 2025-02-15
E297-16-20/8 | 2TAZ311000R2062 | E297-16-20/8 installációs relé, 2 NO, Uc = 8 VAC, In = 16A | 21978 | 2025-02-15
E297-16-11/8 | 2TAZ311000R2063 | E297-16-11/8 installációs relé, 1 NO + 1 NC, Uc = 8 VAC, In = 16A | 21978 | 2025-02-15
E290-16-10/230 | 2TAZ312000R2011 | E290-16-10/230 impulzusrelé, 1 NO, Uc = 230 VAC/110 VDC, In = 16A | 16054 | 2025-02-15
E290-16-20/230 | 2TAZ312000R2012 | E290-16-20/230 impulzusrelé, 2 NO, Uc = 230 VAC/110 VDC, In = 16A | 18645 | 2025-02-15
E290-16-11/230 | 2TAZ312000R2013 | E290-16-11/230 impulzusrelé, 1 NO + 1 NC, Uc = 230 VAC/110 VDC, In = 16A | 20520 | 2025-02-15
E290-16-10/115 | 2TAZ312000R2021 | E290-16-10/115 impulzusrelé, 1 NO, Uc = 115 VAC/60 VDC, In = 16A, | 15520 | 2025-02-15
E290-16-20/115 | 2TAZ312000R2022 | E290-16-20/115 impulzusrelé, 2 NO, Uc = 115 VAC/60 VDC, In = 16A, | 16861 | 2025-02-15
E290-16-11/115 | 2TAZ312000R2023 | E290-16-11/115 impulzusrelé, 1 NO + 1 NC, Uc = 115 VAC/60 VDC, In = 16A, | 18072 | 2025-02-15
E290-16-10/48 | 2TAZ312000R2031 | E290-16-10/48 impulzusrelé, 1 NO, Uc = 48 VAC/24 VDC, In = 16A | 20910 | 2025-02-15
E290-16-20/48 | 2TAZ312000R2032 | E290-16-20/48 impulzusrelé, 2 NO, Uc = 48 VAC/24 VDC, In = 16A | 26574 | 2025-02-15
E290-16-11/48 | 2TAZ312000R2033 | E290-16-11/48 impulzusrelé, 1 NO + 1 NC, Uc = 48 VAC/24 VDC, In = 16A | 25363 | 2025-02-15
E290-16-10/24 | 2TAZ312000R2041 | E290-16-10/24 impulzusrelé, 1 NO, Uc = 24 VAC/12 VDC, In = 16A | 18293 | 2025-02-15
E290-16-20/24 | 2TAZ312000R2042 | E290-16-20/24 impulzusrelé, 2 NO, Uc = 24 VAC/12 VDC, In = 16A | 22394 | 2025-02-15
E290-16-11/24 | 2TAZ312000R2043 | E290-16-11/24 impulzusrelé, 1 NO + 1 NC, Uc = 24 VAC/12 VDC, In = 16A | 22720 | 2025-02-15
E290-16-10/12 | 2TAZ312000R2051 | E290-16-10/12 impulzusrelé, 1 NO, Uc = 12 VAC, In = 16A | 20910 | 2025-02-15
E290-16-20/12 | 2TAZ312000R2052 | E290-16-20/12 impulzusrelé, 2 NO, Uc = 12 VAC, In = 16A | 25363 | 2025-02-15
E290-16-11/12 | 2TAZ312000R2053 | E290-16-11/12 impulzusrelé, 1 NO + 1 NC, Uc = 12 VAC, In = 16A | 25363 | 2025-02-15
E290-16-10/8 | 2TAZ312000R2061 | E290-16-10/8 impulzusrelé, 1 NO, Uc = 8 VAC, In = 16A | 20910 | 2025-02-15
E290-16-20/8 | 2TAZ312000R2062 | E290-16-20/8 impulzusrelé, 2 NO, Uc = 8 VAC, In = 16A | 25363 | 2025-02-15
E290-16-11/8 | 2TAZ312000R2063 | E290-16-11/8 impulzusrelé, 1 NO + 1 NC, Uc = 8 VAC, In = 16A | 25363 | 2025-02-15
E290-32-10/230 | 2TAZ322000R2011 | E290-32-10/230 impulzusrelé, 1 NO, Uc = 230 VAC/110 VDC, In = 32A | 31157 | 2025-02-15
E290-32-20/230 | 2TAZ322000R2012 | E290-32-20/230 impulzusrelé, 2 NO, Uc = 230 VAC/110 VDC, In = 32A | 36729 | 2025-02-15
E290-32-10/115 | 2TAZ322000R2021 | E290-32-10/115 impulzusrelé, 1 NO, Uc = 115 VAC/60 VDC, In = 32A, | 36131 | 2025-02-15
E290-32-20/115 | 2TAZ322000R2022 | E290-32-20/115 impulzusrelé, 2 NO, Uc = 115 VAC/60 VDC, In = 32A, | 42406 | 2025-02-15
E290-32-10/48 | 2TAZ322000R2031 | E290-32-10/48 impulzusrelé, 1 NO, Uc = 48 VAC/24 VDC, In = 32A | 36131 | 2025-02-15
E290-32-20/48 | 2TAZ322000R2032 | E290-32-20/48 impulzusrelé, 2 NO, Uc = 48 VAC/24 VDC, In = 32A | 42406 | 2025-02-15
E290-32-10/24 | 2TAZ322000R2041 | E290-32-10/24 impulzusrelé, 1 NO, Uc = 24 VAC/12 VDC, In = 32A | 36131 | 2025-02-15
E290-32-20/24 | 2TAZ322000R2042 | E290-32-20/24 impulzusrelé, 2 NO, Uc = 24 VAC/12 VDC, In = 32A | 42406 | 2025-02-15
E290-32-10/12 | 2TAZ322000R2051 | E290-32-10/12 impulzusrelé, 1 NO, Uc = 12 VAC, In = 32A | 36131 | 2025-02-15
E290-32-20/12 | 2TAZ322000R2052 | E290-32-20/12 impulzusrelé, 2 NO, Uc = 12 VAC, In = 32A | 42406 | 2025-02-15
E290-32-10/8 | 2TAZ322000R2061 | E290-32-10/8 impulzusrelé, 1 NO, Uc = 8 VAC, In = 32A | 36131 | 2025-02-15
E290-32-20/8 | 2TAZ322000R2062 | E290-32-20/8 impulzusrelé, 2 NO, Uc = 8 VAC, In = 32A | 42406 | 2025-02-15
3292M-A10101 01 | 2CHM911011A4001 | Univerzális termosztát, forgatógombos, Neo/NeoTech, fehér/jégfehér | 33149 | 2025-02-15
3292M-A10101 41 | 2CHM911011A4041 | Univerzális termosztát, forgatógombos, Neo/NeoTech, fehér/jégkék | 33787 | 2025-02-15
3292M-A10101 42 | 2CHM911011A4042 | Univerzális termosztát, forgatógombos, Neo/NeoTech, fehér/jégzöld | 33787 | 2025-02-15
3292M-A10101 43 | 2CHM911011A4043 | Univerzális termosztát, forgatógombos, Neo/NeoTech, fehér/jégnarancs | 33787 | 2025-02-15
3292M-A10101 44 | 2CHM911011A4044 | Univerzális termosztát, forgatógombos, Neo/NeoTech, fehér/jégszürke | 33787 | 2025-02-15
3292M-A10101 61 | 2CHM911011A4061 | Univerzális termosztát, forgatógombos, Neo/NeoTech, grafit/jégfehér | 34776 | 2025-02-15
3292M-A10301 03 | 2CHM911031A4003 | Programozjató kapcsolóóra vezérlőegység; Neo/NeoTech; fehér | 75920 | 2025-02-15
3292M-A10301 08 | 2CHM911031A4208 | Programozjató kapcsolóóra vezérlőegység; Neo/NeoTech; titán | 78693 | 2025-02-15
3292M-A10301 36 | 2CHM911031A4236 | Programozjató kapcsolóóra vezérlőegység; Neo/NeoTech; acél | 78693 | 2025-02-15
3292M-A10301 37 | 2CHM911031A4037 | Programozjató kapcsolóóra vezérlőegység; Neo/NeoTech; ónix | 78693 | 2025-02-15
3292M-A10301 61 | 2CHM911031A4061 | Programozjató kapcsolóóra vezérlőegység; Neo/NeoTech; grafit | 76558 | 2025-02-15
3292U-A90100 | 2CHU919010A4000 | Hőmérséklet érzékelő padlófűtéshez | 9856 | 2025-02-15
3294E-A00123 01 | 2CHE940123A4001 | Fedlap forgatógombos dimmerhez, fehér / üvegfehér | 2552 | 2025-02-15
3294E-A00123 03 | 2CHE940123A4003 | Fedlap forgatógombos dimmerhez, fehér / fehér | 2552 | 2025-02-15
3294E-A00123 04 | 2CHE940123A4004 | Fedlap forgatógombos dimmerhez, fehér / szürke | 2708 | 2025-02-15
3294E-A00123 08 | 2CHE940123A4208 | Fedlap forgatógombos dimmerhez, titán | 4023 | 2025-02-15
3294E-A00123 21 | 2CHE940123A4021 | Fedlap forgatógombos dimmerhez, csontfehér / üvegfehér | 2708 | 2025-02-15
3294E-A00123 25 | 2CHE940123A4025 | Fedlap forgatógombos dimmerhez, barna | 2708 | 2025-02-15
3294E-A00123 32 | 2CHE940123A4232 | Fedlap forgatógombos dimmerhez, alumínium | 4023 | 2025-02-15
3294E-A00123 33 | 2CHE940123A4233 | Fedlap forgatógombos dimmerhez, antracit | 4023 | 2025-02-15
3294E-A00123 34 | 2CHE940123A4234 | Fedlap forgatógombos dimmerhez, pezsgő metál | 4023 | 2025-02-15
3294G-A00125 B1 | 2CHG940125A4520 | Forgatógombos fényerőszabályzó fedél; Swing szerelvényhez; fehér | 1562 | 2025-02-15
3294G-A00125 C2 | 2CHG940125A4501 | Forgatógombos fényerőszabályzó fedél; Swing szerelvényhez; elefántcsont | megszűnt | 2025-02-15
3294M-A00123 01 | 2CHM940123A4001 | Forgatógombos fényerőszabályzó fedél; Neo/NeoTech; fehér/ jégfehér | 3190 | 2025-02-15
3294M-A00123 41 | 2CHM940123A4041 | Forgatógombos fényerőszabályzó fedél; Neo/NeoTech; fehér/ jégkék | 3437 | 2025-02-15
3294M-A00123 42 | 2CHM940123A4042 | Forgatógombos fényerőszabályzó fedél; Neo/NeoTech; fehér/ jégzöld | 3437 | 2025-02-15
3294M-A00123 43 | 2CHM940123A4043 | Forgatógombos fényerőszabályzó fedél; Neo/NeoTech; fehér/ jégnarancs | 3437 | 2025-02-15
3294M-A00123 44 | 2CHM940123A4044 | Forgatógombos fényerőszabályzó fedél; Neo/NeoTech; fehér/ jégszürke | 3437 | 2025-02-15
3294M-A00123 61 | 2CHM940123A4061 | Forgatógombos fényerőszabályzó fedél; Neo/NeoTech; grafit/ jégfehér | 3607 | 2025-02-15
3294M-A00160 01 | 2CHM940160A4001 | Mechanikus időkapcsoló fedél, Neo/NeoTech, fehér/jégfehér | 3255 | 2025-02-15
3294M-A00160 41 | 2CHM940160A4041 | Mechanikus időkapcsoló fedél, Neo/NeoTech, fehér/jégkék | 3437 | 2025-02-15
3294M-A00160 42 | 2CHM940160A4042 | Mechanikus időkapcsoló fedél, Neo/NeoTech, fehér/jégzöld | 3437 | 2025-02-15
3294M-A00160 43 | 2CHM940160A4043 | Mechanikus időkapcsoló fedél, Neo/NeoTech, fehér/jégnarancs | 3437 | 2025-02-15
3294M-A00160 44 | 2CHM940160A4044 | Mechanikus időkapcsoló fedél, Neo/NeoTech, fehér/jégszürke | 3437 | 2025-02-15
3294M-A00160 61 | 2CHM940160A4061 | Mechanikus időkapcsoló fedél, Neo/NeoTech, grafit/jégfehér | 3789 | 2025-02-15
3294M-A00170 01 | 2CHM940170A4001 | Forgatógombos kapcsoló fedél, háromállású kapcsolóhoz, 0 állással, Neo/NeoTech, fehér/jégfehér | 3281 | 2025-02-15
3294M-A00170 41 | 2CHM940170A4041 | Forgatógombos kapcsoló fedél, háromállású kapcsolóhoz, 0 állással, Neo/NeoTech, fehér/jégfehér | 3463 | 2025-02-15
3294M-A00170 42 | 2CHM940170A4042 | Forgatógombos kapcsoló fedél, háromállású kapcsolóhoz, 0 állással, Neo/NeoTech, fehér/jégfehér | 3463 | 2025-02-15
3294M-A00170 43 | 2CHM940170A4043 | Forgatógombos kapcsoló fedél, háromállású kapcsolóhoz, 0 állással, Neo/NeoTech, fehér/jégfehér | 3463 | 2025-02-15
3294M-A00170 44 | 2CHM940170A4044 | Forgatógombos kapcsoló fedél, háromállású kapcsolóhoz, 0 állással, Neo/NeoTech, fehér/jégfehér | 3463 | 2025-02-15
3294M-A00170 61 | 2CHM940170A4061 | Forgatógombos kapcsoló fedél, háromállású kapcsolóhoz, 0 állással, Neo/NeoTech, fehér/jégfehér | 3867 | 2025-02-15
3299-01008 | 2CHX700100C4000 | Auxiliary antenna for indoor use 2.2 dBi | 16145 | 2025-02-15
3299-01018 | 2CHX700101C4000 | Auxiliary antenna for indoor use 0 dBi | 25545 | 2025-02-15
3299-01058 | 2CHX700105C4000 | Auxiliary antenna for outdoor use 2.2 dBi | 33566 | 2025-02-15
3299-09908 | 2CHX700990C4000 | RF transmitter universal USB | 100189 | 2025-02-15
3299-15508 | 2CHX701558C4000 | RF receiver module, with blind switch, built-in | 58225 | 2025-02-15
3299-18308 | 2CHX701830C4000 | RF receiver, with relay and analogue output, built-in | 86909 | 2025-02-15
3299-18908 | 2CHX701890C4000 | RF transmitter 1-channel, hand-held, IP 65 | 36521 | 2025-02-15
3299-20408 | 2CHX702040C4000 | Contact status transmitter with RF receiver, MDRC | 116282 | 2025-02-15
3299-20418 | 2CHX702041C4000 | Voltage status transmitter with RF receiver, MDRC | 113300 | 2025-02-15
3299-20958 | 2CHX702095C4000 | Contacts status RF transmitter module, built-in | 53148 | 2025-02-15
3299-21408 | 2CHX702140C4000 | RF receiver 2gang, width 3 M, with switches, MDRC | 83380 | 2025-02-15
3299-22918 | 2CHX702291C4000 | Movement detector with RF transmitter, built-in | 57171 | 2025-02-15
3299-22958 | 2CHX702295C4000 | Movement detector with RF transmitter, ceiling mounting | 57627 | 2025-02-15
3299-23338 | 2CHX702333C4000 | RF receiver 2-channel, with switches, built-in | 67964 | 2025-02-15
3299-28908 | 2CHX702890C4000 | RF transmitter 2-channel, hand-held, IP 65 | 37276 | 2025-02-15
3299-41408 | 2CHX704140C4000 | RF receiver 4gang, width 4 M, with switches, MDRC | 120448 | 2025-02-15
3299-48908 | 2CHX704890C4000 | RF transmitter 4-channel, hand-held, IP 65 | 38774 | 2025-02-15
3299-81408 | 2CHX708140C4000 | RF receiver 8gang, width 6 M, with switches, MDRC | 187254 | 2025-02-15
3299-83338 | 2CHX708333C4000 | RF receiver 8-channel, with switches, built-in | 207565 | 2025-02-15
3299-96908 33 | 2CHX709698C4233 | RF transmitter multichannel, hand-held champagne | 65022 | 2025-02-15
3299-96908 35 | 2CHX709698C4235 | RF transmitter multichannel, hand-held terracotta | 65022 | 2025-02-15
3299-96908 C | 2CHX709698C4511 | RF transmitter multichannel, hand-held ivory | 58043 | 2025-02-15
3299-96908 S | 2CHX709698C4517 | RF transmitter multichannel, hand-held dark grey | 58043 | 2025-02-15
3299A-A100 B | 2CHA700100A4500 | Fedlap érzékelős dimmerhez, fehér | 6510 | 2025-02-15
3299A-A100 C | 2CHA700100A4511 | Fedlap érzékelős dimmerhez, csontfehér | 6510 | 2025-02-15
3299A-A100 D | 2CHA700100A4568 | Fedlap érzékelős dimmerhez, bézs | 7083 | 2025-02-15
3299A-A100 S | 2CHA700100A4517 | Fedlap érzékelős dimmerhez, szürke | 7083 | 2025-02-15
3299A-A110 B | 2CHA700110A4500 | Fedlap redőnykapcsolóhoz , fehér | 11393 | 2025-02-15
3299A-A110 C | 2CHA700110A4511 | Fedlap redőnykapcsolóhoz , csontfehér | 11393 | 2025-02-15
3299A-A110 D | 2CHA700110A4568 | Fedlap redőnykapcsolóhoz , bézs | 12395 | 2025-02-15
3299A-A110 S | 2CHA700110A4517 | Fedlap redőnykapcsolóhoz , szürke | 12395 | 2025-02-15
3299E-A00100 01 | 2CHE700100A4001 | Fedlap érzékelős dimmerhez, fehér / üvegfehér | 8645 | 2025-02-15
3299E-A00100 03 | 2CHE700100A4003 | Fedlap érzékelős dimmerhez, fehér / fehér | 8645 | 2025-02-15
3299E-A00100 04 | 2CHE700100A4004 | Fedlap érzékelős dimmerhez, fehér / szürke | 6588 | 2025-02-15
3299E-A00100 08 | 2CHE700100A4208 | Fedlap érzékelős dimmerhez, titán | 9453 | 2025-02-15
3299E-A00100 21 | 2CHE700100A4021 | Fedlap érzékelős dimmerhez, csontfehér / üvegfehér | 6588 | 2025-02-15
3299E-A00100 32 | 2CHE700100A4232 | Fedlap érzékelős dimmerhez, alumínium | 9453 | 2025-02-15
3299E-A00100 33 | 2CHE700100A4233 | Fedlap érzékelős dimmerhez, antracit | 9453 | 2025-02-15
3299E-A00100 34 | 2CHE700100A4234 | Fedlap érzékelős dimmerhez, pezsgő metál | 9453 | 2025-02-15
3299E-A00110 01 | 2CHE700110A4001 | Redőnymozgató, Time, fehér/üvegfehér | 10833 | 2025-02-15
3299E-A00110 03 | 2CHE700110A4003 | Redőnymozgató, Time, fehér | 10833 | 2025-02-15
3299E-A00110 04 | 2CHE700110A4004 | Redőnymozgató, Time, fehér/szürke | 11679 | 2025-02-15
3299E-A00110 08 | 2CHE700110A4208 | Redőnymozgató, Time, titán | 23683 | 2025-02-15
3299E-A00110 21 | 2CHE700110A4021 | Redőnymozgató, Time, csontfehér/üvegfehér | 12786 | 2025-02-15
3299E-A00110 32 | 2CHE700110A4232 | Redőnymozgató, Time, ezüst | 23683 | 2025-02-15
3299E-A00110 33 | 2CHE700110A4233 | Redőnymozgató, Time, pezsgőmetál | 23683 | 2025-02-15
3299E-A00110 34 | 2CHE700110A4234 | Redőnymozgató, Time, antracit | 23683 | 2025-02-15
3299M-A00100 01 | 2CHM700100A4001 | Forgatógombos fényerőszabályzó rövid-utas működtetővel; Neo/NeoTech; fehér/jégfehér | 7591 | 2025-02-15
3299M-A00100 41 | 2CHM700100A4041 | Forgatógombos fényerőszabályzó rövid-utas működtetővel; Neo/NeoTech; fehér/jégkék | 7942 | 2025-02-15
3299M-A00100 42 | 2CHM700100A4042 | Forgatógombos fényerőszabályzó rövid-utas működtetővel; Neo/NeoTech; fehér/jégzöld | 7942 | 2025-02-15
3299M-A00100 43 | 2CHM700100A4043 | Forgatógombos fényerőszabályzó rövid-utas működtetővel; Neo/NeoTech; fehér/jégnarancs | 7942 | 2025-02-15
3299M-A00100 44 | 2CHM700100A4044 | Forgatógombos fényerőszabályzó rövid-utas működtetővel; Neo/NeoTech; fehér/jégszürke | 7942 | 2025-02-15
3299M-A00100 61 | 2CHM700100A4061 | Forgatógombos fényerőszabályzó rövid-utas működtetővel; Neo/NeoTech; grafit/jégfehér | 8229 | 2025-02-15
3299M-A00100 71 | 2CHM700100A4071 | Forgatógombos fényerőszabályzó rövid-utas működtetővel; Neo/NeoTech; acél/ terrakotta | 17955 | 2025-02-15
3299M-A00100 72 | 2CHM700100A4072 | Forgatógombos fényerőszabályzó rövid-utas működtetővel; Neo/NeoTech; titán/ ónix | 17955 | 2025-02-15
3299M-A00100 73 | 2CHM700100A4073 | Forgatógombos fényerőszabályzó rövid-utas működtetővel; Neo/NeoTech; acél/ titán | 17955 | 2025-02-15
3299M-A00100 74 | 2CHM700100A4074 | Forgatógombos fényerőszabályzó rövid-utas működtetővel; Neo/NeoTech; ónix/titán | 17955 | 2025-02-15
3299M-A00110 01 | 2CHM700110A4001 | Busch-Jalusiecontrol II, zsalukapcsoló rövid utas működtetővel, Neo/NeoTech, fehér/jégfehér | 8072 | 2025-02-15
3299M-A00110 41 | 2CHM700110A4041 | Busch-Jalusiecontrol II, zsalukapcsoló rövid utas működtetővel, Neo/NeoTech, fehér/jégkék | 8671 | 2025-02-15
3299M-A00110 42 | 2CHM700110A4042 | Busch-Jalusiecontrol II, zsalukapcsoló rövid utas működtetővel, Neo/NeoTech, fehér/jégzöld | 8671 | 2025-02-15
3299M-A00110 43 | 2CHM700110A4043 | Busch-Jalusiecontrol II, zsalukapcsoló rövid utas működtetővel, Neo/NeoTech, fehér/jégnarancs | 8671 | 2025-02-15
3299M-A00110 44 | 2CHM700110A4044 | Busch-Jalusiecontrol II, zsalukapcsoló rövid utas működtetővel, Neo/NeoTech, fehér/jégszürke | 8671 | 2025-02-15
3299M-A00110 61 | 2CHM700110A4061 | Busch-Jalusiecontrol II, zsalukapcsoló rövid utas működtetővel, Neo/NeoTech, grafit/jégfehér | 9023 | 2025-02-15
3299M-A00110 71 | 2CHM700110A4071 | Busch-Jalusiecontrol II, zsalukapcsoló rövid utas működtetővel, Neo/NeoTech, acél/terrakotta | 18775 | 2025-02-15
3299M-A00110 72 | 2CHM700110A4072 | Busch-Jalusiecontrol II, zsalukapcsoló rövid utas működtetővel, Neo/NeoTech, titán/ónix | 18775 | 2025-02-15
3299M-A00110 73 | 2CHM700110A4073 | Busch-Jalusiecontrol II, zsalukapcsoló rövid utas működtetővel, Neo/NeoTech, acél/titán | 18775 | 2025-02-15
3299M-A00110 74 | 2CHM700110A4074 | Busch-Jalusiecontrol II, zsalukapcsoló rövid utas működtetővel, Neo/NeoTech, ónix/titán | 18775 | 2025-02-15
3299M-A40100 01 | 2CHM704010A4001 | Busch-Timer időkapcsoló fedél, Neo/NeoTech, fehér/jégfehér | 5377 | 2025-02-15
3299M-A40100 41 | 2CHM704010A4041 | Busch-Timer időkapcsoló fedél, Neo/NeoTech, fehér/jégkék | 5547 | 2025-02-15
3299M-A40100 42 | 2CHM704010A4042 | Busch-Timer időkapcsoló fedél, Neo/NeoTech, fehér/jégzöld | 5547 | 2025-02-15
3299M-A40100 43 | 2CHM704010A4043 | Busch-Timer időkapcsoló fedél, Neo/NeoTech, fehér/jégnarancs | 5547 | 2025-02-15
3299M-A40100 44 | 2CHM704010A4044 | Busch-Timer időkapcsoló fedél, Neo/NeoTech, fehér/jégszürke | 5547 | 2025-02-15
3299M-A40100 61 | 2CHM704010A4061 | Busch-Timer időkapcsoló fedél, Neo/NeoTech, grafit/jégfehér | 5664 | 2025-02-15
3299M-A40100 71 | 2CHM704010A4071 | Busch-Timer időkapcsoló fedél, Neo/NeoTech, acél/terrakotta | 11510 | 2025-02-15
3299M-A40100 72 | 2CHM704010A4072 | Busch-Timer időkapcsoló fedél, Neo/NeoTech, titán/ónix | 11510 | 2025-02-15
3299M-A40100 73 | 2CHM704010A4073 | Busch-Timer időkapcsoló fedél, Neo/NeoTech, acél/titán | 11510 | 2025-02-15
3299M-A40100 74 | 2CHM704010A4074 | Busch-Timer időkapcsoló fedél, Neo/NeoTech, ónix/titán | 11510 | 2025-02-15
3553-01929 B | 2CHS530129C4500 | Falon kívüli kapcsoló, 1 pólus, fehér | 3034 | 2025-02-15
3553-01929 D | 2CHS530129C4568 | Falon kívüli kapcsoló, 1 pólus, bézs | 3411 | 2025-02-15
3553-01929 S | 2CHS530129C4517 | Falon kívüli kapcsoló, 1 pólus, szürke | 3034 | 2025-02-15
3553-05929 B | 2CHS530529C4500 | Falon kívüli kapcsoló, csillár, fehér | 4010 | 2025-02-15
3553-05929 D | 2CHS530529C4568 | Falon kívüli kapcsoló, csillár, bézs | 4479 | 2025-02-15
3553-05929 S | 2CHS530529C4517 | Falon kívüli kapcsoló, csillár, szürke | 4010 | 2025-02-15
3553-06929 B | 2CHS530629C4500 | Falon kívüli kapcsoló, váltó, fehér | 3164 | 2025-02-15
3553-06929 D | 2CHS530629C4568 | Falon kívüli kapcsoló, váltó, bézs | 3515 | 2025-02-15
3553-06929 S | 2CHS530629C4517 | Falon kívüli kapcsoló, váltó, szürke | 3164 | 2025-02-15
3553-07929 B | 2CHS530729C4500 | Falon kívüli kapcsoló, kereszt, fehér | 4414 | 2025-02-15
3553-07929 D | 2CHS530729C4568 | Falon kívüli kapcsoló, kereszt, bézs | 5039 | 2025-02-15
3553-07929 S | 2CHS530729C4517 | Falon kívüli kapcsoló, kereszt, szürke | 4414 | 2025-02-15
3553-80929 B | 2CHS538029C4500 | Falon kívüli nyomókapcsoló, fehér | 3424 | 2025-02-15
3553-80929 D | 2CHS538029C4568 | Falon kívüli nyomókapcsoló, bézs | 3893 | 2025-02-15
3553-80929 S | 2CHS538029C4517 | Falon kívüli nyomókapcsoló, szürke | 3424 | 2025-02-15
3557-A01440 | 2CHX570144A4000 | Kapcsolóbetét; 1 pólus; jelzőfényes is; csavaros bekötés; Swing szerelvényhez | megszűnt | 2025-02-15
3557-A02442 | 2CHX570246A4000 | Kapcsolóbetét; 2 pólus; jelzőfényes is; csavaros bekötés; Swing szerelvényhez | megszűnt | 2025-02-15
3557-A05440 | 2CHX570544A4000 | Kapcsolóbetét, csillár, jelzőfényes is, csavaros bekötés; Swing szerelvényhez | megszűnt | 2025-02-15
3557-A06440 | 2CHX570644A4000 | Kapcsolóbetét, váltó, jelzőfényes is, csavaros bekötés; Swing szerelvényhez | megszűnt | 2025-02-15
3557-A07440 | 2CHX570744A4000 | Kapcsolóbetét, kereszt, jelzőfényes is, csavaros bekötés; Swing szerelvényhez | megszűnt | 2025-02-15
3557-A52440 | 2CHX575244A4000 | Kapcsolóbetét, kettős váltó, jelzőfényes is, csavaros bekötés; Swing szerelvényhez | megszűnt | 2025-02-15
3557-A80440 | 2CHX578044A4000 | Nyomókapcsoló betét; 1 pólus; jelzőfényese is; csavaros bekötés; Swing szerelvényhez | megszűnt | 2025-02-15
3557G-A00651 B1 | 2CHG570651A4520 | Egysarkú fedél; Swing szerelvényhez; fehér | megszűnt | 2025-02-15
3557G-A00651 C2 | 2CHG570651A4501 | Egysarkú fedél; Swing szerelvényhez; elefántcsont | megszűnt | 2025-02-15
3557G-A00652 B1 | 2CHG570652A4520 | Kétsarkú fedél; Swing szerelvényhez; fehér | megszűnt | 2025-02-15
3557G-A00652 C2 | 2CHG570652A4501 | Kétsarkú fedél; Swing szerelvényhez; elefántcsont | megszűnt | 2025-02-15
3557G-A00653 B1 | 2CHG570653A4520 | Világítós billentyűfedél; Swing szerelvényhez; fehér | megszűnt | 2025-02-15
3557G-A00653 C2 | 2CHG570653A4501 | Világítós billentyűfedél; Swing szerelvényhez; elefántcsont | megszűnt | 2025-02-15
3557G-A00654 C2 | 2CHG570654A4501 | Világítós kettős billentyűfedél; Swing szerelvényhez; elefántcsont | megszűnt | 2025-02-15
3557G-A01940 B1 | 2CHG570194A4520 | Egypólusú kapcsoló billenytyűvel, csavaros bekötés; Swing; fehér IP44 | 4883 | 2025-02-15
3557G-A01940 C2 | 2CHG570194A4501 | Egypólusú kapcsoló billenytyűvel, csavaros bekötés; Swing; elefántcsont IP44 | megszűnt | 2025-02-15
3557G-A06940 B1 | 2CHG570694A4520 | Váltókapcsoló billentyűvel; csavaros bekötés; Swing; fehér IP44 | 5221 | 2025-02-15
3557G-A06940 C2 | 2CHG570694A4501 | Váltókapcsoló billentyűvel; csavaros bekötés; Swing; elefántcsont IP44 | megszűnt | 2025-02-15
3557G-A07940 B1 | 2CHG570794A4520 | Keresztkapcsoló billenytyűvel; csavaros bekötés; Swing; fehér IP4 | 7734 | 2025-02-15
3557G-A07940 C2 | 2CHG570794A4501 | Keresztkapcsoló billenytyűvel; csavaros bekötés; Swing; elefántcsont IP44 | megszűnt | 2025-02-15
3557G-A80940 B1 | 2CHG578094A4520 | Nyomókapcsoló billentyűvel; csavaros bekötés; Swing; fehér IP44 | 6015 | 2025-02-15
3557G-A80940 C2 | 2CHG578094A4501 | Nyomókapcsoló billentyűvel; csavaros bekötés; Swing; elefántcsont IP44 | megszűnt | 2025-02-15
3558-01750 | 2CHX580175C4302 | Falon kívüli kapcsoló, 1 pólus | 13918 | 2025-02-15
3558-02752 | 2CHX580277C4302 | Falon kívüli kapcsoló, 2 pólus, glimmlámpával | 16015 | 2025-02-15
3558-05750 | 2CHX580575C4302 | Falon kívüli kapcsoló, csillár | 14713 | 2025-02-15
3558-06750 | 2CHX580675C4302 | Falon kívüli kapcsoló, váltó | 14257 | 2025-02-15
3558-07750 | 2CHX580775C4302 | Falon kívüli kapcsoló, kereszt | 15702 | 2025-02-15
3558-07751 | 2CHX580776C4302 | Falon kívüli kapcsoló, kereszt, megvilágítható, glimmlámpát külön kell rendelni | 16379 | 2025-02-15
3558-25752 | 2CHX582577C4302 | Falon kívüli kapcsoló, váltó, megvilágítható, glimmlámpát külön kell rendelni | 14986 | 2025-02-15
3558-52750 | 2CHX585275C4302 | Falon kívüli kapcsoló, dupla váltó | 16744 | 2025-02-15
3558-80750 | 2CHX588075C4302 | Falon kívüli nyomókapcsoló | 14634 | 2025-02-15
3558-91752 | 2CHX589177C4302 | Falon kívüli nyomókapcsoló, megvilágítható, glimmlámpát külön kell rendelni | 15181 | 2025-02-15
3558A-05940 C | 2CHA580594C4511 | Csillárkapcsoló IP 44,csontfehér | megszűnt | 2025-02-15
3558A-07940 D | 2CHA580794C4568 | Keresztkapcsoló IP 44,bézs | megszűnt | 2025-02-15
3558A-A27 | 2CHA580027A4420 | Felirati mező, | 352 | 2025-02-15
3558A-A27/1 | 2CHA580271A4420 | Felirati mező csengő jel, | 391 | 2025-02-15
3558A-A27/2 | 2CHA580272A4420 | Felirati mező lámpa jellel, | 391 | 2025-02-15
3558A-A610 B | 2CHA580610A4500 | Fedlap 1p váltó kereszt nyomókapcs. megvilágítható+cimkézhető,fehér | 1055 | 2025-02-15
3558A-A610 C | 2CHA580610A4511 | Fedlap 1p váltó kereszt nyomókapcs. megvilágítható+cimkézhető,csontfehér | 1055 | 2025-02-15
3558A-A610 D | 2CHA580610A4568 | Fedlap 1p váltó kereszt nyomókapcs. megvilágítható+cimkézhető,bézs | 1497 | 2025-02-15
3558A-A610 S | 2CHA580610A4517 | Fedlap 1p váltó kereszt nyomókapcs. megvilágítható+cimkézhető,szürke | 1497 | 2025-02-15
3558A-A651 B | 2CHA580651A4500 | Fedlap 1p váltó kereszt nyomókapcs.,fehér | 768 | 2025-02-15
3558A-A651 C | 2CHA580651A4511 | Fedlap 1p váltó kereszt nyomókapcs.,csontfehér | 768 | 2025-02-15
3558A-A651 D | 2CHA580651A4568 | Fedlap 1p váltó kereszt nyomókapcs.,bézs | 1146 | 2025-02-15
3558A-A651 S | 2CHA580651A4517 | Fedlap 1p váltó kereszt nyomókapcs.,szürke | 1146 | 2025-02-15
3558A-A652 B | 2CHA580652A4500 | Fedlap csillár dupla váltó dupla nyomó,fehér | 938 | 2025-02-15
3558A-A652 C | 2CHA580652A4511 | Fedlap csillár dupla váltó dupla nyomó,csontfehér | 938 | 2025-02-15
3558A-A652 D | 2CHA580652A4568 | Fedlap csillár dupla váltó dupla nyomó,bézs | 1419 | 2025-02-15
3558A-A652 S | 2CHA580652A4517 | Fedlap csillár dupla váltó dupla nyomó,szürke | 1419 | 2025-02-15
3558A-A653 B | 2CHA580653A4500 | Fedlap 1p váltó kereszt nyomókapcs. Megvilágítható,fehér | 1120 | 2025-02-15
3558A-A653 C | 2CHA580653A4511 | Fedlap 1p váltó kereszt nyomókapcs. Megvilágítható,csontfehér | 1120 | 2025-02-15
3558A-A653 D | 2CHA580653A4568 | Fedlap 1p váltó kereszt nyomókapcs. Megvilágítható,bézs | 1536 | 2025-02-15
3558A-A653 S | 2CHA580653A4517 | Fedlap 1p váltó kereszt nyomókapcs. Megvilágítható,szürke | 1536 | 2025-02-15
3558A-A655 B | 2CHA580655A4500 | Fedlap 2p megvilágítható,fehér | 1120 | 2025-02-15
3558A-A655 C | 2CHA580655A4511 | Fedlap 2p megvilágítható,csontfehér | 1120 | 2025-02-15
3558A-A655 D | 2CHA580655A4568 | Fedlap 2p megvilágítható,bézs | 1549 | 2025-02-15
3558A-A655 S | 2CHA580655A4517 | Fedlap 2p megvilágítható,szürke | 1549 | 2025-02-15
3558A-A662 B | 2CHA580662A4500 | Fedlap redőnykapcsoló,fehér | 1120 | 2025-02-15
3558A-A662 C | 2CHA580662A4511 | Fedlap redőnykapcsoló,csontfehér | 1120 | 2025-02-15
3558A-A662 D | 2CHA580662A4568 | Fedlap redőnykapcsoló,bézs | 1667 | 2025-02-15
3558A-A662 S | 2CHA580662A4517 | Fedlap redőnykapcsoló,szürke | 1667 | 2025-02-15
3558E-A00651 01 | 2CHE580651A4001 | Fedlap, 1p, váltó, kereszt, nyomókapcs., 3297-A115 időzítő, fehér / üvegfehér | 924 | 2025-02-15
3558E-A00651 03 | 2CHE580651A4003 | Fedlap, 1p, váltó, kereszt, nyomókapcs., 3297-A115 időzítő, fehér / fehér | 924 | 2025-02-15
3558E-A00651 04 | 2CHE580651A4004 | Fedlap, 1p, váltó, kereszt, nyomókapcs., 3297-A115 időzítő, fehér / szürke | 1406 | 2025-02-15
3558E-A00651 08 | 2CHE580651A4208 | Fedlap, 1p, váltó, kereszt, nyomókapcs., 3297-A115 időzítő, titán | 2799 | 2025-02-15
3558E-A00651 21 | 2CHE580651A4021 | Fedlap, 1p, váltó, kereszt, nyomókapcs., 3297-A115 időzítő, csontfehér / üvegfehér | 1406 | 2025-02-15
3558E-A00651 32 | 2CHE580651A4232 | Fedlap, 1p, váltó, kereszt, nyomókapcs., 3297-A115 időzítő, alumínium | 2799 | 2025-02-15
3558E-A00651 33 | 2CHE580651A4233 | Fedlap, 1p, váltó, kereszt, nyomókapcs., 3297-A115 időzítő, antracit | 2799 | 2025-02-15
3558E-A00651 34 | 2CHE580651A4234 | Fedlap, 1p, váltó, kereszt, nyomókapcs., 3297-A115 időzítő, pezsgő metál | 2799 | 2025-02-15
3558E-A00652 01 | 2CHE580652A4001 | Fedlap, csillár, dupla váltó, dupla nyomó, fehér / üvegfehér | 1237 | 2025-02-15
3558E-A00652 03 | 2CHE580652A4003 | Fedlap, csillár, dupla váltó, dupla nyomó, fehér / fehér | 1237 | 2025-02-15
3558E-A00652 04 | 2CHE580652A4004 | Fedlap, csillár, dupla váltó, dupla nyomó, fehér / szürke | 1771 | 2025-02-15
3558E-A00652 08 | 2CHE580652A4208 | Fedlap, csillár, dupla váltó, dupla nyomó, titán | 3594 | 2025-02-15
3558E-A00652 21 | 2CHE580652A4021 | Fedlap, csillár, dupla váltó, dupla nyomó, csontfehér / üvegfehér | 1771 | 2025-02-15
3558E-A00652 32 | 2CHE580652A4232 | Fedlap, csillár, dupla váltó, dupla nyomó, alumínium | 3594 | 2025-02-15
3558E-A00652 33 | 2CHE580652A4233 | Fedlap, csillár, dupla váltó, dupla nyomó, antracit | 3594 | 2025-02-15
3558E-A00652 34 | 2CHE580652A4234 | Fedlap, csillár, dupla váltó, dupla nyomó, pezsgő metál | 3594 | 2025-02-15
3558E-A00653 01 | 2CHE580653A4001 | Fedlap, 1p, váltó, kereszt, nyomókapcs., megvilágítható, fehér / üvegfehér | 1458 | 2025-02-15
3558E-A00653 03 | 2CHE580653A4003 | Fedlap, 1p, váltó, kereszt, nyomókapcs., megvilágítható, fehér / fehér | 1458 | 2025-02-15
3558E-A00653 04 | 2CHE580653A4004 | Fedlap, 1p, váltó, kereszt, nyomókapcs., megvilágítható, fehér / szürke | 2031 | 2025-02-15
3558E-A00653 08 | 2CHE580653A4208 | Fedlap, 1p, váltó, kereszt, nyomókapcs., megvilágítható, titán | 4271 | 2025-02-15
3558E-A00653 21 | 2CHE580653A4021 | Fedlap, 1p, váltó, kereszt, nyomókapcs., megvilágítható, csontfehér / üvegfehér | 2031 | 2025-02-15
3558E-A00653 32 | 2CHE580653A4232 | Fedlap, 1p, váltó, kereszt, nyomókapcs., megvilágítható, alumínium | 4271 | 2025-02-15
3558E-A00653 33 | 2CHE580653A4233 | Fedlap, 1p, váltó, kereszt, nyomókapcs., megvilágítható, antracit | 4271 | 2025-02-15
3558E-A00653 34 | 2CHE580653A4234 | Fedlap, 1p, váltó, kereszt, nyomókapcs., megvilágítható, pezsgő metál | 4271 | 2025-02-15
3558E-A00655 01 | 2CHE580655A4001 | Fedlap, 2p., megvilágítható, fehér / üvegfehér | 1458 | 2025-02-15
3558E-A00655 03 | 2CHE580655A4003 | Fedlap, 2p., megvilágítható, fehér / fehér | 1458 | 2025-02-15
3558E-A00655 04 | 2CHE580655A4004 | Fedlap, 2p., megvilágítható, fehér / szürke | 2031 | 2025-02-15
3558E-A00655 08 | 2CHE580655A4208 | Fedlap, 2p., megvilágítható, titán | 4271 | 2025-02-15
3558E-A00655 21 | 2CHE580655A4021 | Fedlap, 2p., megvilágítható, csontfehér / üvegfehér | 2031 | 2025-02-15
3558E-A00655 32 | 2CHE580655A4232 | Fedlap, 2p., megvilágítható, alumínium | 4271 | 2025-02-15
3558E-A00655 33 | 2CHE580655A4233 | Fedlap, 2p., megvilágítható, antracit | 4271 | 2025-02-15
3558E-A00655 34 | 2CHE580655A4234 | Fedlap, 2p., megvilágítható, pezsgő metál | 4271 | 2025-02-15
3558E-A00662 01 | 2CHE580662A4001 | Fedlap, redőnykapcsoló, fehér / üvegfehér | 1458 | 2025-02-15
3558E-A00662 03 | 2CHE580662A4003 | Fedlap, redőnykapcsoló, fehér / fehér | 1458 | 2025-02-15
3558E-A00662 04 | 2CHE580662A4004 | Fedlap, redőnykapcsoló, fehér / szürke | 2226 | 2025-02-15
3558E-A00662 08 | 2CHE580662A4208 | Fedlap redőnykapcsoló, titán | 3945 | 2025-02-15
3558E-A00662 21 | 2CHE580662A4021 | Fedlap, redőnykapcsoló, csontfehér / üvegfehér | 2226 | 2025-02-15
3558E-A00662 32 | 2CHE580662A4232 | Fedlap redőnykapcsoló, alumínium | 3945 | 2025-02-15
3558E-A00662 33 | 2CHE580662A4233 | Fedlap redőnykapcsoló, antracit | 3945 | 2025-02-15
3558E-A00662 34 | 2CHE580662A4234 | Fedlap redőnykapcsoló, pezsgő metál | 3945 | 2025-02-15
3558E-A05940 01 | 2CHE580594A4001 | Csillárkapcsoló, IP 44, fehér / üvegfehér | 6979 | 2025-02-15
3558E-A05940 03 | 2CHE580594A4003 | Csillárkapcsoló, IP 44, fehér / fehér | 6979 | 2025-02-15
3558E-A05940 21 | 2CHE580594A4021 | Csillárkapcsoló, IP 44, csontfehér / üvegfehér | 7291 | 2025-02-15
3558E-A06940 01 | 2CHE580694A4001 | Váltókapcsoló, IP 44, fehér / üvegfehér | 5963 | 2025-02-15
3558E-A06940 03 | 2CHE580694A4003 | Váltókapcsoló, IP 44, fehér / fehér | 5963 | 2025-02-15
3558E-A06940 21 | 2CHE580694A4021 | Váltókapcsoló, IP 44, csontfehér / üvegfehér | 6250 | 2025-02-15
3558E-A07940 01 | 2CHE580794A4001 | Keresztkapcsoló, IP 44, fehér / üvegfehér | 7539 | 2025-02-15
3558E-A07940 03 | 2CHE580794A4003 | Keresztkapcsoló, IP 44, fehér / fehér | 7539 | 2025-02-15
3558E-A07940 21 | 2CHE580794A4021 | Keresztkapcsoló, IP 44, csontfehér / üvegfehér | 7539 | 2025-02-15
3558E-A52940 01 | 2CHE585294A4001 | Dupla váltó kapcsoló, IP 44, fehér / üvegfehér | 9583 | 2025-02-15
3558E-A52940 03 | 2CHE585294A4003 | Dupla váltó kapcsoló, IP 44, fehér / fehér | 9583 | 2025-02-15
3558E-A52940 21 | 2CHE585294A4021 | Dupla váltó kapcsoló, IP 44, csontfehér / üvegfehér | 9791 | 2025-02-15
3558E-A88943 01 | 2CHE588897A4001 | Redőnykapcsoló, IP 44, fehér / üvegfehér | 8489 | 2025-02-15
3558E-A88943 03 | 2CHE588897A4003 | Redőnykapcsoló, IP 44, fehér / fehér | 8489 | 2025-02-15
3558E-A88943 21 | 2CHE588897A4021 | Redőnykapcsoló, IP 44, csontfehér / üvegfehér | 9492 | 2025-02-15
3559-A01445 | 2CHX590145A4000 | Kapcsolóbetét, 1 pólus, jelzőfényes is, rugós; Neo/NeoTech | 1706 | 2025-02-15
3559-A02445 | 2CHX590245A4000 | Kapcsolóbetét, 2 pólus, jelzőfényes is, rugós; Neo/NeoTech | 2513 | 2025-02-15
3559-A05445 | 2CHX590545A4000 | Kapcsolóbetét, csillár, jelzőfényes is, rugós; Neo/NeoTech | 2279 | 2025-02-15
3559-A06445 | 2CHX590645A4000 | Kapcsolóbetét, váltó, jelzőfényes is, rugós; Neo/NeoTech | 1875 | 2025-02-15
3559-A07445 | 2CHX590745A4000 | Kapcsolóbetét, kereszt, jelzőfényes is, rugós; Neo/NeoTech | 2851 | 2025-02-15
3559-A21445 | 2CHX592145A4000 | Kapcsolóbetét, 1 pólus, orientációs és jelzőfényes is, rugós | 2422 | 2025-02-15
3559-A52445 | 2CHX595245A4000 | Kapcsolóbetét; kettős váltó; rugós; Neo/NeoTech | 4856 | 2025-02-15
3559-A87445 | 2CHX598745A4000 | Kapcsolóbetét, 1 p. nyomó, dupla, rugós | 2669 | 2025-02-15
3559-A91445 | 2CHX599145A4000 | Kapcsolóbetét, 1 p. nyomó, jelzőfényes is, rugós | 2109 | 2025-02-15
3559-A92445 | 2CHX599245A4000 | Csengő nyomókapcsoló, 1P | 5677 | 2025-02-15
3559M-A00610 01 | 2CHM590610A4001 | Egysarkú fedél billentyűvel; felirati mezővel, Neo/NeoTech; fehér/jégfehér | 2031 | 2025-02-15
3559M-A00610 41 | 2CHM590610A4041 | Egysarkú fedél billentyűvel; felirati mezővel, Neo/NeoTech; fehér/jégkék | 2148 | 2025-02-15
3559M-A00610 42 | 2CHM590610A4042 | Egysarkú fedél billentyűvel; felirati mezővel, Neo/NeoTech; fehér/jégzöld | 2148 | 2025-02-15
3559M-A00610 43 | 2CHM590610A4043 | Egysarkú fedél billentyűvel; felirati mezővel, Neo/NeoTech; fehér/jégnarancs | 2148 | 2025-02-15
3559M-A00610 44 | 2CHM590610A4044 | Egysarkú fedél billentyűvel; felirati mezővel, Neo/NeoTech; fehér/jégszürke | 2148 | 2025-02-15
3559M-A00610 61 | 2CHM590610A4061 | Egysarkú fedél billentyűvel; felirati mezővel, Neo/NeoTech; grafit/jégfehér | 2305 | 2025-02-15
3559M-A00615 01 | 2CHM590615A4001 | Kétsarkú fedél billentyűvel; felirati mezővel; Neo/NeoTech; fehér/jégfehér | 2396 | 2025-02-15
3559M-A00615 41 | 2CHM590615A4041 | Kétsarkú fedél billentyűvel; felirati mezővel; Neo/NeoTech; fehér/jégkék | 2539 | 2025-02-15
3559M-A00615 42 | 2CHM590615A4042 | Kétsarkú fedél billentyűvel; felirati mezővel; Neo/NeoTech; fehér/jégzöld | 2539 | 2025-02-15
3559M-A00615 43 | 2CHM590615A4043 | Kétsarkú fedél billentyűvel; felirati mezővel; Neo/NeoTech; fehér/jégnarancs | 2539 | 2025-02-15
3559M-A00615 44 | 2CHM590615A4044 | Kétsarkú fedél billentyűvel; felirati mezővel; Neo/NeoTech; fehér/jégszürke | 2539 | 2025-02-15
3559M-A00615 61 | 2CHM590615A4061 | Kétsarkú fedél billentyűvel; felirati mezővel; Neo/NeoTech; grafit/jégfehér | 2682 | 2025-02-15
3559M-A00651 01 | 2CHM590651A4001 | Egysarkú fedél billentyűvel; Neo/NeoTech; fehér/jégfehér | 1302 | 2025-02-15
3559M-A00651 41 | 2CHM590651A4041 | Egysarkú fedél billentyűvel; Neo/NeoTech; fehér/jégkék | 1432 | 2025-02-15
3559M-A00651 42 | 2CHM590651A4042 | Egysarkú fedél billentyűvel; Neo/NeoTech; fehér/jégzöld | 1432 | 2025-02-15
3559M-A00651 43 | 2CHM590651A4043 | Egysarkú fedél billentyűvel; Neo/NeoTech; fehér/jégnarancs | 1432 | 2025-02-15
3559M-A00651 44 | 2CHM590651A4044 | Egysarkú fedél billentyűvel; Neo/NeoTech; fehér/jégszürke | 1432 | 2025-02-15
3559M-A00651 61 | 2CHM590651A4061 | Egysarkú fedél billentyűvel; Neo/NeoTech; grafit/jégfehér | 1549 | 2025-02-15
3559M-A00651 71 | 2CHM590651A4071 | Egysarkú fedél billentyűvel; Neo/NeoTech; acél/ terrakotta | 3450 | 2025-02-15
3559M-A00651 72 | 2CHM590651A4072 | Egysarkú fedél billentyűvel; Neo/NeoTech; titán/ ónix | 3450 | 2025-02-15
3559M-A00651 73 | 2CHM590651A4073 | Egysarkú fedél billentyűvel; Neo/NeoTech; acél/ titán | 3450 | 2025-02-15
3559M-A00651 74 | 2CHM590651A4074 | Egysarkú fedél billentyűvel; Neo/NeoTech; ónix/ titán | 3450 | 2025-02-15
3559M-A00652 01 | 2CHM590652A4001 | Kétsarkú fedél billentyűvel; Neo/NeoTech; fehér/jégfehér | 1680 | 2025-02-15
3559M-A00652 41 | 2CHM590652A4041 | Kétsarkú fedél billentyűvel; Neo/NeoTech; fehér/jégkék | 1849 | 2025-02-15
3559M-A00652 42 | 2CHM590652A4042 | Kétsarkú fedél billentyűvel; Neo/NeoTech; fehér/jégzöld | 1849 | 2025-02-15
3559M-A00652 43 | 2CHM590652A4043 | Kétsarkú fedél billentyűvel; Neo/NeoTech; fehér/jégnarancs | 1849 | 2025-02-15
3559M-A00652 44 | 2CHM590652A4044 | Kétsarkú fedél billentyűvel; Neo/NeoTech; fehér/jégszürke | 1849 | 2025-02-15
3559M-A00652 61 | 2CHM590652A4061 | Kétsarkú fedél billentyűvel; Neo/NeoTech; grafit/jégfehér | 1953 | 2025-02-15
3559M-A00652 71 | 2CHM590652A4071 | Kétsarkú fedél billentyűvel; Neo/NeoTech; acél/ terrakotta | 4023 | 2025-02-15
3559M-A00652 72 | 2CHM590652A4072 | Kétsarkú fedél billentyűvel; Neo/NeoTech; titán/ ónix | 4023 | 2025-02-15
3559M-A00652 73 | 2CHM590652A4073 | Kétsarkú fedél billentyűvel; Neo/NeoTech; acél/ titán | 4023 | 2025-02-15
3559M-A00652 74 | 2CHM590652A4074 | Kétsarkú fedél billentyűvel; Neo/NeoTech; ónix/ titán | 4023 | 2025-02-15
3559M-A00662 01 | 2CHM590662A4001 | Zsalukapcsoló fedél két kapcsolóbillentyűvel, Neo/NeoTech, fehér/jégfehér | 1849 | 2025-02-15
3559M-A00662 41 | 2CHM590662A4041 | Zsalukapcsoló fedél két kapcsolóbillentyűvel, Neo/NeoTech, fehér/jégkék | 1992 | 2025-02-15
3559M-A00662 42 | 2CHM590662A4042 | Zsalukapcsoló fedél két kapcsolóbillentyűvel, Neo/NeoTech, fehér/jégzöld | 1992 | 2025-02-15
3559M-A00662 43 | 2CHM590662A4043 | Zsalukapcsoló fedél két kapcsolóbillentyűvel, Neo/NeoTech, fehér/jégnarancs | 1992 | 2025-02-15
3559M-A00662 44 | 2CHM590662A4044 | Zsalukapcsoló fedél két kapcsolóbillentyűvel, Neo/NeoTech, fehér/jégszürke | 1992 | 2025-02-15
3559M-A00662 61 | 2CHM590662A4061 | Zsalukapcsoló fedél két kapcsolóbillentyűvel, Neo/NeoTech, grafit/jégfehér | 2148 | 2025-02-15
3559M-A00662 71 | 2CHM590662A4071 | Zsalukapcsoló fedél két kapcsolóbillentyűvel, Neo/NeoTech, acél/terrakotta | 4739 | 2025-02-15
3559M-A00662 72 | 2CHM590662A4072 | Zsalukapcsoló fedél két kapcsolóbillentyűvel, Neo/NeoTech, titán/ónix | 4739 | 2025-02-15
3559M-A00662 73 | 2CHM590662A4073 | Zsalukapcsoló fedél két kapcsolóbillentyűvel, Neo/NeoTech, acél/titán | 4739 | 2025-02-15
3559M-A00662 74 | 2CHM590662A4074 | Zsalukapcsoló fedél két kapcsolóbillentyűvel, Neo/NeoTech, ónix/titán | 4739 | 2025-02-15
3559M-A00700 03 | 2CHM590700A4003 | Kártyás kapcsoló fedél; Neo/NeoTech; fehér | 3021 | 2025-02-15
3559M-A00700 08 | 2CHM590700A4208 | Kártyás kapcsoló fedél; Neo/NeoTech; titán | 7487 | 2025-02-15
3559M-A00700 36 | 2CHM590700A4236 | Kártyás kapcsoló fedél; Neo/NeoTech; acél | 7487 | 2025-02-15
3559M-A00700 37 | 2CHM590700A4037 | Kártyás kapcsoló fedél; Neo/NeoTech; ónix | 7487 | 2025-02-15
3559M-A00700 61 | 2CHM590700A4061 | Kártyás kapcsoló fedél; Neo/NeoTech; grafit | 3437 | 2025-02-15
3559M-A00933 01 | 2CHM590933A4001 | Egyszerű fedél billentyűvel, 3 pólusú kapcsolóhoz, Neo/NeoTech, fehér/jégfehér | 2474 | 2025-02-15
3559M-A00933 41 | 2CHM590933A4041 | Egyszerű fedél billentyűvel, 3 pólusú kapcsolóhoz, Neo/NeoTech, fehér/jégkék | 2630 | 2025-02-15
3559M-A00933 42 | 2CHM590933A4042 | Egyszerű fedél billentyűvel, 3 pólusú kapcsolóhoz, Neo/NeoTech, fehér/jégzöld | 2630 | 2025-02-15
3559M-A00933 43 | 2CHM590933A4043 | Egyszerű fedél billentyűvel, 3 pólusú kapcsolóhoz, Neo/NeoTech, fehér/jégnarancs | 2630 | 2025-02-15
3559M-A00933 44 | 2CHM590933A4044 | Egyszerű fedél billentyűvel, 3 pólusú kapcsolóhoz, Neo/NeoTech, fehér/jégszürke | 2630 | 2025-02-15
3559M-A00933 61 | 2CHM590933A4061 | Egyszerű fedél billentyűvel, 3 pólusú kapcsolóhoz, Neo/NeoTech, grafit/jégfehér | 2747 | 2025-02-15
3900J-C00001 B | 2CHJ000001C4500 | Swing kiemelő keret, fehér | 1068 | 2025-02-15
3901A-B10 B | 2CHA010010B4500 | 1-es keret,fehér | 417 | 2025-02-15
3901A-B10 C | 2CHA010010B4511 | 1-es keret,csontfehér | 417 | 2025-02-15
3901A-B10 D | 2CHA010010B4568 | 1-es keret,bézs | 508 | 2025-02-15
3901A-B10 S | 2CHA010010B4517 | 1-es keret,szürke | 508 | 2025-02-15
3901A-B20 B | 2CHA010020B4500 | 2-es keret vízszintes,fehér | 742 | 2025-02-15
3901A-B20 C | 2CHA010020B4511 | 2-es keret vízszintes,csontfehér | 742 | 2025-02-15
3901A-B20 D | 2CHA010020B4568 | 2-es keret vízszintes,bézs | 872 | 2025-02-15
3901A-B20 S | 2CHA010020B4517 | 2-es keret vízszintes,szürke | 872 | 2025-02-15
3901A-B21 B | 2CHA010021B4500 | 2-es keret függőleges,fehér | 742 | 2025-02-15
3901A-B21 C | 2CHA010021B4511 | 2-es keret függőleges,csontfehér | 742 | 2025-02-15
3901A-B21 D | 2CHA010021B4568 | 2-es keret függőleges,bézs | 872 | 2025-02-15
3901A-B21 S | 2CHA010021B4517 | 2-es keret függőleges,szürke | 872 | 2025-02-15
3901A-B30 B | 2CHA010030B4500 | 3-as keret vízszintes,fehér | 1120 | 2025-02-15
3901A-B30 C | 2CHA010030B4511 | 3-as keret vízszintes,csontfehér | 1120 | 2025-02-15
3901A-B30 D | 2CHA010030B4568 | 3-as keret vízszintes,bézs | 1341 | 2025-02-15
3901A-B30 S | 2CHA010030B4517 | 3-as keret vízszintes,szürke | 1341 | 2025-02-15
3901A-B31 B | 2CHA010031B4500 | 3-as keret függőleges,fehér | 1120 | 2025-02-15
3901A-B31 C | 2CHA010031B4511 | 3-as keret függőleges,csontfehér | 1120 | 2025-02-15
3901A-B31 D | 2CHA010031B4568 | 3-as keret függőleges,bézs | 1341 | 2025-02-15
3901A-B31 S | 2CHA010031B4517 | 3-as keret függőleges,szürke | 1341 | 2025-02-15
3901A-B40 B | 2CHA010040B4500 | 4-es keret vízszintes,fehér | 1354 | 2025-02-15
3901A-B40 C | 2CHA010040B4511 | 4-es keret vízszintes,csontfehér | 1354 | 2025-02-15
3901A-B40 D | 2CHA010040B4568 | 4-es keret vízszintes,bézs | 1614 | 2025-02-15
3901A-B40 S | 2CHA010040B4517 | 4-es keret vízszintes,szürke | 1614 | 2025-02-15
3901A-B41 B | 2CHA010041B4500 | 4-es keret függőleges,fehér | 1354 | 2025-02-15
3901A-B41 C | 2CHA010041B4511 | 4-es keret függőleges,csontfehér | 1354 | 2025-02-15
3901A-B41 D | 2CHA010041B4568 | 4-es keret függőleges,bézs | 1614 | 2025-02-15
3901A-B41 S | 2CHA010041B4517 | 4-es keret függőleges,szürke | 1614 | 2025-02-15
3901A-B50 B | 2CHA010050B4500 | 5-ös keret vízszintes,fehér | 1888 | 2025-02-15
3901A-B50 C | 2CHA010050B4511 | 5-ös keret vízszintes,csontfehér | 1888 | 2025-02-15
3901A-B50 D | 2CHA010050B4568 | 5-ös keret vízszintes,bézs | 2331 | 2025-02-15
3901A-B50 S | 2CHA010050B4517 | 5-ös keret vízszintes,szürke | 2331 | 2025-02-15
3901E-A00110 01 | 2CHE010110A4001 | 1-es keret, fehér / üvegfehér | 677 | 2025-02-15
3901E-A00110 03 | 2CHE010110A4003 | 1-es keret, fehér / fehér | 677 | 2025-02-15
3901E-A00110 04 | 2CHE010110A4004 | 1-es keret, fehér / szürke | 690 | 2025-02-15
3901E-A00110 21 | 2CHE010110A4021 | 1-es keret, csontfehér / üvegfehér | 690 | 2025-02-15
3901E-A00120 01 | 2CHE010120A4001 | 2-es keret, vízszintes, fehér / üvegfehér | 1029 | 2025-02-15
3901E-A00120 03 | 2CHE010120A4003 | 2-es keret, vízszintes, fehér / fehér | 1029 | 2025-02-15
3901E-A00120 04 | 2CHE010120A4004 | 2-es keret, vízszintes, fehér / szürke | 1250 | 2025-02-15
3901E-A00120 21 | 2CHE010120A4021 | 2-es keret, vízszintes, csontfehér / üvegfehér | 1250 | 2025-02-15
3901E-A00121 01 | 2CHE010121A4001 | 2-es keret, függőleges, fehér / üvegfehér | 1029 | 2025-02-15
3901E-A00121 03 | 2CHE010121A4003 | 2-es keret, függőleges, fehér / fehér | 1029 | 2025-02-15
3901E-A00121 04 | 2CHE010121A4004 | 2-es keret, függőleges, fehér / szürke | 1250 | 2025-02-15
3901E-A00121 21 | 2CHE010121A4021 | 2-es keret, függőleges, csontfehér / üvegfehér | 1250 | 2025-02-15
3901E-A00130 01 | 2CHE010130A4001 | 3-as keret, vízszintes, fehér / üvegfehér | 1523 | 2025-02-15
3901E-A00130 03 | 2CHE010130A4003 | 3-as keret, vízszintes, fehér / fehér | 1523 | 2025-02-15
3901E-A00130 04 | 2CHE010130A4004 | 3-as keret, vízszintes, fehér / szürke | 1849 | 2025-02-15
3901E-A00130 21 | 2CHE010130A4021 | 3-as keret, vízszintes, csontfehér / üvegfehér | 1849 | 2025-02-15
3901E-A00131 01 | 2CHE010131A4001 | 3-as keret, függőleges, fehér / üvegfehér | 1523 | 2025-02-15
3901E-A00131 03 | 2CHE010131A4003 | 3-as keret, függőleges, fehér / fehér | 1523 | 2025-02-15
3901E-A00131 04 | 2CHE010131A4004 | 3-as keret, függőleges, fehér / szürke | 1849 | 2025-02-15
3901E-A00131 21 | 2CHE010131A4021 | 3-as keret, függőleges, csontfehér / üvegfehér | 1849 | 2025-02-15
3901E-A00140 01 | 2CHE010140A4001 | 4-es keret, vízszintes, fehér / üvegfehér | 1888 | 2025-02-15
3901E-A00140 03 | 2CHE010140A4003 | 4-es keret, vízszintes, fehér / fehér | 1888 | 2025-02-15
3901E-A00140 04 | 2CHE010140A4004 | 4-es keret, vízszintes, fehér / szürke | 2265 | 2025-02-15
3901E-A00140 21 | 2CHE010140A4021 | 4-es keret, vízszintes, csontfehér / üvegfehér | 2265 | 2025-02-15
3901E-A00141 01 | 2CHE010141A4001 | 4-es keret, függőleges, fehér / üvegfehér | 1888 | 2025-02-15
3901E-A00141 03 | 2CHE010141A4003 | 4-es keret, függőleges, fehér / fehér | 1888 | 2025-02-15
3901E-A00141 04 | 2CHE010141A4004 | 4-es keret, függőleges, fehér / szürke | 2265 | 2025-02-15
3901E-A00141 21 | 2CHE010141A4021 | 4-es keret, függőleges, csontfehér / üvegfehér | 2265 | 2025-02-15
3901E-A00150 01 | 2CHE010150A4001 | 5-ös keret, vízszintes, fehér / üvegfehér | 2643 | 2025-02-15
3901E-A00150 03 | 2CHE010150A4003 | 5-ös keret, vízszintes, fehér / fehér | 2643 | 2025-02-15
3901E-A00150 04 | 2CHE010150A4004 | 5-ös keret, vízszintes, fehér / szürke | 3203 | 2025-02-15
3901E-A00150 21 | 2CHE010150A4021 | 5-ös keret, vízszintes, csontfehér / üvegfehér | 3203 | 2025-02-15
3901E-A00941 B | 2CHE010941A4500 | IP 44 keret, 1-es, fehér | 1732 | 2025-02-15
3901E-A00941 C | 2CHE010941A4511 | IP 44 keret, 1-es, csontfehér | 2096 | 2025-02-15
3901E-A00942 B | 2CHE010942A4500 | 2-es keret, vízszintes, IP44, Element, fehér | 3216 | 2025-02-15
3901E-A00942 C | 2CHE010942A4511 | 2-es keret, vízszintes, IP44, Element, krémszínű | 3893 | 2025-02-15
3901F-A00110 01 | 2CHF010110A4001 | 1-es keret, fehér / üvegfehér | 560 | 2025-02-15
3901F-A00110 03 | 2CHF010110A4003 | 1-es keret, fehér | 534 | 2025-02-15
3901F-A00110 08 | 2CHF010110A4208 | 1-es keret, titán | 1745 | 2025-02-15
3901F-A00110 32 | 2CHF010110A4232 | 1-es keret, alumínium | 1745 | 2025-02-15
3901F-A00110 33 | 2CHF010110A4233 | 1-es keret, antracit | 1745 | 2025-02-15
3901F-A00110 34 | 2CHF010110A4234 | 1-es keret, pezsgő metál | 1745 | 2025-02-15
3901F-A00120 01 | 2CHF010120A4001 | 2-es keret, vízszintes, fehér / üvegfehér | 938 | 2025-02-15
3901F-A00120 03 | 2CHF010120A4003 | 2-es keret, vízszintes, fehér | 938 | 2025-02-15
3901F-A00120 08 | 2CHF010120A4208 | 2-es keret, vízszintes, titán | 3203 | 2025-02-15
3901F-A00120 32 | 2CHF010120A4232 | 2-es keret, vízszintes, alumínium | 3203 | 2025-02-15
3901F-A00120 33 | 2CHF010120A4233 | 2-es keret, vízszintes, antracit | 3203 | 2025-02-15
3901F-A00120 34 | 2CHF010120A4234 | 2-es keret, vízszintes, pezsgő metál | 3203 | 2025-02-15
3901F-A00121 01 | 2CHF010121A4001 | 2-es keret, függőleges, fehér / üvegfehér | 938 | 2025-02-15
3901F-A00121 03 | 2CHF010121A4003 | 2-es keret, függőleges, fehér | 938 | 2025-02-15
3901F-A00121 08 | 2CHF010121A4208 | 2-es keret, függőleges, titán | 3203 | 2025-02-15
3901F-A00121 32 | 2CHF010121A4232 | 2-es keret, függőleges, alumínium | 3203 | 2025-02-15
3901F-A00121 33 | 2CHF010121A4233 | 2-es keret, függőleges, antracit | 3203 | 2025-02-15
3901F-A00121 34 | 2CHF010121A4234 | 2-es keret, függőleges, pezsgő metál | 3203 | 2025-02-15
3901F-A00130 01 | 2CHF010130A4001 | 3-as keret, vízszintes, fehér / üvegfehér | 1458 | 2025-02-15
3901F-A00130 03 | 2CHF010130A4003 | 3-as keret, vízszintes, fehér | 1458 | 2025-02-15
3901F-A00130 08 | 2CHF010130A4208 | 3-as keret, vízszintes, titán | 4674 | 2025-02-15
3901F-A00130 32 | 2CHF010130A4232 | 3-as keret, vízszintes, alumínium | 4674 | 2025-02-15
3901F-A00130 33 | 2CHF010130A4233 | 3-as keret, vízszintes, antracit | 4674 | 2025-02-15
3901F-A00130 34 | 2CHF010130A4234 | 3-as keret, vízszintes, pezsgő metál | 4674 | 2025-02-15
3901F-A00131 01 | 2CHF010131A4001 | 3-as keret, függőleges, fehér / üvegfehér | 1458 | 2025-02-15
3901F-A00131 03 | 2CHF010131A4003 | 3-as keret, függőleges, fehér | 1458 | 2025-02-15
3901F-A00131 08 | 2CHF010131A4208 | 3-as keret, függőleges, titán | 4674 | 2025-02-15
3901F-A00131 32 | 2CHF010131A4232 | 3-as keret, függőleges, alumínium | 4674 | 2025-02-15
3901F-A00131 33 | 2CHF010131A4233 | 3-as keret, függőleges, antracit | 4674 | 2025-02-15
3901F-A00131 34 | 2CHF010131A4234 | 3-as keret, függőleges, pezsgő metál | 4674 | 2025-02-15
3901F-A00140 01 | 2CHF010140A4001 | 4-es keret, vízszintes, fehér / üvegfehér | 1797 | 2025-02-15
3901F-A00140 03 | 2CHF010140A4003 | 4-es keret, vízszintes, fehér | 1797 | 2025-02-15
3901F-A00140 08 | 2CHF010140A4208 | 4-es keret, vízszintes, titán | 6054 | 2025-02-15
3901F-A00140 32 | 2CHF010140A4232 | 4-es keret, vízszintes, alumínium | 6054 | 2025-02-15
3901F-A00140 33 | 2CHF010140A4233 | 4-es keret, vízszintes, antracit | 6054 | 2025-02-15
3901F-A00140 34 | 2CHF010140A4234 | 4-es keret, vízszintes, pezsgő metál | 6054 | 2025-02-15
3901F-A00141 01 | 2CHF010141A4001 | 4-es keret, függőleges, fehér / üvegfehér | 1797 | 2025-02-15
3901F-A00141 03 | 2CHF010141A4003 | 4-es keret, függőleges, fehér | 1797 | 2025-02-15
3901F-A00141 08 | 2CHF010141A4208 | 4-es keret, függőleges, titán | 6054 | 2025-02-15
3901F-A00141 32 | 2CHF010141A4232 | 4-es keret, függőleges, alumínium | 6054 | 2025-02-15
3901F-A00141 33 | 2CHF010141A4233 | 4-es keret, függőleges, antracit | 6054 | 2025-02-15
3901F-A00141 34 | 2CHF010141A4234 | 4-es keret, függőleges, pezsgő metál | 6054 | 2025-02-15
3901F-A00150 01 | 2CHF010150A4001 | 5-ös keret, vízszintes, fehér / üvegfehér | 2513 | 2025-02-15
3901F-A00150 03 | 2CHF010150A4003 | 5-ös keret, vízszintes, fehér | 2513 | 2025-02-15
3901F-A00150 08 | 2CHF010150A4208 | 5-ös keret, vízszintes, titán | 7447 | 2025-02-15
3901F-A00150 32 | 2CHF010150A4232 | 5-ös keret, vízszintes, alumínium | 7447 | 2025-02-15
3901F-A00150 33 | 2CHF010150A4233 | 5-ös keret, vízszintes, antracit | 7447 | 2025-02-15
3901F-A00150 34 | 2CHF010150A4234 | 5-ös keret, vízszintes, pezsgő metál | 7447 | 2025-02-15
3901J-A00010 B1 | 2CHJ010010A4520 | Egyes keret; Swing szerelvényhez; fehér | 316 | 2025-02-15
3901J-A00010 C1 | 2CHJ010010A4511 | Egyes keret; Swing szerelvényhez; krém | 316 | 2025-02-15
3901J-A00010 C2 | 2CHJ010010A4501 | Egyes keret; Swing szerelvényhez; elefántcsont | megszűnt | 2025-02-15
3901J-A00010 S1 | 2CHJ010010A4527 | Egyes keret; Swing szerelvényhez; világosszürke | 365 | 2025-02-15
3901J-A00020 B1 | 2CHJ010020A4520 | Kettős keret; Swing szerelvényhez; fehér | 508 | 2025-02-15
3901J-A00020 C1 | 2CHJ010020A4511 | Kettős keret; Swing szerelvényhez; krém | 508 | 2025-02-15
3901J-A00020 C2 | 2CHJ010020A4501 | Kettős keret; Swing szerelvényhez; elefántcsont | megszűnt | 2025-02-15
3901J-A00020 S1 | 2CHJ010020A4527 | Kettős keret; Swing szerelvényhez; világosszürke | 547 | 2025-02-15
3901J-A00030 B1 | 2CHJ010030A4520 | Hármas keret; Swing szerelvényhez; fehér | 612 | 2025-02-15
3901J-A00030 C1 | 2CHJ010030A4511 | Hármas keret; Swing szerelvényhez; krém | 625 | 2025-02-15
3901J-A00030 C2 | 2CHJ010030A4501 | Hármas keret; Swing szerelvényhez; elefántcsont | megszűnt | 2025-02-15
3901J-A00030 S1 | 2CHJ010030A4527 | Hármas keret; Swing szerelvényhez; világosszürke | 677 | 2025-02-15
3901J-A00040 B1 | 2CHJ010040A4520 | Négyes keret; Swing szerelvényhez; fehér | 716 | 2025-02-15
3901J-A00040 C1 | 2CHJ010040A4511 | Négyes keret; Swing szerelvényhez; krém | 716 | 2025-02-15
3901J-A00040 C2 | 2CHJ010040A4501 | Négyes keret; Swing szerelvényhez; elefántcsont | megszűnt | 2025-02-15
3901J-A00040 S1 | 2CHJ010040A4527 | Négyes keret; Swing szerelvényhez; világosszürke | 781 | 2025-02-15
3901J-A00050 B1 | 2CHJ010050A4520 | Ötös keret keret; Swing szerelvényhez; fehér | 951 | 2025-02-15
3901J-A00050 C1 | 2CHJ010050A4511 | Ötös keret keret; Swing szerelvényhez; krém | 951 | 2025-02-15
3901J-A00050 C2 | 2CHJ010050A4501 | Ötös keret keret; Swing szerelvényhez; elefántcsont | megszűnt | 2025-02-15
3901J-A00050 S1 | 2CHJ010050A4527 | Ötös keret keret; Swing szerelvényhez; világosszürke | 1159 | 2025-02-15
3901M-A00110 03 | 2CHM010110A4003 | Egyes keret; Neo/NeoTech; fehér | 820 | 2025-02-15
3901M-A00110 08 | 2CHM010110A4208 | Egyes keret; Neo/NeoTech; titán | 2044 | 2025-02-15
3901M-A00110 35 | 2CHM010110A4235 | Egyes keret; Neo/NeoTech; terrakotta | 2044 | 2025-02-15
3901M-A00110 36 | 2CHM010110A4236 | Egyes keret; Neo/NeoTech; acél | 2044 | 2025-02-15
3901M-A00110 37 | 2CHM010110A4037 | Egyes keret; Neo/NeoTech; ónix | 2044 | 2025-02-15
3901M-A00120 03 | 2CHM010120A4003 | Kettős keret; Neo/NeoTech; fehér | 1471 | 2025-02-15
3901M-A00120 08 | 2CHM010120A4208 | Kettős keret; Neo/NeoTech; titán | 3607 | 2025-02-15
3901M-A00120 35 | 2CHM010120A4235 | Kettős keret; Neo/NeoTech; terrakotta | 3607 | 2025-02-15
3901M-A00120 36 | 2CHM010120A4236 | Kettős keret; Neo/NeoTech; acél | 3607 | 2025-02-15
3901M-A00120 37 | 2CHM010120A4037 | Kettős keret; Neo/NeoTech; ónix | 3607 | 2025-02-15
3901M-A00130 03 | 2CHM010130A4003 | Hármas keret; Neo/NeoTech; fehér | 2148 | 2025-02-15
3901M-A00130 08 | 2CHM010130A4208 | Hármas keret; Neo/NeoTech; titán | 5247 | 2025-02-15
3901M-A00130 35 | 2CHM010130A4235 | Hármas keret; Neo/NeoTech; terrakotta | 5247 | 2025-02-15
3901M-A00130 36 | 2CHM010130A4236 | Hármas keret; Neo/NeoTech; acél | 5247 | 2025-02-15
3901M-A00130 37 | 2CHM010130A4037 | Hármas keret; Neo/NeoTech; ónix | 5247 | 2025-02-15
3901M-A00140 03 | 2CHM010140A4003 | Négyes keret; Neo/NeoTech; fehér | 2799 | 2025-02-15
3901M-A00140 08 | 2CHM010140A4208 | Négyes keret; Neo/NeoTech; titán | 6875 | 2025-02-15
3901M-A00140 35 | 2CHM010140A4235 | Négyes keret; Neo/NeoTech; terrakotta | 6875 | 2025-02-15
3901M-A00140 36 | 2CHM010140A4236 | Négyes keret; Neo/NeoTech; acél | 6875 | 2025-02-15
3901M-A00140 37 | 2CHM010140A4037 | Négyes keret; Neo/NeoTech; ónix | 6875 | 2025-02-15
3901M-A00150 03 | 2CHM010150A4003 | Ötös keret; Neo/NeoTech; fehér | 3502 | 2025-02-15
3901M-A00150 08 | 2CHM010150A4208 | Ötös keret; Neo/NeoTech; titán | 8476 | 2025-02-15
3901M-A00150 35 | 2CHM010150A4235 | Ötös keret; Neo/NeoTech; terrakotta | 8476 | 2025-02-15
3901M-A00150 36 | 2CHM010150A4236 | Ötös keret; Neo/NeoTech; acél | 8476 | 2025-02-15
3901M-A00150 37 | 2CHM010150A4037 | Ötös keret; Neo/NeoTech; ónix | 8476 | 2025-02-15
3902A-A001 B | 2CHA050001A4500 | Vaklap fém szerelőlappal,fehér | 1328 | 2025-02-15
3902A-A001 C | 2CHA050001A4511 | Vaklap fém szerelőlappal,csontfehér | 1328 | 2025-02-15
3902A-A001 D | 2CHA050001A4568 | Vaklap fém szerelőlappal,bézs | 1458 | 2025-02-15
3902A-A001 S | 2CHA050001A4517 | Vaklap fém szerelőlappal,szürke | 1458 | 2025-02-15
3902E-A00001 01 | 2CHE050001A4001 | Vaklap, fehér / üvegfehér | 1745 | 2025-02-15
3902E-A00001 03 | 2CHE050001A4003 | Vaklap, fehér / fehér | 1745 | 2025-02-15
3902E-A00001 04 | 2CHE050001A4004 | Vaklap, fehér / szürke | 1927 | 2025-02-15
3902E-A00001 08 | 2CHE050001A4208 | Vaklap, titán | 3789 | 2025-02-15
3902E-A00001 21 | 2CHE050001A4021 | Vaklap, csontfehér / üvegfehér | 1927 | 2025-02-15
3902E-A00001 32 | 2CHE050001A4232 | Vaklap, alumínium | 3789 | 2025-02-15
3902E-A00001 33 | 2CHE050001A4233 | Vaklap, antracit | 3789 | 2025-02-15
3902E-A00001 34 | 2CHE050001A4234 | Vaklap, pezsgő metál | 3789 | 2025-02-15
3902M-A00001 03 | 2CHM050001A4003 | Vakfedél, Neo/NeoTech, fehér | 1367 | 2025-02-15
3902M-A00001 08 | 2CHM050001A4208 | Vakfedél, Neo/NeoTech, titán | 3424 | 2025-02-15
3902M-A00001 36 | 2CHM050001A4236 | Vakfedél, Neo/NeoTech, acél | 3424 | 2025-02-15
3902M-A00001 37 | 2CHM050001A4037 | Vakfedél, Neo/NeoTech, ónix | 3424 | 2025-02-15
3902M-A00001 61 | 2CHM050001A4061 | Vakfedél, Neo/NeoTech, grafit | 1823 | 2025-02-15
3916-12221 | 2CHU161221C4000 | Glimmlámpa, orientációs | 755 | 2025-02-15
3916-22221 | 2CHU162221C4000 | Glimmlámpa, control | 781 | 2025-02-15
3938A-A106 B | 2CHA480106A4500 | Kábelkivezető fedlappal 5 x 2,5 mm2 CU, 20 A, 400 V,fehér | megszűnt | 2025-02-15
3938A-A106 C | 2CHA480106A4511 | Kábelkivezető fedlappal 5 x 2,5 mm2 CU, 20 A, 400 V,csontfehér | 4466 | 2025-02-15
3938A-A106 D | 2CHA480106A4568 | Kábelkivezető fedlappal 5 x 2,5 mm2 CU, 20 A, 400 V,bézs | 4883 | 2025-02-15
3938A-A106 S | 2CHA480106A4517 | Kábelkivezető fedlappal 5 x 2,5 mm2 CU, 20 A, 400 V,szürke | megszűnt | 2025-02-15
3938E-A00025 01 | 2CHE480025A4001 | Kábelkivezető fedlappal, fehér / üvegfehér | megszűnt | 2025-02-15
3938E-A00025 03 | 2CHE480025A4003 | Kábelkivezető fedlappal, fehér / fehér | 4726 | 2025-02-15
3938E-A00025 04 | 2CHE480025A4004 | Kábelkivezető fedlappal, fehér / szürke | 5195 | 2025-02-15
3938E-A00025 08 | 2CHE480025A4208 | Kábelkivezető fedlappal, titán | 7890 | 2025-02-15
3938E-A00025 21 | 2CHE480025A4021 | Kábelkivezető fedlappal, csontfehér / üvegfehér | 5195 | 2025-02-15
3938E-A00025 32 | 2CHE480025A4232 | Kábelkivezető fedlappal, alumínium | 7890 | 2025-02-15
3938E-A00025 33 | 2CHE480025A4233 | Kábelkivezető fedlappal, antracit | 7890 | 2025-02-15
3938E-A00025 34 | 2CHE480025A4234 | Kábelkivezető fedlappal, pezsgő metál | megszűnt | 2025-02-15
3938M-A00034 03 | 2CHM480034A4003 | Kábelkivezetés, Neo/NeoTech, fehér | 6380 | 2025-02-15
3938M-A00034 61 | 2CHM480034A4061 | Kábelkivezetés, Neo/NeoTech, grafit | 6653 | 2025-02-15
5011-A3303 | 2CHU083303A4000 | TV, RD antenna betét, csillagpontos, 3,5dB | 12122 | 2025-02-15
5011-A3503 | 2CHU083503A4000 | TV, Radio, Satelite betét | 7851 | 2025-02-15
5011-A3607 | 2CHU083607A4000 | Antennacsatlakozó, 7dB, sorolható | 8632 | 2025-02-15
5011-A3614 | 2CHU083614A4000 | TV, RD antenna betét, sorolható, 14dB | 7851 | 2025-02-15
5011A-A00300 B | 2CHA080300A4500 | TV / RD / SAT fedlap,fehér | 625 | 2025-02-15
5011A-A00300 C | 2CHA080300A4511 | TV / RD / SAT fedlap,csontfehér | 625 | 2025-02-15
5011A-A00300 D | 2CHA080300A4568 | TV / RD / SAT fedlap,bézs | 677 | 2025-02-15
5011A-A00300 S | 2CHA080300A4517 | TV / RD / SAT fedlap,szürke | 677 | 2025-02-15
5011E-A00300 01 | 2CHE080300A4001 | TV / RD / SAT fedlap, fehér / üvegfehér | 807 | 2025-02-15
5011E-A00300 03 | 2CHE080300A4003 | TV / RD / SAT fedlap, fehér / fehér | 807 | 2025-02-15
5011E-A00300 04 | 2CHE080300A4004 | TV / RD / SAT fedlap, fehér / szürke | 859 | 2025-02-15
5011E-A00300 08 | 2CHE080300A4208 | TV / RD / SAT fedlap, titán | 3502 | 2025-02-15
5011E-A00300 21 | 2CHE080300A4021 | TV / RD / SAT fedlap, csontfehér / üvegfehér | 859 | 2025-02-15
5011E-A00300 32 | 2CHE080300A4232 | TV / RD / SAT fedlap, alumínium | 3502 | 2025-02-15
5011E-A00300 33 | 2CHE080300A4233 | TV / RD / SAT fedlap, antracit | 3502 | 2025-02-15
5011E-A00300 34 | 2CHE080300A4234 | TV / RD / SAT fedlap, pezsgő metál | 3502 | 2025-02-15
5011G-A00300 B1 | 2CHG080300A4520 | Televízió, rádió és műhold csatlakozóaljzat fedél; Swing szerelvényhez; fehér | 456 | 2025-02-15
5011G-A00300 C2 | 2CHG080300A4501 | Televízió, rádió és műhold csatlakozóaljzat fedél; Swing szerelvényhez; elefántcsont | megszűnt | 2025-02-15
5011M-A00300 03 | 2CHM080300A4003 | Televízió, rádió és műhold csatlakozóaljzat fedél; Neo/NeoTech; fehér | 1276 | 2025-02-15
5011M-A00300 08 | 2CHM080300A4208 | Televízió, rádió és műhold csatlakozóaljzat fedél; Neo/NeoTech; titán | 3203 | 2025-02-15
5011M-A00300 36 | 2CHM080300A4236 | Televízió, rádió és műhold csatlakozóaljzat fedél; Neo/NeoTech; acél | 3203 | 2025-02-15
5011M-A00300 37 | 2CHM080300A4037 | Televízió, rádió és műhold csatlakozóaljzat fedél; Neo/NeoTech; ónix | 3203 | 2025-02-15
5011M-A00300 61 | 2CHM080300A4061 | Televízió, rádió és műhold csatlakozóaljzat fedél; Neo/NeoTech; grafit | 1549 | 2025-02-15
5013A-A00213 B | 2CHA100213A4500 | Telefon fedlap 1-es,fehér | 794 | 2025-02-15
5013A-A00213 C | 2CHA100213A4511 | Telefon fedlap 1-es,csontfehér | 794 | 2025-02-15
5013A-A00213 D | 2CHA100213A4568 | Telefon fedlap 1-es,bézs | 859 | 2025-02-15
5013A-A00213 S | 2CHA100213A4517 | Telefon fedlap 1-es,szürke | 833 | 2025-02-15
5013A-A00215 B | 2CHA100215A4500 | Telefon fedlap 2-es,fehér | 898 | 2025-02-15
5013A-A00215 C | 2CHA100215A4511 | Telefon fedlap 2-es,csontfehér | 898 | 2025-02-15
5013A-A00215 D | 2CHA100215A4568 | Telefon fedlap 2-es,bézs | 951 | 2025-02-15
5013A-A00215 S | 2CHA100215A4517 | Telefon fedlap 2-es,szürke | 951 | 2025-02-15
5013E-A00213 01 | 2CHE100213A4001 | Telefon fedlap, 1-es, fehér / üvegfehér | 977 | 2025-02-15
5013E-A00213 03 | 2CHE100213A4003 | Telefon fedlap, 1-es, fehér / fehér | 977 | 2025-02-15
5013E-A00213 04 | 2CHE100213A4004 | Telefon fedlap, 1-es, fehér / szürke | 1146 | 2025-02-15
5013E-A00213 08 | 2CHE100213A4208 | Telefon fedlap, 1-es, titán | 2526 | 2025-02-15
5013E-A00213 21 | 2CHE100213A4021 | Telefon fedlap, 1-es, csontfehér / üvegfehér | 1146 | 2025-02-15
5013E-A00213 32 | 2CHE100213A4232 | Telefon fedlap, 1-es, alumínium | 2526 | 2025-02-15
5013E-A00213 33 | 2CHE100213A4233 | Telefon fedlap, 1-es, antracit | 2526 | 2025-02-15
5013E-A00213 34 | 2CHE100213A4234 | Telefon fedlap, 1-es, pezsgő metál | 2526 | 2025-02-15
5013E-A00215 01 | 2CHE100215A4001 | Telefon fedlap, 2-es, fehér / üvegfehér | 1237 | 2025-02-15
5013E-A00215 03 | 2CHE100215A4003 | Telefon fedlap, 2-es, fehér / fehér | 1237 | 2025-02-15
5013E-A00215 04 | 2CHE100215A4004 | Telefon fedlap, 2-es, fehér / szürke | 1302 | 2025-02-15
5013E-A00215 08 | 2CHE100215A4208 | Telefon fedlap, 2-es, titán | 2643 | 2025-02-15
5013E-A00215 21 | 2CHE100215A4021 | Telefon fedlap, 2-es, csontfehér / üvegfehér | 1302 | 2025-02-15
5013E-A00215 32 | 2CHE100215A4232 | Telefon fedlap, 2-es, alumínium | 2643 | 2025-02-15
5013E-A00215 33 | 2CHE100215A4233 | Telefon fedlap, 2-es, antracit | 2643 | 2025-02-15
5013E-A00215 34 | 2CHE100215A4234 | Telefon fedlap, 2-es, pezsgő metál | 2643 | 2025-02-15
5013G-A00213 B1 | 2CHG100213A4520 | Telekommunikációs aljzat fedél, Swing, 5013U-A01103 betéthez, fehér | 508 | 2025-02-15
5014A-A00410 B | 2CHA290410A4500 | Csatlakozó fedlap, Tango, fehér | 3307 | 2025-02-15
5014A-A00410 C | 2CHA290410A4511 | Csatlakozó fedlap, Tango, krémszínű | 3307 | 2025-02-15
5014A-A00410 D | 2CHA290410A4568 | Csatlakozó fedlap, Tango, bézs | 3581 | 2025-02-15
5014A-A00410 S | 2CHA290410A4517 | Csatlakozó fedlap, Tango, szürke | 3581 | 2025-02-15
5014A-A00420 B | 2CHA290420A4500 | R&M csatlakozó fedlap, Tango, fehér | 2265 | 2025-02-15
5014A-A00420 C | 2CHA290420A4511 | R&M csatlakozó fedlap, Tango, krémszínű | 2265 | 2025-02-15
5014A-A00420 D | 2CHA290420A4568 | R&M csatlakozó fedlap, Tango, bézs | 2448 | 2025-02-15
5014A-A00420 S | 2CHA290420A4517 | R&M csatlakozó fedlap, Tango, szürke | 2448 | 2025-02-15
5014A-A100 B | 2CHA290100A4500 | DKS ház,fehér | 1224 | 2025-02-15
5014A-A100 C | 2CHA290100A4511 | DKS ház,csontfehér | 1224 | 2025-02-15
5014A-A100 D | 2CHA290100A4568 | DKS ház,bézs | 1289 | 2025-02-15
5014A-A100 S | 2CHA290100A4517 | DKS ház,szürke | 1289 | 2025-02-15
5014A-A2206 | 2CHA292206A4000 | RCA csatlakozó, 2-es, Tango | 4531 | 2025-02-15
5014A-B1017 | 2CHA291017B4509 | Adapter lemez, 1-es,fekete | 638 | 2025-02-15
5014A-B1018 | 2CHA291018B4509 | Adapter lemez, 2-es,fekete | 638 | 2025-02-15
5014A-B1020 | 2CHA291020B4000 | Adapter lemez sima,fekete | 638 | 2025-02-15
5014E-A00100 01 | 2CHE290100A4001 | DKS ház, fehér / üvegfehér | 1263 | 2025-02-15
5014E-A00100 03 | 2CHE290100A4003 | DKS ház, fehér / fehér | 1263 | 2025-02-15
5014E-A00100 04 | 2CHE290100A4004 | DKS ház, fehér / szürke | 1341 | 2025-02-15
5014E-A00100 08 | 2CHE290100A4208 | DKS ház, titán | 4505 | 2025-02-15
5014E-A00100 21 | 2CHE290100A4021 | DKS ház, csontfehér / üvegfehér | 1341 | 2025-02-15
5014E-A00100 32 | 2CHE290100A4232 | DKS ház, alumínium | 4739 | 2025-02-15
5014E-A00100 33 | 2CHE290100A4233 | DKS ház, antracit | 4739 | 2025-02-15
5014E-A00100 34 | 2CHE290100A4234 | DKS ház, pezsgő metál | 4739 | 2025-02-15
5014E-A00400 01 | 2CHE290400A4001 | Kommunikációs csatlakozó fedlap, Time, fehér/üvegfehér | 4362 | 2025-02-15
5014E-A00400 03 | 2CHE290400A4003 | Kommunikációs csatlakozó fedlap, Time, fehér | 4362 | 2025-02-15
5014E-A00400 04 | 2CHE290400A4004 | Kommunikációs csatlakozó fedlap, Time, fehér/szürke | 4765 | 2025-02-15
5014E-A00400 08 | 2CHE290400A4208 | Kommunikációs csatlakozó fedlap, Time, titán | 7617 | 2025-02-15
5014E-A00400 21 | 2CHE290400A4021 | Kommunikációs csatlakozó fedlap, Time, csontfehér/üvegfehér | 4765 | 2025-02-15
5014E-A00400 32 | 2CHE290400A4232 | Kommunikációs csatlakozó fedlap, Time, ezüst | 7617 | 2025-02-15
5014E-A00400 33 | 2CHE290400A4233 | Kommunikációs csatlakozó fedlap, Time, pezsgőmetál | 7617 | 2025-02-15
5014E-A00400 34 | 2CHE290400A4234 | Kommunikációs csatlakozó fedlap, Time, antracit | 7617 | 2025-02-15
5014E-B01017 | 2CHE291017B4509 | Adapter lemez, 1-es, | 1159 | 2025-02-15
5014E-B01018 | 2CHE291018B4509 | Adapter lemez, 2-es, | 1211 | 2025-02-15
5014E-B01020 | 2CHE291020B4000 | Adapter lemez sima, | 1211 | 2025-02-15
5016M-A00070 03 | 2CHM660070A4003 | Szerelvénykeret LED világítással, Neo/NeoTech, fehér | 1523 | 2025-02-15
5016M-A00070 08 | 2CHM660070A4208 | Szerelvénykeret LED világítással, Neo/NeoTech, titán | 4245 | 2025-02-15
5016M-A00070 36 | 2CHM660070A4236 | Szerelvénykeret LED világítással, Neo/NeoTech, acél | 4245 | 2025-02-15
5016M-A00070 37 | 2CHM660070A4037 | Szerelvénykeret LED világítással, Neo/NeoTech, ónix | 4245 | 2025-02-15
5016M-A00070 61 | 2CHM660070A4061 | Szerelvénykeret LED világítással, Neo/NeoTech, grafit | 1758 | 2025-02-15
5512A-3459 B | 2CHA123459C4500 | Dupla dugalj schuko/földelt gyermekvédett,fehér | 5130 | 2025-02-15
5512A-3459 S | 2CHA123459C4517 | Dupla dugalj schuko/földelt gyermekvédett,szürke | 5898 | 2025-02-15
5512J-C03459 B1 | 2CHJ123459C4520 | Dugaszolóaljzat KOMPLETT; 2x(2P+PE); 16A; 250V; SCHUKO; csavaros bekötés; Swing; fehér | 3958 | 2025-02-15
5512J-C03459 C2 | 2CHJ123459C4501 | Dugaszolóaljzat KOMPLETT; 2x(2P+PE); 16A; 250V; SCHUKO; csavaros bekötés; Swing; elefántcsont | megszűnt | 2025-02-15
5512M-C03459 01 | 2CHM123459C4001 | Dugaszolóaljzat betét+fedlap; 2x(2P+PE); 16A; 250V; SCHUKO; rugós bekötés; Neo/NeoTech; fehér/ jégfehér | 6119 | 2025-02-15
5512M-C03459 03 | 2CHM123459C4003 | Dugaszolóaljzat betét+fedlap; 2x(2P+PE); 16A; 250V; SCHUKO; rugós bekötés; Neo/NeoTech; fehér/ fehér | 6119 | 2025-02-15
5512M-C03459 41 | 2CHM123459C4041 | Dugaszolóaljzat betét+fedlap; 2x(2P+PE); 16A; 250V; SCHUKO; rugós bekötés; Neo/NeoTech; fehér/ jégkék | 6653 | 2025-02-15
5512M-C03459 44 | 2CHM123459C4044 | Dugaszolóaljzat betét+fedlap; 2x(2P+PE); 16A; 250V; SCHUKO; rugós bekötés; Neo/NeoTech; fehér/ jégszürke | 6653 | 2025-02-15
5512M-C03459 61 | 2CHM123459C4061 | Dugaszolóaljzat betét+fedlap; 2x(2P+PE); 16A; 250V; SCHUKO; rugós bekötés; Neo/NeoTech; grafit/ jégfehér | 6653 | 2025-02-15
5518-3750 | 2CHX183750C4302 | Garant fém, dugalj falon kívüli IP 55 földelt+csapfedél | 21236 | 2025-02-15
5518-3029 B | 2CHX183029C4500 | Dupla dugalj, SCHUKO, fehér | 5690 | 2025-02-15
5518-3029 D | 2CHX183029C4568 | Dupla dugalj, SCHUKO, bézs | 9960 | 2025-02-15
5518-3029 S | 2CHX183029C4517 | Dupla dugalj, SCHUKO, szürke | 5690 | 2025-02-15
5518-3069 B | 2CHX183069C4500 | Dupla dugalj, SCHUKO, folyamatos, fehér | 6979 | 2025-02-15
5518-3069 D | 2CHX183069C4568 | Dupla dugalj, SCHUKO, folyamatos, bézs | 12161 | 2025-02-15
5518-3069 S | 2CHX183069C4517 | Dupla dugalj, SCHUKO, folyamatos, szürke | 6979 | 2025-02-15
5518-3750 | 2CHX183750C4302 | Dugalj, SCHUKO | 21236 | 2025-02-15
5518-3929 B | 2CHX183929C4500 | Dugalj, SCHUKO, fehér | 3346 | 2025-02-15
5518-3929 D | 2CHX183929C4568 | Dugalj, SCHUKO, bézs | 5859 | 2025-02-15
5518-3929 S | 2CHX183929C4517 | Dugalj, SCHUKO, szürke | 3346 | 2025-02-15
5518-3969 B | 2CHX183969C4500 | Dugalj, SCHUKO, folyamatos, fehér | 4088 | 2025-02-15
5518-3969 D | 2CHX183969C4568 | Dugalj, SCHUKO, folyamatos, bézs | 7135 | 2025-02-15
5518-3969 S | 2CHX183969C4517 | Dugalj, SCHUKO, folyamatos, szürke | 4088 | 2025-02-15
5518A-3989 B | 2CHA183989C4500 | Dugalj IP 44 földelt+csapfedél,fehér | 7929 | 2025-02-15
5518A-3989 C | 2CHA183989C4511 | Dugalj IP 44 földelt+csapfedél,csontfehér | 7929 | 2025-02-15
5518A-3999 B | 2CHA183999C4500 | Dugalj IP 44 földelt+csapfedél gyermekvédett,fehér | 8151 | 2025-02-15
5518A-3999 C | 2CHA183999C4511 | Dugalj IP 44 földelt+csapfedél gyermekvédett,csontfehér | 8151 | 2025-02-15
5518A-3999 D | 2CHA183999C4568 | Dugalj IP 44 földelt+csapfedél gyermekvédett,bézs | 8346 | 2025-02-15
5518A-3999 S | 2CHA183999C4517 | Dugalj IP 44 földelt+csapfedél gyermekvédett,szürke | 8346 | 2025-02-15
5518A-A3459 BX | 2CHA183459A4500 | Földelt dugalj gyerekvédelemmel,fehér | 2682 | 2025-02-15
5518E-A03459 01 | 2CHE183459A4001 | Földelt dugalj, gyerekvédelemmel , fehér / üvegfehér | 2916 | 2025-02-15
5518E-A03459 03 | 2CHE183459A4003 | Földelt dugalj, gyerekvédelemmel , fehér / fehér | 2916 | 2025-02-15
5518E-A03459 04 | 2CHE183459A4004 | Földelt dugalj, gyerekvédelemmel , fehér / szürke | 3216 | 2025-02-15
5518E-A03459 08 | 2CHE183459A4208 | Földelt dugalj gyerekvédelemmel, titán | 4869 | 2025-02-15
5518E-A03459 21 | 2CHE183459A4021 | Földelt dugalj, gyerekvédelemmel , csontfehér / üvegfehér | 3411 | 2025-02-15
5518E-A03459 32 | 2CHE183459A4232 | Földelt dugalj gyerekvédelemmel, alumínium | 4869 | 2025-02-15
5518E-A03459 33 | 2CHE183459A4233 | Földelt dugalj gyerekvédelemmel, antracit | 4869 | 2025-02-15
5518E-A03459 34 | 2CHE183459A4234 | Földelt dugalj gyerekvédelemmel, pezsgő metál | 4869 | 2025-02-15
5518G-A03449 B1 | 2CHG183449A4520 | Dugaszolóaljzat betét+fedlap; 2P+PE; 16A; 250V; SCHUKO; csavaros bekötés; Swing; fehér | 1628 | 2025-02-15
5518G-A03449 C2 | 2CHG183449A4501 | Dugaszolóaljzat betét+fedlap; 2P+PE; 16A; 250V; SCHUKO; csavaros bekötés; Swing; elefántcsont | megszűnt | 2025-02-15
5518G-A03459 B1 | 2CHG183459A4520 | Dugaszolóaljzat betét+fedlap; 2P+PE; 16A; 250V; SCHUKO; csavaros bekötés; Swing; fehér, gyermekvédős | 1992 | 2025-02-15
5520K-C03449 | 2CHK203449C4300 | 5520K-C03449 Dugaszoló aljzat, Schuko, 16A, 250V;Decento; fehér kerámia | 35167 | 2025-02-15
3559K-C06345 | 2CHK590634C4300 | 3559K-C06345 Váltókapcsoló, 10AX, 250V;Decento; fehér kerámia | 36300 | 2025-02-15
3559K-C07345 | 2CHK590734C4300 | 3559K-C07345 Keresztkapcsoló, 10AX, 250V;Decento; fehér kerámia | 37563 | 2025-02-15
3559K-C05345 | 2CHK590534C4300 | 3559K-C05345 Csillárkapcsoló, 10AX, 250V;Decento; fehér kerámia | 36860 | 2025-02-15
3559K-C86345 | 2CHK598634C4300 | 3559K-C86345 Nyomókapcsoló N kapoccsal, 10AX, 250V;Decento; fehér kerámia | 36860 | 2025-02-15
3559K-C87345 | 2CHK598734C4300 | 3559K-C87345 Kettős nyomókapcsoló, 10A, 250V;Decento; fehér kerámia | 38292 | 2025-02-15
3559K-C88345 | 2CHK598834C4300 | 3559K-C88345 Zsalukapcsoló, 10A, 250V;Decento; fehér kerámia | 39399 | 2025-02-15
5011K-C00403 | 2CHK080403C4300 | 5011K-C00403 Televízió, rádió és műhold csatlakozóaljzat, végzáró; Decento; fehér kerámia | 32016 | 2025-02-15
5014K-C01018 | 2CHK291018C4300 | 5014K-C01018 Kettős kommunikációs csatlakozóaljzat; Decento; fehér kerámia | 33422 | 2025-02-15
5537-2004 | 2CHX372004C4004 | Multi-system csavarral, fekete | 1406 | 2025-02-15
5537-2050 | 2CHX372050C4000 | Multi-system csavarral, fekete | 1549 | 2025-02-15
5537-2054 | 2CHX372054C4000 | Multi-system csavarral, fehér | 1536 | 2025-02-15
5537-206 B | 2CHX370206C4500 | Multi-system, fehér | 1953 | 2025-02-15
5537-206 H | 2CHX370206C4528 | Multi-system, barna | 2279 | 2025-02-15
5537-206 N | 2CHX370206C4509 | Multi-system, fekete | 2057 | 2025-02-15
5537-206 P | 2CHX370206C4502 | Multi-system, narancs | 2474 | 2025-02-15
6512-0-0057 | 6512-0-0057 | Megszűnt - lehetséges kiváltó: 2247U-500 2CKA006512A0302 - Forgatógombos dimmer betét, 20-500 W, izzó, 230V halogén, kisfesz.halogén | megszűnt | 2025-02-15
6515-0-0704 | 6515-0-0704 | Megszűnt - lehetséges kiváltó: 2250U-500 2CKA006515A0848 - Forgatógombos dimmer betét, 60-500 W, izzó, 230V halogén | megszűnt | 2025-02-15
6599-0-2035 | 6599-0-2035 | Megszűnt - lehetséges kiváltó: 2112U-101-500 2CKA006599A2873 - Potencióméter (forgatógombos) fénycsőhöz, 0/1-10 V DC, 50mA DC | megszűnt | 2025-02-15
R302518 | 2CHY000051Z0000 | RJ 45-8 CAT5 (árnyékolatlan) | 8828 | 2025-02-15
R302780 | 2CHY000052Z0000 | RJ 45-8 CAT5 (árnyékolt) | 10247 | 2025-02-15
R304373 | 2CHY000053Z0000 | RJ 45-8, CAT 6, árnyékolt | 24465 | 2025-02-15
R304374 | 2CHY000054Z0000 | RJ 45-8, CAT 6, árnyékolatlan | 18332 | 2025-02-15
RJ45C5U | 2CHY000056Z0000 | RJ 45-8 CAT5, árnyékolatlan | 6406 | 2025-02-15
6513 U-102 | 2CKA006513A0568 | 6513 U-102 Fényerőszabályozó, betét;40-420 W/VA; Neo/NeoTech/Swing | 78357 | 2025-02-15
6550U-101-500 | 2CKA006550A0042 | Fényerőszabályozó, betét 0/1-10 VDC előtéttel; fénycső és LED lámpához 700W; 230V; Neo/NeoTech/Swing | 135825 | 2025-02-15
2112U-101-500 | 2CKA006599A2873 | 2112 U-101-500 Potencióméter (forgatógombos) fénycsőhöz, 1-10 V DC, 50mA DC | 36664 | 2025-02-15
83315-500 | 2CKA008300A0124 | 83315-500 ABB-Welcome csengőtranszformátor, 12 VAC, 1,3A | 29222 | 2025-02-15
6514-0-0111 | 6514-0-0111 | Megszűnt - lehetséges kiváltó: 2200 U-503 2CKA006514A0111 - Forgatógombos dimmer betét izzó, 230V halogén 60-400 W, | megszűnt | 2025-02-15
0211/11-507 | 2CKA000225A0153 | 0211/11-507 moduláris csatlakozó, Cat 5e | 2943 | 2025-02-15
0209 | 2CKA000225A0154 | 0209 Modular Jack dugó, Cat6 | 3099 | 2025-02-15
0239 | 2CKA000230A0201 | 0239 lezáró ellenállás, 75 Ohm | 2630 | 2025-02-15
0214 | 2CKA000230A0235 | 0214 univerzális kommunikációs aljzat | 12070 | 2025-02-15
0230-101 | 2CKA000230A0250 | 0230-101 antenna csatlakozó aljzat, végzárós | 24009 | 2025-02-15
0231-101 | 2CKA000230A0268 | 0231-101 antenna csatlakozó aljzat, átmenő | 24009 | 2025-02-15
UAE8(6)TAE6F+N | 2CKA000230A0381 | UAE8(6)TAE6F+N TAE kombinált telefonaljzat, 2x 6 pól, fehér | 12903 | 2025-02-15
0242/04 | 2CKA000230A0389 | 0242/04 TAE telefonaljzat, 2x 6 pól, hófehér | 6849 | 2025-02-15
0243/04 | 2CKA000230A0392 | 0243/04 TAE telefonaljzat, 3x 6 pól, hófehér | 6849 | 2025-02-15
0219/12 | 2CKA000230A0395 | 0219/12 süllyesztett tartókeret | 3354 | 2025-02-15
0218/12-101-507 | 2CKA000230A0412 | 0218/12-101-507 Cat6a aljzat, 8/8 pólus, RJ45 | 19634 | 2025-02-15
0219-101-507 | 2CKA000230A0414 | 0219-101-507 RJ45 modul, Cat 6a | 6734 | 2025-02-15
0232-101 | 2CKA000230A0463 | 0232-101 R/TV/SAT betét | 28305 | 2025-02-15
0216-102 | 2CKA000230A0465 | Megszűnt - lehetséges kiváltó: 0218/11-101 2CKA000230A0409 - 0216-102 RJ45 csatlakozó aljzat, Cat 6e | megszűnt | 2025-02-15
0218/11-101 | 2CKA000230A0409 | 0218/11-101 RJ45 csatlakozó aljzat, Cat 6a iso | 14244 | 2025-02-15
0239-0-0053 | 2CKA000239A0053 | Elválasztó lap; | 2641 | 2025-02-15
0239-0-0061 | 2CKA000239A0061 | Takarólap lyukasztással; | 2641 | 2025-02-15
0239-0-0079 | 2CKA000239A0079 | Takarólap lyukasztással; | 3882 | 2025-02-15
0239-0-0087 | 2CKA000239A0087 | Takarólap lyukasztással; | 2641 | 2025-02-15
0239-0-0095 | 2CKA000239A0095 | Takarólap lyukasztással; | 6853 | 2025-02-15
0520PZ-VS | 2CKA000470A0013 | 0520PZ-VS Zár kulccsal | 21262 | 2025-02-15
0521PZ-GS | 2CKA000470A0021 | 0521PZ-GS Zár kulccsal | 25649 | 2025-02-15
0471-0-0037 | 2CKA000471A0037 | Beépíthető dugós csatlakozó | 18280 | 2025-02-15
2000/3US | 2CKA001011A0816 | 2000/3US Billenőkapcsoló-betét; ki / 3 pólus | 16705 | 2025-02-15
2000/6/2US | 2CKA001012A0954 | 2000/6/2US Billenőkapcsoló-betét; ki / váltó 2 pólus | 14335 | 2025-02-15
2000/7 US-500 | 2CKA001012A2199 | 2000/7 US-500 Billenőkapcsoló-betét; keresztkapcsolás | 9114 | 2025-02-15
2000/5USGL | 2CKA001012A1135 | 2000/5USGL Billenőkapcsoló-betét; csillár | 10325 | 2025-02-15
2000/5 US-500 | 2CKA001012A1150 | 2000/5 US-500 kapcsoló betét, csillár, 10A, 250V | 6796 | 2025-02-15
2001/7U | 2CKA001012A1630 | 2001/7U Nyomókapcsoló-betét; kersztkapcsolás | 12838 | 2025-02-15
2001/6/6U | 2CKA001012A1671 | 2001/6/6U Nyomókapcsoló-betét; váltó/váltó | 17512 | 2025-02-15
2021/6UNV | 2CKA001012A1705 | 2021/6UNV Nyomógomb bet.,1 p, váltó, 10A, 8, 12, 24V, impuls | 8320 | 2025-02-15
2025U | 2CKA001012A1713 | 2025U Kapcsoló betét, NO, 10A, kártyás kapcsolóhpz | 7044 | 2025-02-15
2000/1 US-500 | 2CKA001012A2059 | 2000/1 US-500 kapcsolóbetét, 1 sarkú, 10A, 250V | 3867 | 2025-02-15
2021/6UNV-201 | 2CKA001012A2069 | 2021/6UNV-201 Nyomógomb bet.,1 p, váltó, 10A, 8, 12, 24V, impuls | 17252 | 2025-02-15
2001/5U-507 | 2CKA001012A2111 | 2001/5U-507 Kapcsoló betét, 2áramkörös, impuls | 11236 | 2025-02-15
2006/1 UC-94-507 | 2CKA001012A2139 | 2006/1 UC-94-507 Kapcsoló, 1p, 10A, 250V, Basic55, hófehér | 3190 | 2025-02-15
2006/4UC-94 | 2CKA001012A2140 | 2006/4UC-94 Redőnykapcsoló, 10A, 250V, Basic55, hófehér | 9765 | 2025-02-15
2006/5 UC-94-507 | 2CKA001012A2141 | 2006/5 UC-94-507 Kapcsoló, csillár, 10A, 250V, Basic55, hófehér | 5950 | 2025-02-15
2006/6 UC-94-507 | 2CKA001012A2142 | 2006/6 UC-94-507 Kapcsoló, 1p, váltó, 10A, 250V, Basic55, hófehér | 3711 | 2025-02-15
2006/6UCK-94 | 2CKA001012A2143 | 2006/6UCK-94 Kapcsoló, 2p-váltó, 10A, 250V, Basic55 | 7968 | 2025-02-15
2006/6/6 UC-94-507 | 2CKA001012A2144 | 2006/6/6 UC-94-507 Kapcsoló, 2P, váltó, 10A, 250V, Basic55, hófehér | 8906 | 2025-02-15
2006/7 UC-94-507 | 2CKA001012A2145 | 2006/7 UC-94-507 Kapcsoló, keresztváltó, 10A, 250V, Basic55, hófehér | 6419 | 2025-02-15
2006/1 UC-92-507 | 2CKA001012A2146 | 2006/1 UC-92-507 Kapcsoló, 1p, 10A, 250V, Basic55, fehér | 3190 | 2025-02-15
2006/4UC-92 | 2CKA001012A2147 | 2006/4UC-92 Redőnykapcsoló, 10A, 250V, Basic55, fehér | 9765 | 2025-02-15
2006/5 UC-92-507 | 2CKA001012A2148 | 2006/5 UC-92-507 Kapcsoló, csillár, 10A, 250V, Basic55, fehér | 5950 | 2025-02-15
2006/6 UC-92-507 | 2CKA001012A2149 | 2006/6 UC-92-507 Kapcsoló, 1p, váltó, 10A, 250V, Basic55, fehér | 3711 | 2025-02-15
2006/6UCK-92 | 2CKA001012A2150 | 2006/6UCK-92 Kapcsoló, 2p-váltó, 10A, 250V, Basic55 | 7968 | 2025-02-15
2006/6/6 UC-92-507 | 2CKA001012A2151 | 2006/6/6 UC-92-507 Kapcsoló, 2P, váltó, 10A, 250V, Basic55, fehér | 8906 | 2025-02-15
2006/7 UC-92-507 | 2CKA001012A2152 | 2006/7 UC-92-507 Kapcsoló, keresztváltó, 10A, 250V, Basic55, fehér | 6419 | 2025-02-15
2006/1 UCGL-94-507 | 2CKA001012A2153 | 2006/1 UCGL-94-507 Kapcsoló, 1p, 10A, 250V, Basic55, hófehér, világítós | 4336 | 2025-02-15
2006/5 UCGL-94-507 | 2CKA001012A2154 | 2006/5 UCGL-94-507 Kapcsoló, csillár, 10A, 250V, Basic55, hófehér, világítós | 7278 | 2025-02-15
106/3/1 UC-94-507 | 2CKA001012A2155 | 106/3/1 UC-94-507 Kapcsoló, 3P, 10A, 250V, Basic55, hófehér | 15351 | 2025-02-15
2006/1 UCGL-92-507 | 2CKA001012A2156 | 2006/1 UCGL-92-507 Kapcsoló, 1p, 10A, 250V, Basic55, fehér, világítós | 4336 | 2025-02-15
2006/5 UCGL-92-507 | 2CKA001012A2157 | 2006/5 UCGL-92-507 Kapcsoló, csillár, 10A, 250V, Basic55, fehér, világítós | 7278 | 2025-02-15
106/3/1 UC-92-507 | 2CKA001012A2158 | 106/3/1 UC-92-507 Kapcsoló, 3P, 10A, 250V, Basic55, fehér | 15351 | 2025-02-15
106/3/1 UC-93-507 | 2CKA001012A2163 | 106/3/1 UC-93-507 Kapcsoló, 3P, 10A, 250V, Basic55, pezsgő | 21986 | 2025-02-15
2006/1 UC-93-507 | 2CKA001012A2164 | 2006/1 UC-93-507 Kapcsoló, 1p, 10A, 250V, Basic55, pezsgő | 7356 | 2025-02-15
2006/1 UCGL-93-507 | 2CKA001012A2165 | 2006/1 UCGL-93-507 Kapcsoló, 1p, 10A, 250V, Basic55, pezsgő, világítós | 8569 | 2025-02-15
2006/4UC-93 | 2CKA001012A2166 | 2006/4UC-93 Redőnykapcsoló, 10A, 250V, Basic55, pezsgő | 15598 | 2025-02-15
2006/5 UC-93-507 | 2CKA001012A2167 | 2006/5 UC-93-507 Kapcsoló, csillár, 10A, 250V, Basic55, pezsgő | 10807 | 2025-02-15
2006/5 UCGL-93-507 | 2CKA001012A2168 | 2006/5 UCGL-93-507 Kapcsoló, csillár, 10A, 250V, Basic55, pezsgő, világítós | 12175 | 2025-02-15
2006/6 UC-93-507 | 2CKA001012A2169 | 2006/6 UC-93-507 Kapcsoló, 1p, váltó, 10A, 250V, Basic55, pezsgő | 8020 | 2025-02-15
2006/6/6 UC-93-507 | 2CKA001012A2171 | 2006/6/6 UC-93-507 Kapcsoló, 2P, váltó, 10A, 250V, Basic55, pezsgő | 14491 | 2025-02-15
2006/7 UC-93-507 | 2CKA001012A2172 | 2006/7 UC-93-507 Kapcsoló, keresztváltó, 10A, 250V, Basic55, pezsgő | 11406 | 2025-02-15
106/3/1 UC-95-507 | 2CKA001012A2173 | 106/3/1 UC-95-507 Kapcsoló, 3P, 10A, 250V, Basic55, Chateau-fekete | 19178 | 2025-02-15
2006/1 UC-95-507 | 2CKA001012A2174 | 2006/1 UC-95-507 Kapcsoló, 1p, 10A, 250V, Basic55, Chateau-fekete | 3984 | 2025-02-15
2006/1 UCGL-95-507 | 2CKA001012A2175 | 2006/1 UCGL-95-507 Kapcsoló, 1p, 10A, 250V, Basic55, Chateau-fekete, világítós | 5390 | 2025-02-15
2006/4UC-95 | 2CKA001012A2176 | 2006/4UC-95 Redőnykapcsoló, 10A, 250V, Basic55, Chateau-fekete | 12239 | 2025-02-15
2006/5 UC-95-507 | 2CKA001012A2177 | 2006/5 UC-95-507 Kapcsoló, csillár, 10A, 250V, Basic55, Chateau-fekete | 7447 | 2025-02-15
2006/5 UCGL-95-507 | 2CKA001012A2178 | 2006/5 UCGL-95-507 Kapcsoló, csillár, 10A, 250V, Basic55, Chateau-fekete, világítós | 9101 | 2025-02-15
2006/6 UC-95-507 | 2CKA001012A2179 | 2006/6 UC-95-507 Kapcsoló, 1p, váltó, 10A, 250V, Basic55, Chateau-fekete | 4648 | 2025-02-15
2006/6/6 UC-95-507 | 2CKA001012A2181 | 2006/6/6 UC-95-507 Kapcsoló, 2P, váltó, 10A, 250V, Basic55, Chaeau-fekete | 11132 | 2025-02-15
2006/7 UC-95-507 | 2CKA001012A2182 | 2006/7 UC-95-507 Kapcsoló, keresztváltó, 10A, 250V, Basic55, Chateau-fekete | 8020 | 2025-02-15
106/3/1 UC-96-507 | 2CKA001012A2183 | 106/3/1 UC-96-507 Kapcsoló, 3P, 10A, 250V, Basic55, Chalet-fehér | 19178 | 2025-02-15
2006/1 UC-96-507 | 2CKA001012A2184 | 2006/1 UC-96-507 Kapcsoló, 1p, 10A, 250V, Basic55, Chalet-fehér | 3984 | 2025-02-15
2006/1 UCGL-96-507 | 2CKA001012A2185 | 2006/1 UCGL-96-507 Kapcsoló, 1p, 10A, 250V, Basic55, Chalet-fehér, világítós | 5256 | 2025-02-15
2006/4UC-96 | 2CKA001012A2186 | 2006/4UC-96 Redőnykapcsoló, 10A, 250V, Basic55, Chalet-fehér | 11937 | 2025-02-15
2006/5 UC-96-507 | 2CKA001012A2187 | 2006/5 UC-96-507 Kapcsoló, csillár, 10A, 250V, Basic55,Chalet-fehér | 7447 | 2025-02-15
2006/5 UCGL-96-507 | 2CKA001012A2188 | 2006/5 UCGL-96-507 Kapcsoló, csillár, 10A, 250V, Basic55,Chalet-fehér, világítós | 9101 | 2025-02-15
2006/6 UC-96-507 | 2CKA001012A2189 | 2006/6 UC-96-507 Kapcsoló, 1p, váltó, 10A, 250V, Basic55, Chalet-fehér | 4622 | 2025-02-15
2006/6/6 UC-96-507 | 2CKA001012A2191 | 2006/6/6 UC-96-507 Kapcsoló, 2P, váltó, 10A, 250V, Basic55, Chalet-fehér | 10854 | 2025-02-15
2006/7 UC-96-507 | 2CKA001012A2192 | 2006/7 UC-96-507 Kapcsoló, keresztváltó, 10A, 250V, Basic55, Chalet-fehér | 7975 | 2025-02-15
2000/6USGL-500 | 2CKA001012A2194 | 2000/6USGL-500 Billenőkapcsoló-betét; ki / váltó | 7278 | 2025-02-15
2001/6U-500 | 2CKA001012A2195 | 2001/6U-500 Kapcsoló betét, váltó, impuls | 7343 | 2025-02-15
2000/2 US-500 | 2CKA001012A2196 | 2000/2 US-500 Kapcsolóbetét, 2 pólusú, 10A | 9114 | 2025-02-15
2000/6 US-500 | 2CKA001012A2198 | 2000/6 US-500 Kapcsolóbetét, 1 pólusú, 10A, váltó | 4284 | 2025-02-15
2001/6UKGL-101 | 2CKA001022A0615 | 2001/6UKGL-101 Nyomókapcsoló-betét; ki / váltó; impuls; | 13398 | 2025-02-15
2001/2UKGL-101 | 2CKA001022A0623 | 2001/2UKGL-101 Nyomókapcsoló-betét; ki, 2 pólus; impuls; | 17447 | 2025-02-15
2000/2UK | 2CKA001022A0656 | 2000/2UK Billenőkapcsoló-betét; ki 2 pólus | 15767 | 2025-02-15
2000/6USK-500 | 2CKA001022A0659 | 2000/6USK-500 Billenőkapcsoló-betét; ki / váltó | 11119 | 2025-02-15
1095U | 2CKA001032A0484 | 1095U Elektronikus hőfokszabályozó, betét | 65829 | 2025-02-15
1096U | 2CKA001032A0485 | 1096U Elektronikus hőfokszabályozó, betét | 75789 | 2025-02-15
1094U | 2CKA001032A0512 | 1094U Elektronikus hőfokszabályozó, betét | 61204 | 2025-02-15
1097U-500 | 2CKA001032A0513 | 1097U-500 Elektronikus hőfokszabályozó, betét | 63423 | 2025-02-15
2601/6AP | 2CKA001042A0621 | 2601/6AP Falon kívüli kapcsoló; váltó; Duro 2000 AP; fehér; | 8828 | 2025-02-15
2601/5AP | 2CKA001042A0639 | 2601/5AP Falon kívüli kapcsoló; csillár; Duro 2000 AP; fehér; | 12564 | 2025-02-15
2601/7AP | 2CKA001042A0647 | 2601/7AP Falon kívüli kapcsoló; kereszt; Duro 2000 AP; fehér; | 16002 | 2025-02-15
2601/2AP | 2CKA001042A0654 | 2601/2AP Falon kívüli kapcsoló; ki, 2 pólusú; Duro 2000 AP; fehér; | 16002 | 2025-02-15
2601/6APGL | 2CKA001042A0662 | 2601/6APGL Falon kívüli kapcsoló; váltó; világító; Duro 2000 AP; fehér; | 13580 | 2025-02-15
2601/5APGL | 2CKA001042A0670 | 2601/5APGL Falon kívüli kapcsoló; csillár; világító; Duro 2000 AP; fehér; | 17499 | 2025-02-15
2601/4AP | 2CKA001042A0688 | 2601/4AP Falon kívüli kapcsoló; redőnyvezérlés; Duro 2000 AP; | 18671 | 2025-02-15
2601/6-32 | 2CKA001042A0944 | 2601/6-32 Kapcsoló váltó FK, IP 44 | 10937 | 2025-02-15
2601/5-32 | 2CKA001042A0951 | 2601/5-32 Kapcsoló 2áramkörös FK, 10A, 250V, fehér, IP66 | 14387 | 2025-02-15
2601/6N-32 | 2CKA001042A0985 | 2601/6N-32 Falon kívüli kapcsoló; váltó; mellékelt alaplappal; Duro 2000 AP; fehér; | 17017 | 2025-02-15
2601/6NAP | 2CKA001042A0993 | 2601/6NAP Falon kívüli kapcsoló; váltó; felírati mezővel; Duro 2000 AP; fehér; | 11575 | 2025-02-15
1070U | 2CKA001043A0025 | 1070U Kapcsolóóra, betét | 54502 | 2025-02-15
1071U | 2CKA001043A0124 | 1071U Kapcsolóóra, betét | 54502 | 2025-02-15
2601/6SKAP | 2CKA001052A0117 | 2601/6SKAP Falon kívüli kapcsoló; váltó; világító, piros betéttel; Duro 2000 AP; fehér; | 18983 | 2025-02-15
2601/2SKAP | 2CKA001052A0133 | 2601/2SKAP Falon kívüli kapcsoló; ki, 2 pólusú; világító, piros betéttel; Duro 2000 AP; fehér; | 26001 | 2025-02-15
2601/6WDI | 2CKA001084A0797 | 2601/6WDI Falon kívüli kapcsoló; váltó; IP66; Duro 2000 WDI; | 22564 | 2025-02-15
2601/7WDI | 2CKA001084A0805 | 2601/7WDI Falon kívüli kapcsoló; kereszt; IP66; Duro 2000 WDI; | 28618 | 2025-02-15
2601/2WDI | 2CKA001084A0821 | 2601/2WDI Falon kívüli kapcsoló; ki 2 pólus; IP66; Duro 2000 WDI; | 28618 | 2025-02-15
2601/5WDI | 2CKA001084A0839 | 2601/5WDI Falon kívüli kapcsoló; csillár; IP66; Duro 2000 WDI; | 29100 | 2025-02-15
2601/6SKWDI | 2CKA001084A0854 | 2601/6SKWDI Falon kívüli kapcsoló; váltó; IP66; Duro 2000 WDI; | 30180 | 2025-02-15
2601/7W-53 | 2CKA001085A1604 | 2601/7W-53 Falon kívüli kapcsoló; kereszt; IP44; ocean; kékeszöld | 16483 | 2025-02-15
2601/2W-53 | 2CKA001085A1605 | 2601/2W-53 Falon kívüli kapcsoló; ki, 2 pólusú; IP44; ocean; kékeszöld | 16483 | 2025-02-15
2601/5W-53 | 2CKA001085A1606 | 2601/5W-53 Falon kívüli kapcsoló; csillár; IP44; ocean; kékeszöld | 17043 | 2025-02-15
2601/6SKWNH-53 | 2CKA001085A1609 | 2601/6SKWNH-53 Falon kívüli kapcsoló; váltó; "Heizung" felírattal; IP44; ocean; kékeszöld | 20663 | 2025-02-15
2601/2SKWNH-53 | 2CKA001085A1610 | 2601/2SKWNH-53 Falon kívüli kapcsoló; ki, 2 pólusú; "Heizung" felírattal; IP44; ocean; kékeszöld | 26691 | 2025-02-15
2601/4W-53 | 2CKA001085A1612 | 2601/4W-53 Falon kívüli kapcsoló; redőnyvezérlés; IP44; ocean; kékeszöld | 26079 | 2025-02-15
2601/6WGL-53 | 2CKA001085A1613 | 2601/6WGL-53 Falon kívüli kapcsoló; váltó; világító, középen semleges ablakkal; IP44; ocean; kékeszöld | 14726 | 2025-02-15
2601/7W-54 | 2CKA001085A1620 | 2601/7W-54 Falon kívüli kapcsoló; kereszt; IP44; ocean; hófehér; | 17408 | 2025-02-15
2601/5W-54 | 2CKA001085A1621 | 2601/5W-54 Falon kívüli kapcsoló; csillár; IP44; ocean; hófehér; | 17460 | 2025-02-15
2601/6SKW-54 | 2CKA001085A1622 | 2601/6SKW-54 Falon kívüli kapcsoló; váltó; világító, középen piros ablakkal; IP44; ocean; hófehér; | 19686 | 2025-02-15
2601/2SKWNH-54 | 2CKA001085A1623 | 2601/2SKWNH-54 Falon kívüli kapcsoló; ki, 2 pólusú; "Heizung" felírattal; IP44; ocean; hófehér; | 28188 | 2025-02-15
2601/6WN-54 | 2CKA001085A1624 | 2601/6WN-54 Falon kívüli kapcsoló; váltó felírati mezővel; IP44; ocean; hófehér; | 12512 | 2025-02-15
2601/4W-54 | 2CKA001085A1625 | 2601/4W-54 Falon kívüli kapcsoló; redőnyvezérlés; IP44; ocean; hófehér; | 26339 | 2025-02-15
2601/6WGL-54 | 2CKA001085A1626 | 2601/6WGL-54 Falon kívüli kapcsoló; váltó; világító, középen semleges ablakkal; IP44; ocean; hófehér; | 15546 | 2025-02-15
2601/2W-54 | 2CKA001085A1627 | 2601/2W-54 Falon kívüli kapcsoló; ki, 2 pólusú; IP44; ocean; hófehér; | 17408 | 2025-02-15
2601/6SKWNH-54 | 2CKA001085A1631 | 2601/6SKWNH-54 Falon kívüli kapcsoló; váltó; "Heizung" felírattal; IP44; ocean; hófehér; | 21795 | 2025-02-15
2601/6W-54-500 | 2CKA001085A1632 | 2601/6W-54-500 Falon kívüli kapcsoló; váltó; IP44; ocean; hófehér; | 10325 | 2025-02-15
2601/6 WN-53-500 | 2CKA001085A1635 | 2601/6 WN-53-500 Falon kívüli kapcsoló; váltó felírati mezővel; IP44; ocean; kékeszöld | 11887 | 2025-02-15
2601/6SKW-53-500 | 2CKA001085A1636 | 2601/6SKW-53-500 Falon kívüli kapcsoló; váltó; világító, középen piros ablakkal; IP44; ocean; kékeszöld | 19191 | 2025-02-15
2601/6W-53-500 | 2CKA001085A1637 | 2601/6W-53-500 Falon kívüli kapcsoló; váltó; IP44; ocean; kékeszöld | 9947 | 2025-02-15
2712U | 2CKA001101A0534 | 2712U Redőnykapcsoló, betét; 2 pólus | 17369 | 2025-02-15
2713U | 2CKA001101A0542 | 2713U Redőnykapcsoló, betét; 1P+N+E | 12708 | 2025-02-15
2722U | 2CKA001101A0559 | 2722U Nyomógomb betét 2 pólusú; redőnyvezérlés; | 17889 | 2025-02-15
2723U | 2CKA001101A0567 | 2723U Nyomógomb betét; redőnyvezérlés; 1P+N+E; | 13085 | 2025-02-15
2712USL-101 | 2CKA001101A0872 | 2712USL-101 Redőnykapcsoló / nyomógomb betét 2 pólusú; kulcsos; | 46703 | 2025-02-15
2713USL-101 | 2CKA001101A0880 | 2713USL-101 Redőnykapcsoló / nyomógomb kulcsos; 1P+P+N; | 39503 | 2025-02-15
2722USL-101 | 2CKA001101A0898 | 2722USL-101 Nyomógomb betét 2 pólusú; kulcsos; redőnyvezérlés; | 46703 | 2025-02-15
2723USL-101 | 2CKA001101A0906 | 2723USL-101 Nyomógomb betét; redőnyvezérlés; kulcsos; 1P+P+N; | 39503 | 2025-02-15
2733USL-101 | 2CKA001101A0914 | 2733USL-101 Kulcsos kapcsolóbetét, 10A, 250V, 1p | 39503 | 2025-02-15
2712SLW-53 | 2CKA001101A0916 | 2712SLW-53 Falon kívüli kulcsos kapcsoló; redőnyvezérlés; 2 pólus; IP44; ocean; kékeszöld | 85750 | 2025-02-15
2733SLW-53 | 2CKA001101A0917 | 2733SLW-53 Falon kívüli kulcsos kapcsoló; ki; IP44; ocean; kékeszöld | 78094 | 2025-02-15
2710U | 2CKA001101A0918 | 2710U Forgókapcsoló, betét; háromállású, 0 állással | 33006 | 2025-02-15
2710/1U | 2CKA001101A0919 | 2710/1U Forgókapcsoló, betét; háromállású, 0 állás nélkül | 33006 | 2025-02-15
2713UCDR-94 | 2CKA001101A0920 | 2713UCDR-94 Redönykapcsoló, forgatógombos, 1p, 10A, 250V, Basic55 | 18085 | 2025-02-15
2723UCDR-94 | 2CKA001101A0921 | 2723UCDR-94 Redöny nyomókapcsoló, forgatógombos, 1p, 10A, 250V, Basic55 | 18085 | 2025-02-15
2713UCDR-92 | 2CKA001101A0922 | 2713UCDR-92 Redönykapcsoló, forgatógombos, 1p, 10A, 250V, Basic55 | 18085 | 2025-02-15
2723UCDR-92 | 2CKA001101A0923 | 2723UCDR-92 Redöny nyomókapcsoló, forgatógombos, 1p, 10A, 250V, Basic55 | 18085 | 2025-02-15
2712SLW-54 | 2CKA001101A0924 | 2712SLW-54 Falon kívüli kulcsos kapcsoló; redőnyvezérlés; 2 pólus; IP44; ocean; hófehér; | 89578 | 2025-02-15
2733SLW-54 | 2CKA001101A0925 | 2733SLW-54 Falon kívüli kulcsos kapcsoló; ki; IP44; ocean; hófehér; | 78094 | 2025-02-15
2711UCDRL-212 | 2CKA001164A0136 | 2711UCDRL-212 Duro 2000 SI; csontfehér; | 36131 | 2025-02-15
2711UCDRL-214 | 2CKA001164A0144 | 2711UCDRL-214 Reflex SI; hófehér; | 35102 | 2025-02-15
2610/6UJ-214 | 2CKA001315A0027 | 2610/6UJ-214 Reflex SI; hófehér; | 12486 | 2025-02-15
2610/6AP | 2CKA001343A0136 | 2610/6AP Duro 2000 AP; | 18085 | 2025-02-15
2610/6W-53 | 2CKA001383A0141 | 2610/6W-53 Falon kívüli húzókapcsoló; váltó; IP44; ocean; kékeszöld | 24439 | 2025-02-15
2610/6W-54 | 2CKA001383A0143 | 2610/6W-54 Falon kívüli húzókapcsoló; váltó; IP44; ocean; hófehér; | 24686 | 2025-02-15
2020US-201 | 2CKA001413A0483 | 2020US-201 Kapcsolóbetét; billentyűs nyomógomb; 1 záró + 2 jelzőérintkező; | 6901 | 2025-02-15
2020US-205-101 | 2CKA001413A0509 | 2020US-205-101 Kapcsolóbetét; billentyűs nyomógomb 2x1 pólus; 2 záró; | 12017 | 2025-02-15
2020US-500 | 2CKA001413A0574 | 2020US-500 Nyomóbetét, future linear, 250V; 10A | 4830 | 2025-02-15
2021/6U | 2CKA001413A0871 | 2021/6U Nyomásra működő kapcsolóbetét; beragad ? Visszaugrik? | 8320 | 2025-02-15
2021/6/6U | 2CKA001413A0889 | 2021/6/6U Nyomógomb bet., váltó/váltó, 10A, 250V, impuls | 12174 | 2025-02-15
2021/6UK | 2CKA001413A0897 | 2021/6UK Nyomógomb bet.,1 p, váltó, 10A, 250V, impuls | 9687 | 2025-02-15
2021/6US-201 | 2CKA001413A1051 | 2021/6US-201 Nyomógomb bet.,1 p, váltó, 10A, 250V, impuls | 17252 | 2025-02-15
2020/10US | 2CKA001413A1076 | Megszűnt - lehetséges kiváltó: 2020/10US-101 2CKA001413A1111 - 2020/10US Húzókapcsoló, betét; | megszűnt | 2025-02-15
2020/01US | 2CKA001413A1077 | Megszűnt - lehetséges kiváltó: 2020/01US-101 2020/01 US-101 - 2020/01US Húzókapcsoló, betét; | megszűnt | 2025-02-15
2020/10US-101 | 2CKA001413A1111 | 2020/10 US-101 Húzókapcsoló, betét; | 10012 | 2025-02-15
2020/01US-101 | 2CKA001413A1112 | 2020/01 US-101 Húzókapcsoló, betét; | 9531 | 2025-02-15
2020US | 2CKA001413A1078 | 2020US Kapcsolóbetét, 1 pólusú, 10A | 4830 | 2025-02-15
2026UC-94 | 2CKA001413A1080 | 2026UC-94 Nyomókapcsoló, 10A, 250V, Basic55, hófehér | 5143 | 2025-02-15
2026UCN-94 | 2CKA001413A1081 | 2026UCN-94 Nyomógomb, 1 p, feliratimezővel, 10A, 250V, Basic55 | 5573 | 2025-02-15
2026/4UC-94 | 2CKA001413A1082 | 2026/4UC-94 Redőnykapcsoló, nyomó, 10A, 250V, Basic55, hófehér | 9765 | 2025-02-15
2026UC-92 | 2CKA001413A1083 | 2026UC-92 Nyomókapcsoló, 10A, 250V, Basic55, fehér | 5143 | 2025-02-15
2026UCN-92 | 2CKA001413A1084 | 2026UCN-92 Nyomógomb, 1 p, feliratimezővel, 10A, 250V, Basic55 | 5898 | 2025-02-15
2026/4UC-92 | 2CKA001413A1085 | 2026/4UC-92 Redőnykapcsoló, nyomó, 10A, 250V, Basic55, fehér | 9765 | 2025-02-15
2026UC-93 | 2CKA001413A1091 | 2026UC-93 Nyomókapcsoló, 10A, 250V, Basic55, pezsgő | 9765 | 2025-02-15
2026/4UC-93 | 2CKA001413A1094 | 2026/4UC-93 Redőnykapcsoló, nyomó, 10A, 250V, Basic55, pezsgő | 15598 | 2025-02-15
2026UC-95 | 2CKA001413A1095 | 2026UC-95 Nyomókapcsoló, 10A, 250V, Basic55, Chateau-fekete | 6406 | 2025-02-15
2026/4UC-95 | 2CKA001413A1098 | 2026/4UC-95 Redőnykapcsoló, nyomó, 10A, 250V, Basic55, Chateau-fekete | 12239 | 2025-02-15
2026UC-96 | 2CKA001413A1099 | 2026UC-96 Nyomókapcsoló, 10A, 250V, Basic55, Chalet-fehér | 6406 | 2025-02-15
2026/4UC-96 | 2CKA001413A1102 | 2026/4UC-96 Redőnykapcsoló, nyomó, 10A, 250V, Basic55, Chalet-fehér | 11937 | 2025-02-15
2020/4US-500 | 2CKA001413A1103 | 2020/4US-500 Nyomógomb betét; redőnyvezérlés; | 12083 | 2025-02-15
2020US-206-500 | 2CKA001413A1104 | 2020US-206-500 Kapcsolóbetét; billentyűs nyomógomb; 1 váltó; | 5169 | 2025-02-15
2020US-205-500 | 2CKA001413A1105 | 2020US-205-500 Kapcsolóbetét; billentyűs nyomógomb; 2 záró; | 8281 | 2025-02-15
2020USGL-500 | 2CKA001413A1106 | 2020USGL-500 Kapcsolóbetét; billentyűs nyomógomb; 1 záró;világító | 7838 | 2025-02-15
2031UP-500 | 2CKA001413A1107 | 2031UP-500 Kapcsolóbetét; billentyűs nyomógomb; 1 záró; | 2630 | 2025-02-15
2525N-214 | 2CKA001433A0010 | 2525N-214 Öntapadó szimbólum; semleges; Reflex SI; hófehér; | 534 | 2025-02-15
2525LI-214 | 2CKA001433A0028 | 2525LI-214 Öntapadó szimbólum; világítás;Reflex SI; hófehér; | 612 | 2025-02-15
2525KI-214 | 2CKA001433A0036 | 2525KI-214 Öntapadó szimbólum; csengő; Reflex SI; hófehér; | 612 | 2025-02-15
2525TR-214 | 2CKA001433A0044 | 2525TR-214 Öntapadó szimbólum; kulcs; Reflex SI; hófehér; | 612 | 2025-02-15
2525N | 2CKA001433A0416 | 2525N Szimbólum billentyűbe; semleges; Duro 2000 SI; | 560 | 2025-02-15
2525LI | 2CKA001433A0424 | 2525LI Szimbólum billentyűbe; világítás;Duro 2000 SI; | 612 | 2025-02-15
2525KI | 2CKA001433A0432 | 2525KI Szimbólum billentyűbe; csengő; Duro 2000 SI; | 612 | 2025-02-15
2525TR | 2CKA001433A0440 | 2525TR Szimbólum billentyűbe; kulcs; Duro 2000 SI; | 612 | 2025-02-15
2525-12 | 2CKA001433A0457 | 2525-12 Szimbolum, piros | 612 | 2025-02-15
2545-212 | 2CKA001434A0430 | 2545-212 Billentyűfedél, csavarozható, Duro | 4817 | 2025-02-15
2546-212 | 2CKA001434A0448 | 2546-212 Billentyűfedél, csavarozható, szimbolummal | 3268 | 2025-02-15
2544-212 | 2CKA001434A0455 | 2544-212 Billentyűfedél 2, 3p, csavarozható, Duro | 4505 | 2025-02-15
2546-214 | 2CKA001434A0554 | 2546-214 Billentyűfedél, csavarozható, szimbolummal | 3125 | 2025-02-15
2545-214 | 2CKA001434A0562 | 2545-214 Billentyűfedél, csavarozható, Reflex | 4648 | 2025-02-15
2544-214 | 2CKA001434A0570 | 2544-214 Billentyűfedél 2, 3p, csavarozható, Reflex | 4323 | 2025-02-15
2621/4AP | 2CKA001442A0193 | 2621/4AP Duro 2000 AP; | 18671 | 2025-02-15
2621AP | 2CKA001442A0201 | 2621AP Duro 2000 AP; | 9960 | 2025-02-15
2621APGL | 2CKA001442A0219 | 2621APGL Duro 2000 AP; | 14739 | 2025-02-15
2621AP-105 | 2CKA001442A0409 | Megszűnt - lehetséges kiváltó: 2621AP-105-101 2CKA001442A0481 - 2621AP-105 Nyomógomb FK, 10A, 250V | megszűnt | 2025-02-15
2621AP-105-101 | 2CKA001442A0481 | 2621AP-105-101 Nyomógomb FK, 10A, 250V | 12825 | 2025-02-15
2621-32 | 2CKA001442A0417 | 2621-32 Nyomógomb FK, IP 47 | 11796 | 2025-02-15
2621NAP/KI | 2CKA001442A0441 | 2621NAP/KI Duro 2000 AP; | 13398 | 2025-02-15
2621AP-107 | 2CKA001442A0458 | Megszűnt - lehetséges kiváltó: 2621 AP-107-101 2CKA001442A0483 - 2621AP-107 Nyomógomb FK, 10A, 250V | megszűnt | 2025-02-15
2621 AP-107-101 | 2CKA001442A0483 | 2621 AP-107-101 Nyomógomb FK, 10A, 250V | 12812 | 2025-02-15
2621/4W-53 | 2CKA001442A0469 | 2621/4W-53 Falon kívüli billentyűs nyomógomb; redőnyvezérlés; IP44; ocean; kékeszöld | 26079 | 2025-02-15
2621/4W-54 | 2CKA001442A0474 | 2621/4W-54 Falon kívüli billentyűs nyomógomb; redőnyvezérlés; IP44; ocean; hófehér; | 27368 | 2025-02-15
2621WDI | 2CKA001483A0171 | 2621WDI Falon kívüli billentyűs nyomógomb; IP66; Duro 2000 WDI; | 23371 | 2025-02-15
2621W-53-206 | 2CKA001484A0054 | 2621W-53-206 Falon kívüli billentyűs nyomógomb; váltó; középen világító ablak; IP44; ocean; kékeszöld | 12109 | 2025-02-15
2621W-53 | 2CKA001484A0370 | 2621W-53 Falon kívüli billentyűs nyomógomb; záró; IP44; ocean; kékeszöld | 10755 | 2025-02-15
2621WN-53-201 | 2CKA001484A0373 | 2621WN-53-201 Falon kívüli billentyűs nyomógomb; záró; felírati mezővel, középen világító ablak; IP44; ocean; kékeszöld | 14166 | 2025-02-15
2621WN-53-205-101 | 2CKA001484A0374 | 2621WN-53-205-101 Falon kívüli csillárkapcsoló; IP44; ocean; kékeszöld | 20480 | 2025-02-15
2621W-54-206 | 2CKA001484A0377 | 2621W-54-206 Falon kívüli billentyűs nyomógomb; váltó; középen világító ablak; IP44; ocean; hófehér; | 12812 | 2025-02-15
2621WN-54-201 | 2CKA001484A0378 | 2621WN-54-201 Falon kívüli billentyűs nyomógomb; záró; felírati mezővel, középen világító ablak; IP44; ocean; hófehér; | 14960 | 2025-02-15
2621WN-54-205-101 | 2CKA001484A0379 | 2621WN-54-205-101 Falon kívüli csillárkapcsoló; IP44; ocean; hófehér; | 21626 | 2025-02-15
2621W-54 | 2CKA001484A0380 | 2621W-54 Falon kívüli billentyűs nyomógomb; záró; IP44; ocean; hófehér; | 11197 | 2025-02-15
2621WGL-54 | 2CKA001484A0381 | 2621WGL-54 Falon kívüli billentyűs nyomógomb; záró; középen világító ablak; IP44; ocean; hófehér; | 15963 | 2025-02-15
2621W-53-500 | 2CKA001484A0382 | 2621W-53-500 Falon kívüli nyomókapcsoló, ocean, kékeszöld | 10755 | 2025-02-15
2621WGL-53-500 | 2CKA001484A0383 | 2621WGL-53-500 Falon kívüli billentyűs nyomógomb; záró; középen világító ablak; IP44; ocean; kékeszöld | 15520 | 2025-02-15
2061U | 2CKA001511A0062 | 2061U Fényjelző, betét | 5859 | 2025-02-15
2661U | 2CKA001511A0096 | 2661U Fényjelző, betét | 5859 | 2025-02-15
2062U | 2CKA001511A0115 | 2062U Fényjelző, betét | 62795 | 2025-02-15
2526-11 | 2CKA001512A0193 | 2526-11 Búra fényjelzőhöz, üveg | 2487 | 2025-02-15
2526-12 | 2CKA001512A0201 | 2526-12 Búra fényjelzőhöz, piros | 2487 | 2025-02-15
2526-13 | 2CKA001512A0219 | 2526-13 Búra fényjelzőhöz, zöld | 2487 | 2025-02-15
2526-14 | 2CKA001512A0227 | 2526-14 Búra fényjelzőhöz, narancs | 2487 | 2025-02-15
2863-11-53 | 2CKA001563A0148 | 2863-11-53 Fedél, fényszignálhoz, zöld | 3450 | 2025-02-15
2863-12-53 | 2CKA001563A0149 | 2863-12-53 Fedél, fényszignálhoz, zöld | 3450 | 2025-02-15
2863-13-53 | 2CKA001563A0150 | 2863-13-53 Fedél, fényszignálhoz, zöld | 3450 | 2025-02-15
1557-11 | 2CKA001565A0134 | 1557-11 Búra, üveg | 6022 | 2025-02-15
1557-12 | 2CKA001565A0142 | 1557-12 Búra, piros | 6022 | 2025-02-15
1557-13 | 2CKA001565A0159 | 1557-13 Búra, zöld | 6022 | 2025-02-15
1565-11 | 2CKA001565A0167 | Búra, üveg | 6211 | 2025-02-15
1565-12 | 2CKA001565A0175 | Búra, piros | 6211 | 2025-02-15
1565-13 | 2CKA001565A0183 | Búra, zöld | 6211 | 2025-02-15
2664-11-101 | 2CKA001565A0191 | 2664-11-101 Fedél, fényszignálhoz, üvegszínű | 3646 | 2025-02-15
2664-12-101 | 2CKA001565A0209 | 2664-12-101 Fedél, fényszignálhoz, piros | 3646 | 2025-02-15
2664-13-101 | 2CKA001565A0217 | 2664-13-101 Fedél, fényszignálhoz, zöld | 3646 | 2025-02-15
2661W-53 | 2CKA001582A0305 | 2661W-53 Falon kívüli fényjelző, E14 menettel; ocean; kékeszöld | 15793 | 2025-02-15
1538/02 | 2CKA001582A0313 | 1538/02 Szenzorszalag | 15936 | 2025-02-15
2661W-54 | 2CKA001582A0328 | 2661W-54 Falon kívüli fényjelző, E14 menettel; ocean; hófehér; | 16705 | 2025-02-15
1518U | 2CKA001582A0331 | 1518U Táptranszformátor 200/15 V; | 51755 | 2025-02-15
1511U | 2CKA001582A0332 | 1511U Áramkör szakadás/zárlat ellenőrző | 134262 | 2025-02-15
1515U-12 | 2CKA001582A0333 | Megszűnt - lehetséges kiváltó: 1515 U-12-101 2CKA001582A0428 - 1515U-12 Vészjelző betét; piros; | megszűnt | 2025-02-15
1515 U-12-101 | 2CKA001582A0428 | 1515 U-12-101 Vészjelző betét; | 119615 | 2025-02-15
1531U | 2CKA001582A0334 | 1531U Vízbetörés, csőtörés jelző | 139965 | 2025-02-15
1539U | 2CKA001582A0335 | 1539U Mágnesszelep működtető relé | 108222 | 2025-02-15
1563U-12 | 2CKA001582A0336 | 1563U-12 Fény- és hangriasztó; piros; | 113105 | 2025-02-15
1564U-12 | 2CKA001582A0338 | 1564U-12 Optikai jelző, riasztó; piros; | 44190 | 2025-02-15
1564U-13 | 2CKA001582A0339 | 1564U-13 Optikai jelző, riasztó; zöld; | 44437 | 2025-02-15
1564U-15 | 2CKA001582A0340 | 1564U-15 Jelzőlámpa betét, sárga | 44437 | 2025-02-15
1566U | 2CKA001582A0341 | 1566U Állapotjelző, riasztó egység; | 95215 | 2025-02-15
1571CN-214 | 2CKA001582A0345 | 1571CN-214 Előlap nyomógombbal, jelzés, riasztás; hófehér; | 6588 | 2025-02-15
1571CN-84 | 2CKA001582A0346 | 1571CN-84 Előlap nyomógombbal, jelzés, riasztás; fehér; | 12057 | 2025-02-15
1572CN-214 | 2CKA001582A0347 | 1572CN-214 Előlap felírati mezővel; hófehér; | 6419 | 2025-02-15
1572CN-84 | 2CKA001582A0348 | 1572CN-84 Előlap felírati mezővel; fehér; | 11939 | 2025-02-15
1573C-214 | 2CKA001582A0349 | 1573C-214 Előlap piros és átlátszó ablakkal; hófehér; | 7473 | 2025-02-15
1573CN-84 | 2CKA001582A0350 | 1573CN-84 Előlap piros és átlátszó ablakkal és felírati mezővel; ; fehér; | 13398 | 2025-02-15
1574C-214 | 2CKA001582A0351 | 1574C-214 Előlap, hangjelzőhöz; hófehér; | 7096 | 2025-02-15
1575CN-214 | 2CKA001582A0352 | 1575CN-214 Előlap, átvilágítható; hófehér; | 8854 | 2025-02-15
1575CN-84 | 2CKA001582A0353 | 1575CN-84 Előlap, átvilágítható; fehér; | 13541 | 2025-02-15
1576C-214 | 2CKA001582A0354 | 1576C-214 Vakfedél; hófehér; | 5143 | 2025-02-15
1576CN-84 | 2CKA001582A0355 | 1576CN-84 Vakfedél felírati mezővel; fehér; | 9466 | 2025-02-15
4310/6EUJ-214 | 2CKA001611A0169 | 4310/6EUJ-214 Reflex SI; hófehér; | 13502 | 2025-02-15
2601/6/2300EAP | 2CKA001641A0174 | 2601/6/2300EAP Falon kívüli kapcsoló + dugalj; Duro 2000 AP; | 21327 | 2025-02-15
2601/6/20EW-53-500 | 2CKA001684A0332 | 2601/6/20EW-53-500 Falon kívüli dugalj + váltókapcsoló kombináció, ocean, kékeszöld | 20988 | 2025-02-15
2601/6/20EW-54-500 | 2CKA001684A0333 | 2601/6/20EW-54-500 Falon kívüli dugalj + váltókapcsoló kombináció, ocean, fehér | 21822 | 2025-02-15
2601/6/2300/2EAP | 2CKA001686A0013 | 2601/6/2300/2EAP Váltókapcsoló + Dupladugalj, FK, 10/16A, függőleges, 250V | 29490 | 2025-02-15
2527-214 | 2CKA001710A0110 | 2527-214 Vakfedlap, hófehér | 6953 | 2025-02-15
2527-212 | 2CKA001710A0623 | 2527-212 Vakfedlap, Duro | 7265 | 2025-02-15
2529-212 | 2CKA001710A0698 | 2529-212 Kommunikációs fedlap, BNC - TNC, Duro | 5506 | 2025-02-15
1749-20 | 2CKA001710A0904 | 1749-20 Vakfedlap, alpha, platina | 17108 | 2025-02-15
1749-21 | 2CKA001710A0946 | 1749-21 Vakfedlap, alpha, bronz | 17108 | 2025-02-15
2529-214 | 2CKA001710A1076 | 2529-214 Kommunikációs fedlap, BNC - TNC, hófehér | 5296 | 2025-02-15
1749-24G | 2CKA001710A1209 | 1749-24G Vakfedlap, alpha, hófehér | 11536 | 2025-02-15
2557PZ-212-101 | 2CKA001710A1332 | 2557PZ-212-101 Előlap kulcsos zárbetéthez; (bennmaradó, visszaugró); redőnymozgatás; Duro 2000 SI; csontfehér; | 6523 | 2025-02-15
2557SLPZ-212-101 | 2CKA001710A1340 | 2557SLPZ-212-101 Előlap kulcsos kapcsolóhoz; redőnymozgatás; Duro 2000 SI; csontfehér; | 6523 | 2025-02-15
2557PZ-214-101 | 2CKA001710A1415 | 2557PZ-214-101 Előlap kulcsos kapcsolóhoz; (bennmaradó, visszaugró); redőnymozgatás; Reflex SI; hófehér; | 6510 | 2025-02-15
2557SLPZ-214-101 | 2CKA001710A1456 | 2557SLPZ-214-101 Előlap kulcsos kapcsolóhoz; redőnymozgatás; Reflex SI; hófehér; | 6510 | 2025-02-15
1755PZ-24G-101 | 2CKA001710A1522 | 1755PZ-24G-101 Előlap, kulcsos kapcsoló zárbetétjéhez; alpha nea; hófehér; | 13228 | 2025-02-15
1803-84-500 | 2CKA001710A1550 | 1803-84-500 Telefonelölap, 1x, hófehér | 5429 | 2025-02-15
1803-02-84-500 | 2CKA001710A1551 | 1803-02-84-500 Telefonelőlap, 2x, hófehér | 5429 | 2025-02-15
1755SLPZ-24G-101 | 2CKA001710A1597 | 1755SLPZ-24G-101 Előlap, kulcsos kapcsoló zárbetétjéhez; alpha nea; hófehér; | 13228 | 2025-02-15
2142DR-34 | 2CKA001710A1811 | 2142DR-34 Előlap forgatógombbal; redőnyvezérlés; Allwetter; hófehér; | 18228 | 2025-02-15
2155PZ-34 | 2CKA001710A1829 | 2155PZ-34 Előlap; zárbetéthez; Allwetter; hófehér; | 21366 | 2025-02-15
2155SLPZ-34 | 2CKA001710A1837 | 2155SLPZ-34 Előlap; zárbetéthez; Allwetter; hófehér; | 21366 | 2025-02-15
2133-34 | 2CKA001710A1845 | 2133-34 Fedlap kábelkivezetéshez, hófehér | 12734 | 2025-02-15
2138-34 | 2CKA001710A1852 | 2138-34 Kábelkivezető | 9283 | 2025-02-15
2118GK-34 | 2CKA001710A1860 | 2118GK-34 Közbetét csapfedéllel; Allwetter; hófehér; | 8333 | 2025-02-15
2118GKN-34 | 2CKA001710A1878 | 2118GKN-34 Közbetét csapfedéllel; felírati mezővel; Allwetter; hófehér; | 10937 | 2025-02-15
2142DR-35 | 2CKA001710A1886 | 2142DR-35 Előlap forgatógombbal; redőnyvezérlés; Allwetter; antracit; | 19725 | 2025-02-15
2155PZ-35 | 2CKA001710A1894 | 2155PZ-35 Előlap; zárbetéthez; Allwetter; antracit; | 23006 | 2025-02-15
2155SLPZ-35 | 2CKA001710A1902 | 2155SLPZ-35 Előlap; zárbetéthez; Allwetter; antracit; | 23006 | 2025-02-15
2133-35 | 2CKA001710A1910 | 2133-35 Fedlap kábelkivezetéshez, szürke | 15312 | 2025-02-15
2138-35 | 2CKA001710A1928 | 2138-35 Kábelkivezető | 11731 | 2025-02-15
2118GK-35 | 2CKA001710A1936 | 2118GK-35 Közbetét csapfedéllel; Allwetter; antracit; | 10064 | 2025-02-15
2118GKSL-34 | 2CKA001710A1951 | 2118GKSL-34 Közbetét csapfedéllel; zárható; Allwetter; hófehér; | 40987 | 2025-02-15
2118GKSLN-34 | 2CKA001710A1969 | 2118GKSLN-34 Közbetét csapfedéllel; felírati mezővel; zárható; Allwetter; hófehér; | 45153 | 2025-02-15
2118GKSL-35 | 2CKA001710A1977 | 2118GKSL-35 Közbetét csapfedéllel; zárható; Allwetter; antracit; | 43760 | 2025-02-15
2118GKSLN-35 | 2CKA001710A1985 | 2118GKSLN-35 Közbetét csapfedéllel; felírati mezővel; zárható; Allwetter; antracit; | 47237 | 2025-02-15
2118GKN-35 | 2CKA001710A1993 | 2118GKN-35 Közbetét csapfedéllel; felírati mezővel; Allwetter; antracit; | 13111 | 2025-02-15
1803-24G | 2CKA001710A2025 | 1803-24G Telefonelőlap, 1x, alpha, hófehér | 5833 | 2025-02-15
1803-02-24G | 2CKA001710A2033 | 1803-02-24G Telefonelőlap, 2x, alpha, hófehér | 5833 | 2025-02-15
2142DR-32 | 2CKA001710A2223 | 2142DR-32 Előlap forgatógombbal; redőnyvezérlés; Allwetter; fehér; | 18228 | 2025-02-15
2155PZ-32 | 2CKA001710A2231 | 2155PZ-32 Előlap; zárbetéthez; Allwetter; fehér; | 21366 | 2025-02-15
2155SLPZ-32 | 2CKA001710A2249 | 2155SLPZ-32 Előlap; zárbetéthez; Allwetter; fehér; | 21366 | 2025-02-15
2133-32 | 2CKA001710A2256 | 2133-32 Fedlap kábelkivezetéshez, fehér | 13098 | 2025-02-15
2138-32 | 2CKA001710A2264 | 2138-32 Kábelkivezető | 9544 | 2025-02-15
2118GK-32 | 2CKA001710A2272 | 2118GK-32 Közbetét csapfedéllel; Allwetter; fehér; | 8580 | 2025-02-15
2118GKN-32 | 2CKA001710A2280 | 2118GKN-32 Közbetét csapfedéllel; felírati mezővel; Allwetter; fehér; | 11601 | 2025-02-15
2118GKSL-32 | 2CKA001710A2298 | 2118GKSL-32 Közbetét csapfedéllel; zárható; Allwetter; fehér; | 42367 | 2025-02-15
2118GKSLN-32 | 2CKA001710A2306 | 2118GKSLN-32 Közbetét csapfedéllel; felírati mezővel; zárható; Allwetter; fehér; | 45153 | 2025-02-15
1740DR-22G | 2CKA001710A2330 | 1740DR-22G Redőnykapcsoló forgatógomb; alpha nea; törtfehér; | 8305 | 2025-02-15
1755PZ-22G-101 | 2CKA001710A2348 | 1755PZ-22G-101 Előlap, kulcsos kapcsoló zárbetétjéhez; alpha nea; törtfehér; | 13228 | 2025-02-15
1755SLPZ-22G-101 | 2CKA001710A2355 | 1755SLPZ-22G-101 Előlap, kulcsos kapcsoló zárbetétjéhez; alpha exclusive; törtfehér; | 13228 | 2025-02-15
1742-22G | 2CKA001710A2389 | 1742-22G Vaklap, alpha, törtfehér | 8173 | 2025-02-15
1770-22G-101 | 2CKA001710A2397 | 1770-22G-101 Időzítő előlap, 15`,alpha, törtfehér | 10833 | 2025-02-15
1771-22G-101 | 2CKA001710A2405 | 1771-22G-101 Időzítő előlap, 120`,alpha, törtfehér | 10833 | 2025-02-15
1756-22G | 2CKA001710A2413 | 1756-22G Előlap jelzőfény, alpha, törtfehér | 8697 | 2025-02-15
1743-22G | 2CKA001710A2454 | 1743-22G Antenna előlap, törtfehér | 5678 | 2025-02-15
1746-22G-101 | 2CKA001710A2470 | 1746-22G-101 Telekommunikációs előlap, csontfehér | 9726 | 2025-02-15
1746-22GFN | 2CKA001710A2488 | 1746-22GFN Telekommunikációs fedlap; alpha nea; törtfehér; | 10325 | 2025-02-15
1766-22G | 2CKA001710A2496 | 1766-22G Telefon előlap TAE, alpha, törtfehér | 5833 | 2025-02-15
2561-22G | 2CKA001710A2504 | 2561-22G Telefon előlap , Alpha, csontfehér | 10104 | 2025-02-15
2561-02-22G | 2CKA001710A2512 | 2561-02-22G Telefon előlap 2x, Alpha, csontfehér | 10416 | 2025-02-15
1748-22G | 2CKA001710A2546 | 1748-22G Kommunikációs fedlap, törtfehér | 11366 | 2025-02-15
1749-22G | 2CKA001710A2561 | 1749-22G Vakfedlap, alpha, törtfehér | 11250 | 2025-02-15
1803-22G | 2CKA001710A2603 | 1803-22G Telefonelőlap, 1x, alpha, törtfehér | 5678 | 2025-02-15
1803-02-22G | 2CKA001710A2611 | 1803-02-22G Telefonelőlap, 2x, alpha, törtfehér | 5678 | 2025-02-15
1800-22G | 2CKA001710A2645 | 1800-22G Telefon előlap, Mod. Jack. 2x; alpha nea; törtfehér; | 10728 | 2025-02-15
1746/10-22G | 2CKA001710A2652 | 1746/10-22G Fedlap telekommunikációs betéthez, csontfehér | 5351 | 2025-02-15
1800-24G | 2CKA001710A2710 | 1800-24G Telefon előlap, Mod. Jack. 2x; alpha nea; hófehér; | 10728 | 2025-02-15
1769-24G | 2CKA001710A2736 | 1769-24G DKS fedlap felíratozható, hófehér | 13403 | 2025-02-15
1746/10-24G | 2CKA001710A2744 | 1746/10-24G Fedlap telekommunikációs betéthez, hófehér | 5351 | 2025-02-15
1790-580-212 | 2CKA001710A2835 | 1790-580-212 Fedlap, Duro | 4010 | 2025-02-15
1790-581-212 | 2CKA001710A2843 | 1790-581-212 Fedlap, Duro | 4010 | 2025-02-15
1790-582-212 | 2CKA001710A2850 | 1790-582-212 Fedlap, Duro | 4010 | 2025-02-15
1790-583-212 | 2CKA001710A2868 | 1790-583-212 Fedlap, Duro | 4010 | 2025-02-15
1790-584-212 | 2CKA001710A2876 | 1790-584-212 Fedlap, Duro | 4010 | 2025-02-15
1790-585-212 | 2CKA001710A2884 | 1790-585-212 Fedlap, Duro | 4010 | 2025-02-15
1790-580-214 | 2CKA001710A2900 | 1790-580-214 Fedlap, Reflex | 3854 | 2025-02-15
1790-581-214 | 2CKA001710A2918 | 1790-581-214 Fedlap, Reflex | 3854 | 2025-02-15
1790-582-214 | 2CKA001710A2926 | 1790-582-214 Fedlap, Reflex | 3854 | 2025-02-15
1790-583-214 | 2CKA001710A2934 | 1790-583-214 Fedlap, Reflex | 3854 | 2025-02-15
1790-584-214 | 2CKA001710A2942 | 1790-584-214 Fedlap, Reflex | 3854 | 2025-02-15
1790-585-214 | 2CKA001710A2959 | 1790-585-214 Fedlap, Reflex | 3854 | 2025-02-15
1816 | 2CKA001710A3100 | 1816 Szerelő keret adatkommunikációs fedlaphoz | 3591 | 2025-02-15
2542DR/01-212 | 2CKA001710A3108 | 2542DR/01-212 Előlap működtető gombbal; három fokazatú forgókapcsolóhoz; nulla állással; Duro 2000 SI; csontfehér; | 3828 | 2025-02-15
2542DR/01-214 | 2CKA001710A3109 | 2542DR/01-214 Előlap működtető gombbal; három fokazatú forgókapcsolóhoz; nulla állással; Reflex SI; hófehér; | 3646 | 2025-02-15
2542DR/01-20 | 2CKA001710A3113 | 2542DR/01-20 Előlap működtető gombbal; három fokazatú forgókapcsolóhoz; nulla állással; alpha nea; platina; | 13150 | 2025-02-15
2542DR/01-21 | 2CKA001710A3114 | 2542DR/01-21 Előlap működtető gombbal; három fokazatú forgókapcsolóhoz; nulla állással; alpha nea; bronz; | 13150 | 2025-02-15
2542DR/01-22G | 2CKA001710A3115 | 2542DR/01-22G Előlap működtető gombbal; három fokazatú forgókapcsolóhoz; nulla állással; alpha nea; törtfehér; | 8477 | 2025-02-15
2542DR/01-24G | 2CKA001710A3117 | 2542DR/01-24G Előlap működtető gombbal; három fokazatú forgókapcsolóhoz; nulla állással; alpha nea; hófehér; | 8528 | 2025-02-15
1742-82 | 2CKA001710A3143 | 1742-82 Vaklap, solo, csontfehér | 5911 | 2025-02-15
1766-82 | 2CKA001710A3144 | 1766-82 telefon előlap TAE, solo, csontfehér | 3776 | 2025-02-15
1749-82 | 2CKA001710A3145 | 1749-82 Vakfedlap, solo, csontfehér | 8242 | 2025-02-15
1803-02-82 | 2CKA001710A3146 | 1803-02-82 Telefonelőlap, 2x, csontfehér | 5429 | 2025-02-15
1803-82 | 2CKA001710A3147 | 1803-82 Telefonelölap, 1x, csontfehér | 5429 | 2025-02-15
1750-82 | 2CKA001710A3148 | 1750-82 Kommunikációs fedlap, csontfehér | 5652 | 2025-02-15
1746-82 | 2CKA001710A3149 | 1746-82 Telekommunikációs fedlap, csapfedéllel, csontfehér | 6901 | 2025-02-15
1740-82 | 2CKA001710A3154 | 1740-82 Redőny forgatógomb, csontfehér | 6080 | 2025-02-15
1745-82 | 2CKA001710A3155 | 1745-82 Vaklap, future, csontfehér | 3776 | 2025-02-15
1755SL/PZ-82-101 | 2CKA001710A3157 | 1755SL/PZ-82-101 Előlap, kulcsos kapcsoló zárbetétjéhez; carat; csontfehér; | 9674 | 2025-02-15
1800-82 | 2CKA001710A3158 | 1800-82 Telefon előlap, Mod. Jack. 2x; carat; csontfehér; | 7070 | 2025-02-15
1750-84 | 2CKA001710A3166 | 1750-84 Kommunikációs fedlap, hófehér | 5652 | 2025-02-15
1746-84 | 2CKA001710A3167 | 1746-84 Telekommunikációs fedlap, csapfedéllel, hófehér | 6901 | 2025-02-15
1740-84 | 2CKA001710A3172 | 1740-84 Redőny forgatógomb, fehér | 6080 | 2025-02-15
1745-84 | 2CKA001710A3173 | 1745-84 Vaklap, future, hófehér | 3776 | 2025-02-15
1755SL/PZ-84-101 | 2CKA001710A3175 | 1755SL/PZ-84-101 Előlap, kulcsos kapcsoló zárbetétjéhez; carat; fehér; | 9674 | 2025-02-15
1792-20-101 | 2CKA001710A3293 | 1792-20-101 Fedlap kártyáskapcsolóhoz, platina | 42797 | 2025-02-15
1792-21-101 | 2CKA001710A3294 | 1792-21-101 Fedlap kártyáskapcsolóhoz, bronz | 42797 | 2025-02-15
1792-22G-101 | 2CKA001710A3295 | 1792-22G-101 Fedlap kártyáskapcsolóhoz, törtfehér | 36577 | 2025-02-15
1792-24G-101 | 2CKA001710A3297 | 1792-24G-101 Fedlap kártyáskapcsolóhoz, hófehér | 37524 | 2025-02-15
1740DR-260 | 2CKA001710A3302 | 1740DR-260 Redőnykapcsoló forgatógomb; alpha exclusive; palládium; | 12069 | 2025-02-15
1792-260-101 | 2CKA001710A3305 | 1792-260-101 Fedlap kártyáskapcsolóhoz, palladium | 40284 | 2025-02-15
1756-260 | 2CKA001710A3306 | 1756-260 Előlap jelzőfény, alpha, palladium | 12929 | 2025-02-15
1742-260 | 2CKA001710A3309 | 1742-260 Vaklap, alpha, palladium | 11900 | 2025-02-15
1766-260 | 2CKA001710A3310 | 1766-260 Telefon előlap TAE, alpha, palladium | 8807 | 2025-02-15
1746-260FN | 2CKA001710A3311 | 1746-260FN Telekommunikációsbetéthez csapfedeles fedlap, palladium | 13983 | 2025-02-15
1746/10-260 | 2CKA001710A3312 | 1746/10-260 Fedlap telekommunikációs betéthez, palladium | 7501 | 2025-02-15
1746-260-101 | 2CKA001710A3313 | 1746-260-101 Telekommunikációsbetéthez csapfedeles fedlap, palladium | 13983 | 2025-02-15
2561-260 | 2CKA001710A3314 | 2561-260 Telefon előlap , Alpha, palladium | 14973 | 2025-02-15
2561-02-260 | 2CKA001710A3315 | 2561-02-260 Telefon előlap 2x, Alpha, palladium | 14473 | 2025-02-15
1749-260 | 2CKA001710A3316 | 1749-260 Vakfedlap, alpha, palladium | 15688 | 2025-02-15
1800-260 | 2CKA001710A3318 | 1800-260 Telefon előlap, Mod. Jack. 2x; alpha exclusive; palládium; | 13416 | 2025-02-15
1803-02-260 | 2CKA001710A3321 | 1803-02-260 Telefonelőlap, 2x, alpha, palladium | 8807 | 2025-02-15
1803-260 | 2CKA001710A3322 | 1803-260 Telefonelőlap, 1x, alpha, palladium | 9036 | 2025-02-15
1748-260 | 2CKA001710A3323 | 1748-260 Kommunikációs fedlap, palladium | 15910 | 2025-02-15
1740DR-266 | 2CKA001710A3328 | 1740DR-266 Redőnykapcsoló forgatógomb; alpha exclusive; titán; | 13150 | 2025-02-15
1792-266-101 | 2CKA001710A3331 | 1792-266-101 Fedlap kártyáskapcsolóhoz, titán | 42797 | 2025-02-15
1756-266 | 2CKA001710A3332 | 1756-266 Előlap jelzőfény, alpha, titán | 12611 | 2025-02-15
1742-266 | 2CKA001710A3335 | 1742-266 Vaklap, alpha, titán | 12642 | 2025-02-15
1766-266 | 2CKA001710A3336 | 1766-266 Telefon előlap TAE, alpha, titán | 9583 | 2025-02-15
1746-266FN | 2CKA001710A3337 | 1746-266FN Telekommunikációs fedlap; alpha exclusive; titán; | 13983 | 2025-02-15
1746/10-266 | 2CKA001710A3338 | 1746/10-266 Fedlap telekommunikációs betéthez, titán | 8020 | 2025-02-15
1746-266-101 | 2CKA001710A3339 | 1746-266-101 Telekommunikációsbetéthez csapfedeles fedlap, titán | 13983 | 2025-02-15
2561-266 | 2CKA001710A3340 | 2561-266 Telefon előlap , Alpha, titán | 15910 | 2025-02-15
2561-02-266 | 2CKA001710A3341 | 2561-02-266 Telefon előlap 2x, Alpha, titán | 15780 | 2025-02-15
1749-266 | 2CKA001710A3342 | 1749-266 Vakfedlap, alpha, titán | 17108 | 2025-02-15
1800-266 | 2CKA001710A3344 | 1800-266 Telefon előlap, Mod. Jack. 2x; alpha exclusive; titán; | 14634 | 2025-02-15
1803-02-266 | 2CKA001710A3347 | 1803-02-266 Telefonelőlap, 2x, alpha, titán | 9583 | 2025-02-15
1803-266 | 2CKA001710A3348 | 1803-266 Telefonelőlap, 1x, alpha, titán | 9583 | 2025-02-15
1748-266 | 2CKA001710A3349 | 1748-266 Kommunikációs fedlap, titán | 15516 | 2025-02-15
1746ZRKT-20 | 2CKA001710A3406 | 1746ZRKT-20 Fedeleskeret, platina | 13245 | 2025-02-15
1746ZRKT-24G | 2CKA001710A3409 | 1746ZRKT-24G Fedeleskeret, hófehér | 9400 | 2025-02-15
1746ZRKT-79 | 2CKA001710A3418 | 1746ZRKT-79 Fedeleskeret, pezsgő | 13801 | 2025-02-15
2542DR/02-212 | 2CKA001710A3419 | 2542DR/02-212 Előlap működtető gombbal; három fokazatú forgókapcsolóhoz; nulla állás nélküll; Duro 2000 SI; csontfehér; | 3828 | 2025-02-15
2542DR/02-214 | 2CKA001710A3420 | 2542DR/02-214 Előlap működtető gombbal; három fokazatú forgókapcsolóhoz; nulla állás nélküll; Reflex SI; hófehér; | 3646 | 2025-02-15
2542DR/02-20 | 2CKA001710A3424 | 2542DR/02-20 Előlap működtető gombbal; három fokazatú forgókapcsolóhoz; nulla állás nélküll; alpha nea; platina; | 13150 | 2025-02-15
2542DR/02-21 | 2CKA001710A3425 | 2542DR/02-21 Előlap működtető gombbal; három fokazatú forgókapcsolóhoz; nulla állás nélküll; alpha nea; bronz; | 13150 | 2025-02-15
2542DR/02-22G | 2CKA001710A3426 | 2542DR/02-22G Előlap működtető gombbal; három fokazatú forgókapcsolóhoz; nulla állás nélküll; alpha nea; törtfehér; | 8528 | 2025-02-15
2542DR/02-24G | 2CKA001710A3428 | 2542DR/02-24G Előlap működtető gombbal; három fokazatú forgókapcsolóhoz; nulla állás nélküll; alpha nea; hófehér; | 8528 | 2025-02-15
2542DR/01-260 | 2CKA001710A3464 | 2542DR/01-260 Előlap működtető gombbal; három fokazatú forgókapcsolóhoz; nulla állással; alpha exclusive; palládium; | 12382 | 2025-02-15
2542DR/02-260 | 2CKA001710A3465 | 2542DR/02-260 Előlap működtető gombbal; három fokazatú forgókapcsolóhoz; nulla állás nélküll; alpha exclusive; palládium; | 12382 | 2025-02-15
2542DR/01-266 | 2CKA001710A3466 | 2542DR/01-266 Előlap működtető gombbal; három fokazatú forgókapcsolóhoz; nulla állással; alpha exclusive; titán; | 13150 | 2025-02-15
2542DR/02-266 | 2CKA001710A3467 | 2542DR/02-266 Előlap működtető gombbal; három fokazatú forgókapcsolóhoz; nulla állás nélküll; alpha exclusive; titán; | 13150 | 2025-02-15
1746ZRKT-260 | 2CKA001710A3516 | 1746ZRKT-260 Fedeleskeret, palladium | 13319 | 2025-02-15
1746/10-82 | 2CKA001710A3521 | 1746/10-82 Fedlap telekommunikációs betéthez, csontfehér | 4596 | 2025-02-15
1794-20 | 2CKA001710A3532 | 1794-20 Termosztát fedlap, platina | 13759 | 2025-02-15
1794-21 | 2CKA001710A3533 | 1794-21 Termosztát fedlap, bronz | 13495 | 2025-02-15
1794-22G | 2CKA001710A3534 | 1794-22G Termosztát fedlap, csontfehér | 8359 | 2025-02-15
1794-24G | 2CKA001710A3536 | 1794-24G Termosztát fedlap, hófehér | 8359 | 2025-02-15
1794-260 | 2CKA001710A3541 | 1794-260 Termosztát fedlap, palladium | 13840 | 2025-02-15
1794-266 | 2CKA001710A3542 | 1794-266 Termosztát fedlap, titán | 13759 | 2025-02-15
1794-82 | 2CKA001710A3543 | 1794-82 Termosztát fedlap, csontfehér | 6576 | 2025-02-15
1794-84 | 2CKA001710A3544 | 1794-84 Termosztát fedlap, hófehér | 6576 | 2025-02-15
1794-74 | 2CKA001710A3552 | 1794-74 Termosztát fedlap, fehér | 10260 | 2025-02-15
1794-79 | 2CKA001710A3554 | 1794-79 Termosztát fedlap, pezsgő | 14710 | 2025-02-15
1795-212 | 2CKA001710A3555 | 1795-212 Termosztát fedlap, Duro | 5547 | 2025-02-15
1795-214 | 2CKA001710A3556 | 1795-214 Termosztát fedlap, Reflex | 5547 | 2025-02-15
1795-20 | 2CKA001710A3557 | 1795-20 Termosztát fedlap, platina | 15403 | 2025-02-15
1795-21 | 2CKA001710A3558 | 1795-21 Termosztát fedlap, bronz | 15403 | 2025-02-15
1795-22G | 2CKA001710A3559 | 1795-22G Termosztát fedlap, csontfehér | 9960 | 2025-02-15
1795-24G | 2CKA001710A3561 | 1795-24G Termosztát fedlap, hófehér | 9960 | 2025-02-15
1795-260 | 2CKA001710A3566 | 1795-260 Termosztát fedlap, palladium | 15403 | 2025-02-15
1795-266 | 2CKA001710A3567 | 1795-266 Termosztát fedlap, titán | 15403 | 2025-02-15
1795-82 | 2CKA001710A3568 | 1795-82 Termosztát fedlap, csontfehér | 7929 | 2025-02-15
1795-84 | 2CKA001710A3569 | 1795-84 Termosztát fedlap, hófehér | 7929 | 2025-02-15
1795-74 | 2CKA001710A3577 | 1795-74 Termosztát fedlap, fehér | 12057 | 2025-02-15
1795-79 | 2CKA001710A3579 | 1795-79 Termosztát fedlap, pezsgő | 16561 | 2025-02-15
1803-02-83 | 2CKA001710A3610 | 1803-02-83 Telefonelőlap 2x; future linear; aluezüst | 8723 | 2025-02-15
1742-81 | 2CKA001710A3612 | 1742-81 Vaklap, solo, ezüstszürke | 9036 | 2025-02-15
1766-81 | 2CKA001710A3613 | 1766-81 Telefon előlap TAE, solo, antracit | 6276 | 2025-02-15
1749-81 | 2CKA001710A3614 | 1749-81 Vakfedlap, solo, antracit | 12317 | 2025-02-15
1803-02-81 | 2CKA001710A3615 | 1803-02-81 Telefonelőlap, 2x, carat, antracit | 8528 | 2025-02-15
1803-81 | 2CKA001710A3616 | 1803-81 Telefonelölap, 1x, carat, antracit | 8528 | 2025-02-15
1750-81 | 2CKA001710A3617 | 1750-81 Kommunikációs fedlap, antracit | 9323 | 2025-02-15
1740-81 | 2CKA001710A3623 | 1740-81 Redőny forgatógomb, antracit | 9270 | 2025-02-15
1745-81 | 2CKA001710A3624 | 1745-81 Vaklap, future, antracit | 6276 | 2025-02-15
1755SL/PZ-81-101 | 2CKA001710A3626 | 1755SL/PZ-81-101 Előlap, kulcsos kapcsoló zárbetétjéhez; carat; antracit; | 13033 | 2025-02-15
1800-81 | 2CKA001710A3627 | 1800-81 Telefon előlap, Mod. Jack. 2x; carat; antracit; | 10859 | 2025-02-15
1746/10-81 | 2CKA001710A3628 | 1746/10-81 Fedlap telekommunikációs betéthez, antracit | 7018 | 2025-02-15
1794-81 | 2CKA001710A3629 | 1794-81 Termosztát fedlap, antracit | 9111 | 2025-02-15
1795-81 | 2CKA001710A3630 | 1795-81 Termosztát fedlap, antracit | 10585 | 2025-02-15
1792-81 | 2CKA001710A3639 | 1792-81 Fedlap kártyakapcsolóhoz; carat; antracit; | 38891 | 2025-02-15
1792-82 | 2CKA001710A3640 | 1792-82 Fedlap kártyakapcsolóhoz; carat; csontfehér; | 27759 | 2025-02-15
1792-84 | 2CKA001710A3641 | 1792-84 Fedlap kártyakapcsolóhoz; carat; fehér; | 27759 | 2025-02-15
2542DR/01-81 | 2CKA001710A3644 | 2542DR/01-81 Előlap működtető gombbal; három fokazatú forgókapcsolóhoz; nulla állással; carat; antracit; | 9270 | 2025-02-15
2542DR/01-82 | 2CKA001710A3645 | 2542DR/01-82 Előlap működtető gombbal; három fokazatú forgókapcsolóhoz; nulla állással; carat; csontfehér; | 6080 | 2025-02-15
2542DR/01-84 | 2CKA001710A3646 | 2542DR/01-84 Előlap működtető gombbal; három fokazatú forgókapcsolóhoz; nulla állással; carat; fehér; | 6080 | 2025-02-15
2542DR/02-81 | 2CKA001710A3649 | 2542DR/02-81 Előlap működtető gombbal; három fokazatú forgókapcsolóhoz; nulla állás nélküll; carat; antracit; | 9270 | 2025-02-15
2542DR/02-82 | 2CKA001710A3650 | 2542DR/02-82 Előlap működtető gombbal; három fokazatú forgókapcsolóhoz; nulla állás nélküll; carat; csontfehér; | 6080 | 2025-02-15
2542DR/02-84 | 2CKA001710A3651 | 2542DR/02-84 Előlap működtető gombbal; három fokazatú forgókapcsolóhoz; nulla állás nélküll; carat; fehér; | 6080 | 2025-02-15
1748-81 | 2CKA001710A3654 | 1748-81 Kommunikációs fedlap, antracit | 9706 | 2025-02-15
1748-82 | 2CKA001710A3655 | 1748-82 Kommunikációs fedlap, csontfehér | 6232 | 2025-02-15
1748-84 | 2CKA001710A3656 | 1748-84 Kommunikációs fedlap, hófehér | 6232 | 2025-02-15
1766-83 | 2CKA001710A3659 | 1766-83 Telefon előlap TAE; future linear; aluezüst | 7513 | 2025-02-15
1740-83 | 2CKA001710A3661 | 1740-83 Redőnykapcsoló forgatógomb; future linear; aluezüst | 13254 | 2025-02-15
1755SL/PZ-83-101 | 2CKA001710A3662 | 1755SL/PZ-83-101 Előlap, kulcsos kapcsoló zárbetétjéhez; future linear; aluezüst | 13372 | 2025-02-15
1742-83 | 2CKA001710A3664 | 1742-83 Vaklap; future linear; aluezüst | 9440 | 2025-02-15
1749-83 | 2CKA001710A3665 | 1749-83 Vakfedlap; future linear; aluezüst | 12747 | 2025-02-15
1794-83 | 2CKA001710A3668 | 1794-83 Termosztát fedlap; future linear; aluezüst | 9970 | 2025-02-15
1795-83 | 2CKA001710A3669 | 1795-83 Termosztát fedlap; future linear; aluezüst | 11379 | 2025-02-15
1792-83 | 2CKA001710A3670 | 1792-83 Fedlap kártyakapcsolóhoz; future linear; aluezüst | 39594 | 2025-02-15
2542DR/01-83 | 2CKA001710A3671 | 2542DR/01-83 Előlap működtető gombbal; három fokazatú forgókapcsolóhoz; nulla állással; future linear; aluezüst | 13254 | 2025-02-15
2542DR/02-83 | 2CKA001710A3672 | 2542DR/02-83 Előlap működtető gombbal; három fokazatú forgókapcsolóhoz; nulla állás nélküll; future linear; aluezüst | 13254 | 2025-02-15
1748-83 | 2CKA001710A3673 | 1748-83 Telekommunikációs fedlap; future linear; aluezüst | 13495 | 2025-02-15
1803-83 | 2CKA001710A3674 | 1803-83 Telefonelölap, 1x, future, ezüstszürke | 8723 | 2025-02-15
1745-83 | 2CKA001710A3675 | 1745-83 Vaklap; future linear; aluezüst | 7513 | 2025-02-15
1800-83 | 2CKA001710A3676 | 1800-83 Telefon előlap, Mod. Jack. 2x; future linear; aluezüst | 11236 | 2025-02-15
1746/10-83 | 2CKA001710A3677 | 1746/10-83 Fedlap telekommunikációs betéthez, ezüstszürke | 7213 | 2025-02-15
1746-83 | 2CKA001710A3678 | 1746-83 Telekommunikációs fedlap, csapfedéllel; future linear; aluezüst | 10911 | 2025-02-15
1750-83 | 2CKA001710A3679 | 1750-83 Telekommunikációs fedlap; future linear; aluezüst | 9719 | 2025-02-15
1746ZRKT-83 | 2CKA001710A3680 | 1746ZRKT-83 Fedeleskeret, ezüstszürke | 12861 | 2025-02-15
1794TA-20 | 2CKA001710A3684 | 1794TA-20 Fedlap kártyáskapcsolóhoz, nemesacél | 13840 | 2025-02-15
1794-783 | 2CKA001710A3744 | 1794-783 Termosztát fedlap; impuls; aluezüst; | 14791 | 2025-02-15
1794-72 | 2CKA001710A3745 | 1794-72 Termosztát fedlap; impuls; elefántcsont/fehér | 10208 | 2025-02-15
1795-72 | 2CKA001710A3746 | 1795-72 Termosztát fedlap; impuls; elefántcsont/fehér | 12057 | 2025-02-15
1795-783 | 2CKA001710A3747 | 1795-783 Termosztát fedlap; impuls; aluezüst; | 16561 | 2025-02-15
1740-866 | 2CKA001710A3748 | 1740-866 Redőny forgatógomb, nemesacél | 21366 | 2025-02-15
1755SL/PZ-866-101 | 2CKA001710A3749 | 1755SL/PZ-866-101 Előlap cilinderes zárbetéthez, nemesacél | 18059 | 2025-02-15
1742-866 | 2CKA001710A3751 | 1742-866 Vaklap, solo, nemesacél | 13840 | 2025-02-15
1749-866 | 2CKA001710A3752 | 1749-866 Vakfedlap, solo, nemesacél | 16770 | 2025-02-15
1794-866 | 2CKA001710A3755 | 1794-866 Termosztát fedlap, nemesacél | 19173 | 2025-02-15
1795-866 | 2CKA001710A3756 | 1795-866 Termosztát fedlap, nemesacél | 19673 | 2025-02-15
2542DR/01-866 | 2CKA001710A3758 | 2542DR/01-866 Forgatógomb, 3 állású + nulla, nemesacél | 21366 | 2025-02-15
2542DR/02-866 | 2CKA001710A3759 | 2542DR/02-866 Forgatógomb, 3 állású, nemesacél | 21366 | 2025-02-15
1748-866 | 2CKA001710A3760 | 1748-866 Kommunikációs fedlap, nemesacél | 14287 | 2025-02-15
1803-866 | 2CKA001710A3763 | 1803-866 kommunikációs fedlap, Pure Stainless Steel | 12890 | 2025-02-15
1803-02-866 | 2CKA001710A3764 | 1803-02-866 Telefonelőlap, 2x, solo, nemesacél | 14036 | 2025-02-15
1766-866 | 2CKA001710A3765 | 1766-866 Telefon előlap TAE, solo, nemesacél | 10559 | 2025-02-15
1745-866 | 2CKA001710A3766 | 1745-866 Vaklap, future, nemesacél | 10520 | 2025-02-15
1800-866 | 2CKA001710A3767 | 1800-866 Telefon előlap 1x, solo, nemesacél | 17876 | 2025-02-15
1746/10-866 | 2CKA001710A3768 | 1746/10-866 Fedlap telekommunikációs betéthez, nemesacél | 7630 | 2025-02-15
1746-866 | 2CKA001710A3769 | 1746-866 Telekommunikációs fedlap, csapfedéllel, nemesacél | 11562 | 2025-02-15
1750-866 | 2CKA001710A3770 | 1750-866 Kommunikációs fedlap, nemesacél | 11210 | 2025-02-15
2527-94 | 2CKA001710A3772 | 2527-94 Vakfedlap, hófehér, Basic55 | 4101 | 2025-02-15
2527-92 | 2CKA001710A3773 | 2527-92 Vakfedlap, fehér, Basic55 | 4101 | 2025-02-15
1792-94 | 2CKA001710A3864 | 1792-94 Fedlap, kártyás kapcsolóhoz, 54 x 86 mm-es kártyához, hófehér | 11692 | 2025-02-15
1792-92 | 2CKA001710A3865 | 1792-92 Fedlap, kártyás kapcsolóhoz, 54 x 86 mm-es kártyához, fehér | 11692 | 2025-02-15
1794-94 | 2CKA001710A3866 | 1794-94 Termosztát fedlap 1094U és 1097U típushoz, Basic55, hófehér | 3090 | 2025-02-15
1795-94 | 2CKA001710A3867 | 1795-94 Termosztát fedlap 1095U és 1096U típushoz, Basic55, hófehér | 3229 | 2025-02-15
1794-92 | 2CKA001710A3868 | 1794-92 Termosztát fedlap 1094U és 1097U típushoz, Basic55, fehér | 3090 | 2025-02-15
1795-92 | 2CKA001710A3869 | 1795-92 Termosztát fedlap 1095U és 1096U típushoz, Basic55, fehér | 3229 | 2025-02-15
1792-93 | 2CKA001710A3929 | 1792-93 Fedlap, kártyás kapcsolóhoz, 54 x 86 mm-es kártyához, pezsgő | 18020 | 2025-02-15
1794-93 | 2CKA001710A3930 | 1794-93 Termosztát fedlap 1094U és 1097U típushoz, Basic55, pezsgő | 7157 | 2025-02-15
1795-93 | 2CKA001710A3931 | 1795-93 Termosztát fedlap 1095U és 1096U típushoz, Basic55, pezsgő | 7434 | 2025-02-15
1792-95 | 2CKA001710A3933 | 1792-95 Fedlap, kártyás kapcsolóhoz, 54 x 86 mm-es kártyához, Chateau-fekete | 14648 | 2025-02-15
1794-95 | 2CKA001710A3934 | 1794-95 Termosztát fedlap 1094U és 1097U típushoz, Basic55, Chateau-fekete | 3843 | 2025-02-15
1795-95 | 2CKA001710A3935 | 1795-95 Termosztát fedlap 1095U és 1096U típushoz, Basic55, Chateau-fekete | 4049 | 2025-02-15
1792-96 | 2CKA001710A3937 | 1792-96 Fedlap, kártyás kapcsolóhoz, 54 x 86 mm-es kártyához, Chalet-fehér | 14275 | 2025-02-15
1794-96 | 2CKA001710A3938 | 1794-96 Termosztát fedlap 1094U és 1097U típushoz, Basic55, Chalet-fehér | 3945 | 2025-02-15
1795-96 | 2CKA001710A3939 | 1795-96 Termosztát fedlap 1095U és 1096U típushoz, Basic55, Chalet-fehér | 3948 | 2025-02-15
1794-214-500 | 2CKA001710A3989 | 1794-214-500 Termosztát fedlap, Reflex | 4414 | 2025-02-15
1742-84-500 | 2CKA001710A3991 | 1742-84-500 Vaklap, solo, fehér | 5911 | 2025-02-15
1746/10-84-500 | 2CKA001710A3993 | 1746/10-84-500 Fedlap telekommunikációs betéthez, hófehér | 4596 | 2025-02-15
1794-212-500 | 2CKA001710A3995 | 1794-212-500 Termosztát fedlap, Duro | 4414 | 2025-02-15
2504-214-500 | 2CKA001713A0200 | 2504-214-500 Redőny billenő fedél, Reflex | 4583 | 2025-02-15
2504-212-500 | 2CKA001713A0201 | 2504-212-500 Redőny billenő fedél, Duro | 4778 | 2025-02-15
2145N | 2CKA001714A0203 | 2145N Öntapadó szimbólum; üres címke; Duro 2000 SI; | 729 | 2025-02-15
2145LI | 2CKA001714A0211 | 2145LI Öntapadó szimbólum; világítás; Duro 2000 SI; | 820 | 2025-02-15
2145KI | 2CKA001714A0229 | 2145KI Öntapadó szimbólum; csengő;Duro 2000 SI; | 820 | 2025-02-15
2145TR | 2CKA001714A0237 | 2145TR Öntapadó szimbólum; kulcs; Duro 2000 SI; | 820 | 2025-02-15
2145-12 | 2CKA001714A0245 | 2145-12 Szimbolum, piros | 820 | 2025-02-15
2622N-101 | 2CKA001714A0252 | 2622N-101 Szimbólum; víztiszta; Allwetter; | 755 | 2025-02-15
2622LI-101 | 2CKA001714A0260 | 2622LI-101 Szimbólum; világitás; Allwetter; | 859 | 2025-02-15
2622KI-101 | 2CKA001714A0278 | 2622KI-101 Szimbólum; csengő; Allwetter; | 859 | 2025-02-15
2622TR-101 | 2CKA001714A0286 | 2622TR-101 Szimbólum; kulcs; Allwetter; | 859 | 2025-02-15
2622-12-101 | 2CKA001714A0294 | 2622-12-101 Szimbólum átlátszó, piros | 859 | 2025-02-15
2144LI | 2CKA001714A0295 | 2144LI Öntapadó szimbólum; világítás; Duro 2000 SI; | 625 | 2025-02-15
2144KI | 2CKA001714A0296 | 2144KI Öntapadó szimbólum; csengő;Duro 2000 SI; | 625 | 2025-02-15
2144TR | 2CKA001714A0297 | 2144TR Öntapadó szimbólum; kulcs; Duro 2000 SI; | 625 | 2025-02-15
2144ST | 2CKA001714A0298 | 2144ST Öntapadó szimbólum; dugalj;Duro 2000 SI; | 625 | 2025-02-15
2538-94 | 2CKA001715A0312 | 2538-94 Vakfedél, Basic55, hófehér | 2916 | 2025-02-15
2538-92 | 2CKA001715A0313 | 2538-92 Vakfedél, Basic55, fehér | 2916 | 2025-02-15
2538-93 | 2CKA001715A0314 | 2538-93 Vakfedél, Basic55, pezsgő | 6866 | 2025-02-15
2538-95 | 2CKA001715A0315 | 2538-95 Vakfedél, Basic55, Chateau-fekete | 3646 | 2025-02-15
2538-96 | 2CKA001715A0316 | 2538-96 Vakfedél, Basic55, Chalet-fehér | 3646 | 2025-02-15
2538-214-500 | 2CKA001715A0317 | 2538-214-500 Vak fedlap, Reflex | 4948 | 2025-02-15
2538-212-500 | 2CKA001715A0318 | 2538-212-500 Vak fedlap, Duro | 5182 | 2025-02-15
2609AP | 2CKA001716A0026 | 2609AP Duro 2000 AP; | 1784 | 2025-02-15
2609WS | 2CKA001716A0042 | 2609WS Szerelőlap; ocean; | 4284 | 2025-02-15
2110C-212 | 2CKA001717A0065 | 2110C-212 Előlap forgatógombbal; dimmerhez;Duro 2000 SI; csontfehér; | 3209 | 2025-02-15
2518-214 | 2CKA001719A0061 | 2518-214 Keret, 1x, csapfedeles, Reflex | 6718 | 2025-02-15
2518-212 | 2CKA001719A0111 | 2518-212 Keret, 1x, csapfedeles, Duro | 7018 | 2025-02-15
1751-20 | 2CKA001723A0113 | 1751-20 Hangszóró csatlakozó, platina | 19041 | 2025-02-15
1751-21 | 2CKA001723A0121 | 1751-21 Hangszóró csatlakozó, bronz | 19041 | 2025-02-15
2530-212 | 2CKA001724A0186 | 2530-212 Kommunikációs fedlap, Duro | 5242 | 2025-02-15
2533-212 | 2CKA001724A0210 | 2533-212 Fedlap, Duro | 5455 | 2025-02-15
2534-212 | 2CKA001724A0228 | 2534-212 Fedlap, Duro | 5455 | 2025-02-15
2536-212 | 2CKA001724A0244 | 2536-212 Vakfedlap telefondobozhoz, Duro | 2838 | 2025-02-15
2549-212 | 2CKA001724A0616 | 2549-212 Kommunikációsfedlap 25p csatlakozóhoz, Duro | 5455 | 2025-02-15
2553-212 | 2CKA001724A0624 | 2553-212 Fedlap XLR csatlakozóhoz, Duro | 5455 | 2025-02-15
2536-214 | 2CKA001724A0921 | 2536-214 Vakfedlap telefondobozhoz, hófehér | 2708 | 2025-02-15
2549-214 | 2CKA001724A0962 | 2549-214 Kommunikációsfedlap 25p csatlakozóhoz, Reflex | 5234 | 2025-02-15
1758-212 | 2CKA001724A1002 | 1758-212 DKS előlap, duro | 7447 | 2025-02-15
1758-20 | 2CKA001724A1010 | 1758-20 DKS előlap, alpha, platina | 16002 | 2025-02-15
1758-21 | 2CKA001724A1028 | 1758-21 DKS előlap, alpha, bronz | 16002 | 2025-02-15
2530-214 | 2CKA001724A1119 | 2530-214 Kommunikációs fedlap, hófehér | 5031 | 2025-02-15
2553-214 | 2CKA001724A1127 | 2553-214 Fedlap XLR csatlakozóhoz, Reflex | 5234 | 2025-02-15
2533-214 | 2CKA001724A1150 | 2533-214 Fedlap, Reflex | 5234 | 2025-02-15
2534-214 | 2CKA001724A1168 | 2534-214 Fedlap, Reflex | 5234 | 2025-02-15
2531-215 | 2CKA001724A1200 | 2531-215 Antenna előlap, Reflex | 7070 | 2025-02-15
1758-214 | 2CKA001724A1663 | 1758-214 DKS előlap, SI | 7148 | 2025-02-15
1743-03-24G | 2CKA001724A1911 | 1743-03-24G Antenna előlap SAT, hófehér | 5833 | 2025-02-15
1758-24G | 2CKA001724A2067 | 1758-24G DKS előlap, alpha, hófehér | 11223 | 2025-02-15
1743-03-22G | 2CKA001724A2463 | 1743-03-22G Antenna előlap SAT, törtfehér | 5833 | 2025-02-15
1758-22G | 2CKA001724A2513 | 1758-22G DKS előlap, alpha, törtfehér | 11223 | 2025-02-15
2533-214-15 | 2CKA001724A2696 | 2533-214-15 Fedlap, Reflex, sárga | 13567 | 2025-02-15
2548-642C-212 | 2CKA001724A2704 | Megszűnt - lehetséges kiváltó: 2548-642 C-212-101 2CKA001724A4422 - 2548-642C-212 Fedlap, Reflex, Ackermann | megszűnt | 2025-02-15
2548-642D-212 | 2CKA001724A2705 | 2548-642D-212 Fedlap, Reflex, Ackermann | 7343 | 2025-02-15
2548-642B-212 | 2CKA001724A2706 | Megszűnt - lehetséges kiváltó: 2548-642 B-212-101 2CKA001724A4409 - 2548-642B-212 Fedlap, Reflex, Ackermann | megszűnt | 2025-02-15
2548-642BD-212 | 2CKA001724A2707 | Megszűnt - lehetséges kiváltó: 2548-642 BD-212-101 2CKA001724A4418 - 2548-642BD-212 Fedlap, Reflex, Ackermann | megszűnt | 2025-02-15
2548-642E-212 | 2CKA001724A2708 | Megszűnt - lehetséges kiváltó: 2548-642 E-212-101 2CKA001724A4419 - 2548-642E-212 Fedlap, Reflex, Ackermann | megszűnt | 2025-02-15
2548-642C-214 | 2CKA001724A2719 | Megszűnt - lehetséges kiváltó: 2548-642 C-214-101 2CKA001724A4423 - 2548-642C-214 Fedlap, Duro, Ackermann | megszűnt | 2025-02-15
2548-642D-214 | 2CKA001724A2720 | 2548-642D-214 Fedlap, Duro, Ackermann | 7057 | 2025-02-15
2548-642B-214 | 2CKA001724A2721 | Megszűnt - lehetséges kiváltó: 2548-642 B-214-101 2CKA001724A4414 - 2548-642B-214 Fedlap, Duro, Ackermann | megszűnt | 2025-02-15
2548-642BD-214 | 2CKA001724A2722 | Megszűnt - lehetséges kiváltó: 2548-642 BD-214-101 2CKA001724A4420 - 2548-642BD-214 Fedlap, Duro, Ackermann | megszűnt | 2025-02-15
2548-642E-214 | 2CKA001724A2723 | Megszűnt - lehetséges kiváltó: 2548-642 E-214-101 2CKA001724A4421 - 2548-642E-214 Fedlap, Duro, Ackermann | megszűnt | 2025-02-15
2548-642 C-212-101 | 2CKA001724A4422 | 2548-642 C-212-101 Fedlap, Ackermann | 7343 | 2025-02-15
2548-642 B-212-101 | 2CKA001724A4409 | 2548-642 B-212-101 Fedlap, Ackermann | 10676 | 2025-02-15
2548-642 BD-212-101 | 2CKA001724A4418 | 2548-642 BD-212-101 Fedlap, Ackermann | 11366 | 2025-02-15
2548-642 E-212-101 | 2CKA001724A4419 | 2548-642 E-212-101 Fedlap, Ackermann | 10676 | 2025-02-15
2548-642 C-214-101 | 2CKA001724A4423 | 2548-642 C-214-101 Fedlap, Ackermann | 7057 | 2025-02-15
2548-642 B-214-101 | 2CKA001724A4414 | 2548-642 B-214-101 Fedlap, Ackermann | 10234 | 2025-02-15
2548-642 BD-214-101 | 2CKA001724A4420 | 2548-642 BD-214-101 Fedlap, Ackermann | 10898 | 2025-02-15
2548-642 E-214-101 | 2CKA001724A4421 | 2548-642 E-214-101 Fedlap, Ackermann | 10234 | 2025-02-15
1743-03-20-101 | 2CKA001724A2747 | 1743-03-20-101 Antenna előlap SAT, platina | 9583 | 2025-02-15
1743-03-21-101 | 2CKA001724A2748 | 1743-03-21-101 Antenna előlap SAT, bronz | 9583 | 2025-02-15
1758WN-53 | 2CKA001724A2751 | 1758WN-53 Előlap felírati mezővel, kommunikációs csatlakozókhoz; ocean; kékeszöld | 13515 | 2025-02-15
2533WN-53 | 2CKA001724A2752 | 2533WN-53 Előlap; központi felerősítésű nyomógombhoz, jrlzőlámpához; ocean; kékeszöld | 15181 | 2025-02-15
2533WN-15-53 | 2CKA001724A2753 | 2533WN-15-53 Előlap; központi felerősítésű nyomógombhoz, jrlzőlámpához; ocean; kékeszöld | 19361 | 2025-02-15
1743-82 | 2CKA001724A2758 | 1743-82 antenna előlap, csontfehér | 3776 | 2025-02-15
1758-82 | 2CKA001724A2759 | 1758-82 DKS előlap, solo, csontfehér | 8072 | 2025-02-15
1758-84 | 2CKA001724A2761 | 1758-84 DKS előlap, solo, fehér | 8072 | 2025-02-15
1743-260 | 2CKA001724A2791 | 1743-260 Antenna előlap, palladium | 9036 | 2025-02-15
1743-03-260 | 2CKA001724A2792 | 1743-03-260 Antenna előlap SAT, palladium | 9036 | 2025-02-15
1758-260 | 2CKA001724A2793 | 1758-260 DKS előlap, alpha, palladium | 14684 | 2025-02-15
1743-266 | 2CKA001724A2796 | 1743-266 Antenna előlap, titán | 9583 | 2025-02-15
1743-03-266 | 2CKA001724A2797 | 1743-03-266 Antenna előlap SAT, titán | 9583 | 2025-02-15
1758-266 | 2CKA001724A2798 | 1758-266 DKS előlap, alpha, titán | 16002 | 2025-02-15
1743-81 | 2CKA001724A4252 | 1743-81 Antenna előlap, antracit | 6276 | 2025-02-15
1758-81 | 2CKA001724A4253 | 1758-81 DKS előlap, solo, antracit | 12304 | 2025-02-15
2533-81 | 2CKA001724A4254 | 2533-81 Előlap; központi felerősítésű nyomógombhoz, jelzőlámpához; carat; antracit; | 10728 | 2025-02-15
2533-82 | 2CKA001724A4255 | 2533-82 Előlap; központi felerősítésű nyomógombhoz, jelzőlámpához; carat; csontfehér; | 6914 | 2025-02-15
2533-84 | 2CKA001724A4256 | 2533-84 Előlap; központi felerősítésű nyomógombhoz, jelzőlámpához; carat; fehér; | 6914 | 2025-02-15
2533-83 | 2CKA001724A4261 | 2533-83 Előlap; központi felerősítésű nyomógombhoz, jelzőlámpához; future linear; aluezüst | 10911 | 2025-02-15
1743-83 | 2CKA001724A4262 | 1743-83 Antenna előlap, ezüstszürke | 7513 | 2025-02-15
1758-83 | 2CKA001724A4263 | 1758-83 Előlap felírati mezővel, kommunikációs csatlakozókhoz; future linear; aluezüst | 13163 | 2025-02-15
1758WN-54 | 2CKA001724A4264 | 1758WN-54 Előlap felírati mezővel, kommunikációs csatlakozókhoz; ocean; hófehér; | 13866 | 2025-02-15
2533-866 | 2CKA001724A4270 | 2533-866 Kommunikációs fedlap, nemesacél | 13944 | 2025-02-15
1743-866 | 2CKA001724A4271 | 1743-866 antenna csatlakozó fedlap, Pure Stainless Steel | 10559 | 2025-02-15
1758-866 | 2CKA001724A4272 | 1758-866 DKS előlap, solo, nemesacél | 16952 | 2025-02-15
2539-94-507 | 2CKA001724A4275 | 2539-94-507 kommunikációs fedlap. Fehér, Basic55 | 1588 | 2025-02-15
1743-01-94 | 2CKA001724A4276 | 1743-01-94 Antenna fedlap, hófehér, SAT, Basic55 | 4974 | 2025-02-15
2539-92-507 | 2CKA001724A4279 | 2539-92-507 kommunikációs fedlap. Fehér, Basic55 | 1588 | 2025-02-15
1743-01-92 | 2CKA001724A4280 | 1743-01-92 Antenna fedlap, fehér, SAT, Basic55 | 4860 | 2025-02-15
2533WN-54 | 2CKA001724A4281 | 2533WN-54 Előlap; központi felerősítésű nyomógombhoz, jrlzőlámpához; ocean; hófehér; | 15715 | 2025-02-15
2533WN-15-54 | 2CKA001724A4282 | 2533WN-15-54 Előlap; központi felerősítésű nyomógombhoz, jrlzőlámpához; ocean; hófehér; | 19816 | 2025-02-15
1743-94 | 2CKA001724A4283 | 1743-94 TV-R-Sat fedlap, Basic55, hófehér | 1588 | 2025-02-15
1743-92-507 | 2CKA001724A4284 | 1743-92-507 antenna csatlakozó fedlap, Basic55, fehér | 1588 | 2025-02-15
1743-93 | 2CKA001724A4311 | 1743-93 TV-R-Sat fedlap, Basic55, pezsgő | 5364 | 2025-02-15
1743-95 | 2CKA001724A4314 | 1743-95 TV-R-Sat fedlap, Basic55, Chateau-fekete | 2005 | 2025-02-15
1743-96 | 2CKA001724A4316 | 1743-96 TV-R-Sat fedlap, Basic55, Chalet-fehér | 2005 | 2025-02-15
2531-214-500 | 2CKA001724A4326 | 2531-214-500 antenna fedlap, Reflex SI, hófehér | 2708 | 2025-02-15
1743-84-500 | 2CKA001724A4332 | 1743-84-500 R/TV/SAT fedél; future linear; hófehér | 3776 | 2025-02-15
2511JH-212 | 2CKA001725A0662 | 2511JH-212 Keret 1x; felírattal; Duro 2000 SI; csontfehér; | 1992 | 2025-02-15
2511JH-214 | 2CKA001725A1009 | 2511JH-214 Keret 1x; felírattal; Reflex SI; hófehér; | 1927 | 2025-02-15
2511-217 | 2CKA001725A1058 | Megszűnt - lehetséges kiváltó: 2511-217-101 2CKA001725A1563 - 2511-217 Keret 1x, Reflex, piros | megszűnt | 2025-02-15
2512-217 | 2CKA001725A1082 | Megszűnt - lehetséges kiváltó: 2512-217-101 2CKA001725A1565 - 2512-217 Keret 2x, Reflex, piros | megszűnt | 2025-02-15
2511-217-101 | 2CKA001725A1563 | 2511-217-101 Keret 1x, Reflex, piros | 4153 | 2025-02-15
2512-217-101 | 2CKA001725A1565 | 2512-217-101 Keret 2x, Reflex, piros | 6849 | 2025-02-15
2511-214 | 2CKA001725A1464 | 2511-214 Keret, 1x, Reflex SI, fehér | 1289 | 2025-02-15
2512-214 | 2CKA001725A1466 | 2512-214 Keret, 2x, Reflex SI, fehér | 2239 | 2025-02-15
1721-212 | 2CKA001725A1469 | 1721-212 Keret 1x, csontfehér | 1302 | 2025-02-15
1722-212 | 2CKA001725A1470 | 1722-212 Keret , 2x, csontfehér | 2239 | 2025-02-15
1723-212 | 2CKA001725A1471 | 1723-212 Keret , 3x, csontfehér | 3841 | 2025-02-15
1724-212 | 2CKA001725A1472 | 1724-212 Keret 4x, csontfehér | 6627 | 2025-02-15
1725-212 | 2CKA001725A1473 | Keret, 5x, csontfehér | 10898 | 2025-02-15
1724-214 | 2CKA001725A1477 | 1724-214 Keret 4x, hófehér | 6627 | 2025-02-15
1725-214 | 2CKA001725A1478 | Keret, 5x, hófehér | 10898 | 2025-02-15
2511-94-507 | 2CKA001725A1479 | 2511-94-507 1x keret, hófehér, Basic55 | 807 | 2025-02-15
2512-94-507 | 2CKA001725A1480 | 2512-94-507 2x keret, hófehér, Basic55 | 1367 | 2025-02-15
2513-94-507 | 2CKA001725A1481 | 2513-94-507 3x keret, hófehér, Basic55 | 2279 | 2025-02-15
2514-94-507 | 2CKA001725A1482 | 2514-94-507 4x keret, hófehér, Basic55 | 3919 | 2025-02-15
2515-94-507 | 2CKA001725A1483 | 2515-94-507 5x keret, hófehér, Basic55 | 6510 | 2025-02-15
2511-92-507 | 2CKA001725A1484 | 2511-92-507 1-es keret, Basic55, fehér | 807 | 2025-02-15
2512-92-507 | 2CKA001725A1485 | 2512-92-507 2-es keret, Basic55, fehér | 1367 | 2025-02-15
2513-92-507 | 2CKA001725A1486 | 2513-92-507 3-as keret, Basic55, fehér | 2279 | 2025-02-15
2514-92-507 | 2CKA001725A1487 | 2514-92-507 4-es keret, Basic55, fehér | 3919 | 2025-02-15
2515-92-507 | 2CKA001725A1488 | 2515-92-507 5-ös keret, Basic55, fehér | 6510 | 2025-02-15
2514-214K-102 | 2CKA001725A1497 | 2514-214K-102 4-es keret, Reflex SI Linear, hófehér | 6757 | 2025-02-15
2515-214K-102 | 2CKA001725A1498 | 2515-214K-102 5-ös keret, Reflex SI Linear, hófehér | 11093 | 2025-02-15
2511-93 | 2CKA001725A1501 | 2511-93 Keret, 1-es, Basic55, pezsgő | 4362 | 2025-02-15
2512-93 | 2CKA001725A1502 | 2512-93 Keret, 2-es, Basic55, pezsgő | 5104 | 2025-02-15
2513-93 | 2CKA001725A1503 | 2513-93 Keret, 3-as, Basic55, pezsgő | 6250 | 2025-02-15
2514-93 | 2CKA001725A1504 | 2514-93 Keret, 4-es, Basic55, pezsgő | 8307 | 2025-02-15
2515-93 | 2CKA001725A1505 | 2515-93 Keret, 5-ös, Basic55, pezsgő | 11523 | 2025-02-15
2511-95 | 2CKA001725A1506 | 2511-95 Keret, 1-es, Basic55, Chateau-fekete | 1016 | 2025-02-15
2512-95 | 2CKA001725A1507 | 2512-95 Keret, 2-es, Basic55, Chateau-fekete | 1719 | 2025-02-15
2513-95 | 2CKA001725A1508 | 2513-95 Keret, 3-as, Basic55, Chateau-fekete | 2851 | 2025-02-15
2514-95 | 2CKA001725A1509 | 2514-95 Keret, 4-es, Basic55, Chateau-fekete | 4896 | 2025-02-15
2515-95 | 2CKA001725A1510 | 2515-95 Keret, 5-ös, Basic55, Chateau-fekete | 8138 | 2025-02-15
2511-96 | 2CKA001725A1511 | 2511-96 Keret, 1-es, Basic55, Chalet-fehér | 1016 | 2025-02-15
2512-96 | 2CKA001725A1512 | 2512-96 Keret, 2-es, Basic55, Chalet-fehér | 1719 | 2025-02-15
2513-96 | 2CKA001725A1513 | 2513-96 Keret, 3-as, Basic55, Chalet-fehér | 2851 | 2025-02-15
2514-96 | 2CKA001725A1514 | 2514-96 Keret, 4-es, Basic55, Chalet-fehér | 4896 | 2025-02-15
2515-96 | 2CKA001725A1515 | 2515-96 Keret, 5-ös, Basic55, Chalet-fehér | 8138 | 2025-02-15
2511-97 | 2CKA001725A1516 | 2511-97 Keret, 1-es, Basic55, Foyer-piros | 1016 | 2025-02-15
2512-97 | 2CKA001725A1517 | 2512-97 Keret, 2-es, Basic55, Foyer-piros | 1719 | 2025-02-15
2513-97 | 2CKA001725A1518 | 2513-97 Keret, 3-as, Basic55, Foyer-piros | 2851 | 2025-02-15
2514-97 | 2CKA001725A1519 | 2514-97 Keret, 4-es, Basic55, Foyer-piros | 4896 | 2025-02-15
2515-97 | 2CKA001725A1520 | 2515-97 Keret, 5-ös, Basic55, Foyer-piros | 7937 | 2025-02-15
2511-98 | 2CKA001725A1521 | 2511-98 Keret, 1-es, Basic55, Bistro-kék | 1016 | 2025-02-15
2512-98 | 2CKA001725A1522 | 2512-98 Keret, 2-es, Basic55, Bistro-kék | 1719 | 2025-02-15
2513-98 | 2CKA001725A1523 | 2513-98 Keret, 3-as, Basic55, Bistro-kék | 2851 | 2025-02-15
2514-98 | 2CKA001725A1524 | 2514-98 Keret, 4-es, Basic55, Bistro-kék | 4896 | 2025-02-15
2515-98 | 2CKA001725A1525 | 2515-98 Keret, 5-ös, Basic55, Bistro-kék | 8138 | 2025-02-15
2511-99 | 2CKA001725A1526 | 2511-99 Keret, 1-es, Basic55, Maison-bézs | 1016 | 2025-02-15
2512-99 | 2CKA001725A1527 | 2512-99 Keret, 2-es, Basic55, Maison-bézs | 1719 | 2025-02-15
2513-99 | 2CKA001725A1528 | 2513-99 Keret, 3-as, Basic55, Maison-bézs | 2851 | 2025-02-15
2514-99 | 2CKA001725A1529 | 2514-99 Keret, 4-es, Basic55, Maison-bézs | 4896 | 2025-02-15
2515-99 | 2CKA001725A1530 | 2515-99 Keret, 5-ös, Basic55, Maison-bézs | 8138 | 2025-02-15
2511-91 | 2CKA001725A1531 | 2511-91 Keret, 1-es, Basic55, szürke | 1016 | 2025-02-15
2512-91 | 2CKA001725A1532 | 2512-91 Keret, 2-es, Basic55, szürke | 1719 | 2025-02-15
2513-91 | 2CKA001725A1533 | 2513-91 Keret, 3-as, Basic55, szürke | 2851 | 2025-02-15
2514-91 | 2CKA001725A1534 | 2514-91 Keret, 4-es, Basic55, szürke | 4896 | 2025-02-15
2515-91 | 2CKA001725A1535 | 2515-91 Keret, 5-ös, Basic55, szürke | 7937 | 2025-02-15
2513-214 | 2CKA001725A1538 | 2513-214 Keret, 3x, Reflex SI, fehér | 3906 | 2025-02-15
2511-214K-102-500 | 2CKA001725A1539 | 2511-214K-102-500 1-es keret, Reflex SI Linear, hófehér | 1289 | 2025-02-15
2512-214K-102-500 | 2CKA001725A1540 | 2512-214K-102-500 2-es keret, Reflex SI Linear, hófehér | 2239 | 2025-02-15
2513-214K-102-500 | 2CKA001725A1541 | 2513-214K-102-500 3-as keret, Reflex SI Linear, hófehér | 3906 | 2025-02-15
2514-214 | 2CKA001725A1543 | 2514-214 Keret, 4x, Reflex SI, fehér | 6757 | 2025-02-15
2516-94-507 | 2CKA001726A0218 | 2516-94-507 dekor keret, hófehér, Basic55 | 560 | 2025-02-15
1746-94-507 | 2CKA001726A0219 | 1746-94-507 adapter gyűrű, 50x50mm, hófehér, Basic55 | 859 | 2025-02-15
2516-92-507 | 2CKA001726A0220 | 2516-92-507 dekor keret, fehér, Basic55 | 560 | 2025-02-15
1746-92-507 | 2CKA001726A0221 | 1746-92-507 adapter gyűrű, 50x50mm, fehér, Basic55 | 859 | 2025-02-15
2516-901-507 | 2CKA001726A0222 | 2516-901-507 dekor keret, kék, Basic55 | 560 | 2025-02-15
2516-902-507 | 2CKA001726A0223 | 2516-902-507 dekor keret, ezüst, Basic56 | 560 | 2025-02-15
2516-903-507 | 2CKA001726A0224 | 2516-903-507 dekor keret, világos zöld, Basic55 | 560 | 2025-02-15
2516-904-507 | 2CKA001726A0225 | 2516-904-507 dekor keret, narancs, Basic55 | 560 | 2025-02-15
2516-905-507 | 2CKA001726A0226 | 2516-905-507 dekor keret, citromsárga, Basic55 | 560 | 2025-02-15
2516-906-507 | 2CKA001726A0227 | 2516-906-507 dekor keret, barack, Basic55 | 560 | 2025-02-15
2516-907-507 | 2CKA001726A0228 | 2516-907-507 dekor keret, Basic55, világítós | 2760 | 2025-02-15
2103-34 | 2CKA001730A0217 | 2103-34 Keret 3x, Allwetter, hófehér | 16041 | 2025-02-15
2101-35 | 2CKA001730A0225 | 2101-35 Keret 1x, Allwetter, szürke | 8645 | 2025-02-15
2102-35 | 2CKA001730A0233 | 2102-35 Keret 2x, Allwetter, szürke | 10273 | 2025-02-15
2103-35 | 2CKA001730A0241 | 2103-35 Keret 3x, Allwetter, szürke | 18059 | 2025-02-15
2103-32 | 2CKA001730A0274 | 2103-32 Keret 3x, Allwetter, fehér | 16041 | 2025-02-15
2101-34-500 | 2CKA001730A0281 | 2101-34-500 Keret 1x, Allwetter, hófehér | 7174 | 2025-02-15
2101-32-500 | 2CKA001730A0282 | 2101-32-500 Keret 1x, Allwetter, fehér | 7174 | 2025-02-15
2102-34-500 | 2CKA001730A0283 | 2102-34-500 Keret 2x, Allwetter, hófehér | 8789 | 2025-02-15
2102-32-500 | 2CKA001730A0284 | 2102-32-500 Keret 2x, Allwetter, fehér | 8789 | 2025-02-15
2520LI-212 | 2CKA001731A0272 | 2520LI-212 Billentyűfedél szimbólummal; világítás;Duro 2000 SI; | 2435 | 2025-02-15
2520KI-212 | 2CKA001731A0280 | 2520KI-212 Billentyűfedél szimbólummal; csengő; Duro 2000 SI; | 2435 | 2025-02-15
2520TR-212 | 2CKA001731A0298 | 2520TR-212 Billentyűfedél szimbólummal; kulcs; Duro 2000 SI; | 2435 | 2025-02-15
2509-212-500 | 2CKA001731A0355 | 2509-212-500 Kapcsoló fedlap, piros szimbolummal | 2435 | 2025-02-15
2506N-214 | 2CKA001731A0520 | 2506N-214 Billentyűfedél; felírati mezővel; Reflex SI; hófehér; | 3411 | 2025-02-15
2506N/KI-214 | 2CKA001731A0538 | 2506N/KI-214 Billentyűfedél; felírati mezővel, csengőszimbólummal; Reflex SI; hófehér; | 4010 | 2025-02-15
2506N-212 | 2CKA001731A0561 | 2506N-212 Billentyűfedél; felírati mezővel; Duro 2000 SI; csontfehér; | 3476 | 2025-02-15
2510N-214 | 2CKA001731A0751 | 2510N-214 Billentyűfedél; felírati mezővel; Reflex SI; hófehér; | 4375 | 2025-02-15
2502-214 | 2CKA001731A0884 | 2502-214 Billenő fedél, 2/3 p, Reflex | 2357 | 2025-02-15
2508-214 | 2CKA001731A0918 | 2508-214 2p. Kapcsoló fedlap, piros szimbolummal, hófehér | 2943 | 2025-02-15
2520KI-214 | 2CKA001731A0942 | 2520KI-214 Billentyűfedél szimbólummal; csengő; Reflex SI; hófehér; | 2357 | 2025-02-15
2520TR-214 | 2CKA001731A0959 | 2520TR-214 Billentyűfedél szimbólummal; kulcs; Reflex SI; hófehér; | 2357 | 2025-02-15
2506-217 | 2CKA001731A1023 | Megszűnt - lehetséges kiváltó: 2506-217-101 2CKA001731A4012 - 2506-217 Billenőfedél, váltó, reflex, piros | megszűnt | 2025-02-15
2506-217-101 | 2CKA001731A4012 | 2506-217-101 Billenőfedél, váltó, reflex, piros | 6106 | 2025-02-15
2506O-212 | 2CKA001731A1395 | 2506O-212 Billentyűfedél; 42 V-os kapcsolóbetéthez; Duro 2000 SI; csontfehér; | 1667 | 2025-02-15
2506O-214 | 2CKA001731A1403 | 2506O-214 Billentyűfedél; 42 V-os kapcsolóbetéthez; Reflex SI; hófehér; | 1588 | 2025-02-15
2510NLI-212 | 2CKA001731A1445 | 2510NLI-212 Billentyűfedél; felírati mezővel; Duro 2000 SI; csontfehér; | 3906 | 2025-02-15
2510NLI-214 | 2CKA001731A1452 | 2510NLI-214 Billentyűfedél; felírati mezővel, világítl; Reflex SI; hófehér; | 3750 | 2025-02-15
1764NLI-81 | 2CKA001731A1552 | 1764NLI-81 Billentyűfedél felíratozáshoz; carat; antracit; | 8033 | 2025-02-15
1764NLI-24G | 2CKA001731A1569 | 1764NLI-24G Billentyűfedél; felírati mezővel; világítható; alpha exclusive; hófehér; | 7265 | 2025-02-15
2105-34 | 2CKA001731A1601 | 2105-34 Billenőfedél, Allwetter, 2áramkörös, hófehér | 10325 | 2025-02-15
2102H-34 | 2CKA001731A1619 | 2102H-34 Billentyű, "Heizung-Notschalter" felírattal; Allwetter; hófehér; | 8697 | 2025-02-15
2108-34 | 2CKA001731A1627 | 2108-34 Billenőfedél, 2-3p, középen lukas, Allwetter, hófehér | 7812 | 2025-02-15
2106N-34 | 2CKA001731A1643 | 2106N-34 Billentyű felírati mezővel; Allwetter; hófehér; | 9739 | 2025-02-15
2126-34 | 2CKA001731A1650 | 2126-34 Zsalumozgató nyomógomb, IP44, hófehér | 11991 | 2025-02-15
2106-35 | 2CKA001731A1668 | 2106-35 Billenőfedél, váltó, Allwetter, szürke | 8567 | 2025-02-15
2105-35 | 2CKA001731A1676 | 2105-35 Billenőfedél, Allwetter, 2áramkörös, szürke | 11926 | 2025-02-15
2102H-35 | 2CKA001731A1684 | 2102H-35 Billentyű, "Heizung-Notschalter" felírattal; Allwetter; antracit; | 10273 | 2025-02-15
2108-35 | 2CKA001731A1692 | 2108-35 Billenőfedél, 2-3p, középen lukas, Allwetter, szürke | 9400 | 2025-02-15
2120-35 | 2CKA001731A1700 | 2120-35 Billenőfedél, középen lukas, Allwetter, szürke | 8567 | 2025-02-15
2106N-35 | 2CKA001731A1718 | 2106N-35 Billentyű felírati mezővel; Allwetter; antracit; | 11601 | 2025-02-15
2126-35 | 2CKA001731A1726 | 2126-35 Zsalumozgató nyomógomb, IP44, szürke | 13567 | 2025-02-15
2107-34 | 2CKA001731A1734 | 2107-34 Billenőfedél, váltó, világítós, Allwetter, hófehér | 7604 | 2025-02-15
2107-35 | 2CKA001731A1742 | 2107-35 Billenőfedél, váltó, világítós, Allwetter, szürke | 9440 | 2025-02-15
2105-32 | 2CKA001731A1783 | 2105-32 Billenőfedél, Allwetter, 2áramkörös, fehér | 10325 | 2025-02-15
2102H-32 | 2CKA001731A1791 | 2102H-32 Billentyű, "Heizung-Notschalter" felírattal; Allwetter; fehér; | 8697 | 2025-02-15
2108-32 | 2CKA001731A1809 | 2108-32 Billenőfedél, 2-3p, középen lukas, Allwetter, fehér | 7812 | 2025-02-15
2120-32 | 2CKA001731A1817 | 2120-32 Billenőfedél, középen lukas, Allwetter, fehér | 6992 | 2025-02-15
2106N-32 | 2CKA001731A1825 | 2106N-32 Billentyű felírati mezővel; Allwetter; fehér; | 10038 | 2025-02-15
2107-32 | 2CKA001731A1833 | 2107-32 Billenőfedél, váltó, világítós, Allwetter, fehér | 7864 | 2025-02-15
2126-32 | 2CKA001731A1841 | 2126-32 Zsalumozgató nyomógomb, IP44, fehér | 11991 | 2025-02-15
1764NLI-22G | 2CKA001731A1858 | 1764NLI-22G Billentyűfedél; felírati mezővel; világítható; alpha exclusive; törtfehér; | 7265 | 2025-02-15
1764NLI-82 | 2CKA001731A1876 | 1764NLI-82 Billentyűfedél felíratozáshoz; carat; csontfehér; | 5065 | 2025-02-15
1764NLI-84 | 2CKA001731A1877 | 1764NLI-84 Billentyűfedél felíratozáshoz; carat; fehér; | 5065 | 2025-02-15
1720-81 | 2CKA001731A1914 | 1720-81 Billentyűfedél, antracit | 5586 | 2025-02-15
1720-82 | 2CKA001731A1915 | 1720-82 Billentyűfedél, csontfehér | 3346 | 2025-02-15
1720-84 | 2CKA001731A1916 | 1720-84 Billentyűfedél, hófehér | 3346 | 2025-02-15
1764NLI-83 | 2CKA001731A1948 | 1764NLI-83 Future linear; aluezüst | 8671 | 2025-02-15
1720-83 | 2CKA001731A1949 | 1720-83 Billentyűfedél, ezüstszürke | 6393 | 2025-02-15
1764NLI-866 | 2CKA001731A1953 | 1764NLI-866 Billentyűfedél, feliratimezővel, nemesacél | 11770 | 2025-02-15
1720-866 | 2CKA001731A1954 | 1720-866 Billentyűfedél, nemesacél | 7395 | 2025-02-15
2506-214-500 | 2CKA001731A1992 | 2506-214-500 Billenő fedél 1w1g, 1w2g kapcsolóhoz, Reflex SI, teli, hófehér | 1732 | 2025-02-15
2505-214-500 | 2CKA001731A1993 | 2505-214-500 Billenő fedél, csillár, Reflex SI, hófehér | 3320 | 2025-02-15
2509-214-500 | 2CKA001731A1995 | 2509-214-500 Kapcsoló fedlap, piros szimbolummal | 2357 | 2025-02-15
2520LI-214-500 | 2CKA001731A1996 | 2520LI-214-500 Billentyűfedél szimbólummal; világítás;Reflex SI; hófehér; | 2357 | 2025-02-15
2106-32-500 | 2CKA001731A1997 | 2106-32-500 Billenőfedél, váltó, Allwetter, fehér | 6770 | 2025-02-15
2120-34-500 | 2CKA001731A1998 | 2120-34-500 Billenőfedél, középen lukas, Allwetter, hófehér | 6770 | 2025-02-15
2506N/KI-212-500 | 2CKA001731A1999 | 2506N/KI-212-500 Billentyűfedél; felírati mezővel, csengőszimbólummal; Duro 2000 SI; csontfehér; | 4179 | 2025-02-15
2106-34-500 | 2CKA001731A3991 | 2106-34-500 Billenőfedél, váltó, Allwetter, hófehér | 6770 | 2025-02-15
3072 | 2CKA001745A0017 | 3072 Speciális beépítődoboz, gumi | 2786 | 2025-02-15
3095-1 | 2CKA001747A0062 | 3095-1 Szerelődoboz, sűllyesztett | 6354 | 2025-02-15
1789-20 | 2CKA001751A1625 | 1789-20 Billentyűfedél, világítós-piros, platina | 8242 | 2025-02-15
1789LI-20 | 2CKA001751A1633 | 1789LI-20 Billentyűfedél; világítás szimbólummal; alpha nea; platina; | 8580 | 2025-02-15
1789KI-20 | 2CKA001751A1641 | 1789KI-20 Billentyűfedél; csengőjellel; alpha nea; platina; | 8580 | 2025-02-15
1789TR-20 | 2CKA001751A1658 | 1789TR-20 Billentyűfedél; kulcs jellel; alpha nea; platina; | 8580 | 2025-02-15
1781-20 | 2CKA001751A1666 | 1781-20 Billentyűfedél feliratimezővel, platina | 10064 | 2025-02-15
1788-20 | 2CKA001751A1674 | 1788-20 Billentyűfedél, 2p, alpha, platina | 9114 | 2025-02-15
1785-20 | 2CKA001751A1682 | 1785-20 Billentyűfedél, csillár, alpha, platina | 10702 | 2025-02-15
1789H-20 | 2CKA001751A1690 | 1789H-20 Billentyűfedél; Heizung felírattal; alpha nea; platina; | 8580 | 2025-02-15
1789-21 | 2CKA001751A1716 | 1789-21 Billentyűfedél, világítós-piros, bronz | 8242 | 2025-02-15
1789LI-21 | 2CKA001751A1724 | 1789LI-21 Billentyűfedél; világítás szimbólummal; alpha nea; bronz; | 8580 | 2025-02-15
1789KI-21 | 2CKA001751A1732 | 1789KI-21 Billentyűfedél; csengőjellel; alpha nea; bronz; | 8580 | 2025-02-15
1789TR-21 | 2CKA001751A1740 | 1789TR-21 Billentyűfedél; kulcs jellel; alpha nea; bronz; | 8580 | 2025-02-15
1781-21 | 2CKA001751A1757 | 1781-21 Billentyűfedél feliratimezővel, bronz | 10064 | 2025-02-15
1788-21 | 2CKA001751A1765 | 1788-21 Billentyűfedél, 2p, alpha, bronz | 9114 | 2025-02-15
1785-21 | 2CKA001751A1773 | 1785-21 Billentyűfedél, csillár, alpha, bronz | 10702 | 2025-02-15
1789H-21 | 2CKA001751A1781 | 1789H-21 Billentyűfedél; Heizung felírattal; alpha nea; bronz; | 8580 | 2025-02-15
1785JA-20 | 2CKA001751A1823 | 1785JA-20 Billentyűfedél redőnykapcsolóhoz; alpha nea; platina; | 12890 | 2025-02-15
1785JA-21 | 2CKA001751A1831 | 1785JA-21 Billentyűfedél redőnykapcsolóhoz; alpha nea; bronz; | 12890 | 2025-02-15
1787-20 | 2CKA001751A2045 | 1787-20 Billentyűfedél, világítós, platina | 8242 | 2025-02-15
1787-21 | 2CKA001751A2052 | 1787-21 Billentyűfedél, világítós, bronz | 8242 | 2025-02-15
1789-24G | 2CKA001751A2102 | 1789-24G Billentyűfedél, világítós-piros, alpha | 4544 | 2025-02-15
1785-24G | 2CKA001751A2110 | 1785-24G Billentyűfedél, csillár, alpha, hófehér | 6627 | 2025-02-15
1785JA-24G | 2CKA001751A2128 | 1785JA-24G Billentyűfedél redőnykapcsolóhoz; alpha nea; hófehér; | 8867 | 2025-02-15
1787-24G | 2CKA001751A2177 | 1787-24G Billentyűfedél, világítós, hófehér | 4544 | 2025-02-15
1789LI-24G | 2CKA001751A2201 | 1789LI-24G Billentyűfedél; világítás szimbólummal; alpha nea; hófehér; | 5364 | 2025-02-15
1789KI-24G | 2CKA001751A2235 | 1789KI-24G Billentyűfedél; csengőjellel; alpha nea; hófehér; | 5364 | 2025-02-15
1789TR-24G | 2CKA001751A2268 | 1789TR-24G Billentyűfedél; kulcs jellel; alpha nea; hófehér; | 5364 | 2025-02-15
1781-24G | 2CKA001751A2292 | 1781-24G Billentyűfedél feliratimezővel, hófehér | 6849 | 2025-02-15
1788-24G | 2CKA001751A2326 | 1788-24G Billentyűfedél, 2p, alpha, hófehér | 5364 | 2025-02-15
1789H-24G | 2CKA001751A2375 | 1789H-24G Billentyűfedél; Heizung felírattal; alpha nea; hófehér; | 5364 | 2025-02-15
1789-22G | 2CKA001751A2490 | 1789-22G Billentyűfedél, világítós-piros, alpha | 4544 | 2025-02-15
1787-22G | 2CKA001751A2508 | 1787-22G Billentyűfedél, világítós, törtfehér | 4544 | 2025-02-15
1789LI-22G | 2CKA001751A2516 | 1789LI-22G Billentyűfedél; világítás szimbólummal; alpha nea; törtfehér; | 5364 | 2025-02-15
1789KI-22G | 2CKA001751A2524 | 1789KI-22G Billentyűfedél; csengőjellel; alpha nea; törtfehér; | 5364 | 2025-02-15
1789TR-22G | 2CKA001751A2532 | 1789TR-22G Billentyűfedél; kulcs jellel; alpha nea; törtfehér; | 5364 | 2025-02-15
1781-22G | 2CKA001751A2540 | 1781-22G Billentyűfedél feliratimezővel, törtfehér | 6849 | 2025-02-15
1788-22G | 2CKA001751A2557 | 1788-22G Billentyűfedél, 2p, alpha, törtfehér | 5364 | 2025-02-15
1785-22G | 2CKA001751A2565 | 1785-22G Billentyűfedél, csillár, törtfehér | 6627 | 2025-02-15
1789H-22G | 2CKA001751A2573 | 1789H-22G Billentyűfedél; Heizung felírattal; alpha nea; törtfehér; | 5364 | 2025-02-15
1785JA-22G | 2CKA001751A2581 | 1785JA-22G Billentyűfedél redőnykapcsolóhoz; alpha nea; törtfehér; | 8867 | 2025-02-15
1785-21-101 | 2CKA001751A2706 | 1785-21-101 Billentyűfedél, csillár, alpha, bronz | 10702 | 2025-02-15
1788-82 | 2CKA001751A2742 | 1788-82 Billentyűfedél, 2p, csontfehér | 3958 | 2025-02-15
1789H-82 | 2CKA001751A2743 | 1789H-82 Billentyűfedél Heizung felírattal; carat; csontfehér; | 3958 | 2025-02-15
1785-82 | 2CKA001751A2744 | 1785-82 billentyűfedél, csillár, csontfehér | 4297 | 2025-02-15
1789LI-82 | 2CKA001751A2745 | 1789LI-82 Billentyűfedél világítás szimbólummal; carat; csontfehér; | 3333 | 2025-02-15
1789KI-82 | 2CKA001751A2746 | 1789KI-82 Billentyűfedél csengőjellel; carat; csontfehér; | 3333 | 2025-02-15
1789TR-82 | 2CKA001751A2747 | 1789TR-82 Billentyűfedél kulcs jellel; carat; csontfehér; | 3333 | 2025-02-15
1785JA-82 | 2CKA001751A2748 | 1785JA-82 Billentyűfedél redőnykapcsolóhoz; carat; csontfehér; | 6080 | 2025-02-15
1788-84 | 2CKA001751A2750 | 1788-84 Billentyűfedél, 2p, hófehér | 3958 | 2025-02-15
1789H-84 | 2CKA001751A2751 | 1789H-84 Billentyűfedél Heizung felírattal; carat; fehér; | 3958 | 2025-02-15
1789KI-84 | 2CKA001751A2754 | 1789KI-84 Billentyűfedél csengőjellel; carat; fehér; | 3333 | 2025-02-15
1789TR-84 | 2CKA001751A2755 | 1789TR-84 Billentyűfedél kulcs jellel; carat; fehér; | 3333 | 2025-02-15
1785JA-84 | 2CKA001751A2756 | 1785JA-84 Billentyűfedél redőnykapcsolóhoz; carat; fehér; | 6080 | 2025-02-15
1789-82 | 2CKA001751A2813 | 1789-82 Billentyűfedél, világítós-piros, solo | 3333 | 2025-02-15
1781-260 | 2CKA001751A2822 | 1781-260 Billentyűfedél feliratimezővel, palladium | 9811 | 2025-02-15
1788-260 | 2CKA001751A2823 | 1788-260 Billentyűfedél, 2p, alpha, palladium | 8580 | 2025-02-15
1787-260 | 2CKA001751A2824 | 1787-260 Billentyűfedél, világítós, palladium | 7760 | 2025-02-15
1789-260 | 2CKA001751A2825 | 1789-260 Billentyűfedél, világítós-piros, alpha | 7760 | 2025-02-15
1789H-260 | 2CKA001751A2826 | 1789H-260 Billentyűfedél, HEIZUNG-NOTSCHALTER | 8580 | 2025-02-15
1785-260 | 2CKA001751A2827 | 1785-260 Billentyűfedél, csillár, palladium | 10064 | 2025-02-15
1789LI-260 | 2CKA001751A2828 | 1789LI-260 Billentyűfedél; világítás szimbólummal; alpha exclusive; palládium; | 8580 | 2025-02-15
1789KI-260 | 2CKA001751A2829 | 1789KI-260 Billentyűfedél; csengőjellel; alpha exclusive; palládium; | 8580 | 2025-02-15
1789TR-260 | 2CKA001751A2830 | 1789TR-260 Billentyűfedél; kulcs jellel; alpha exclusive; palládium; | 8580 | 2025-02-15
1785JA-260 | 2CKA001751A2831 | 1785JA-260 Billentyűfedél redőnykapcsolóhoz; alpha exclusive; palládium; | 11818 | 2025-02-15
1781-266 | 2CKA001751A2833 | 1781-266 Billentyűfedél feliratimezővel, titán | 10064 | 2025-02-15
1788-266 | 2CKA001751A2834 | 1788-266 Billentyűfedél, 2p, alpha, titán | 9114 | 2025-02-15
1787-266 | 2CKA001751A2835 | 1787-266 Billentyűfedél, világítós, titán | 8242 | 2025-02-15
1789-266 | 2CKA001751A2836 | 1789-266 Billentyűfedél, világítós-piros, titán | 8242 | 2025-02-15
1789H-266 | 2CKA001751A2837 | 1789H-266 Billentyűfedél, HEIZUNG-NOTSCHALTER | 8580 | 2025-02-15
1785-266 | 2CKA001751A2838 | 1785-266 Billentyűfedél, csillár, alpha, titán | 10702 | 2025-02-15
1789LI-266 | 2CKA001751A2839 | 1789LI-266 Billentyűfedél; világítás szimbólummal; alpha exclusive; titán; | 8580 | 2025-02-15
1789KI-266 | 2CKA001751A2840 | 1789KI-266 Billentyűfedél; csengőjellel; alpha exclusive; titán; | 8580 | 2025-02-15
1789TR-266 | 2CKA001751A2841 | 1789TR-266 Billentyűfedél; kulcs jellel; alpha exclusive; titán; | 8580 | 2025-02-15
1785JA-266 | 2CKA001751A2842 | 1785JA-266 Billentyűfedél redőnykapcsolóhoz; alpha exclusive; titán; | 12890 | 2025-02-15
1788-81 | 2CKA001751A2927 | 1788-81 Billentyűfedél, 2p, carat, antracit | 7395 | 2025-02-15
1789-81 | 2CKA001751A2928 | 1789-81 Billentyűfedél, világítós-piros, antracit | 6406 | 2025-02-15
1789H-81 | 2CKA001751A2929 | 1789H-81 Billentyűfedél Heizung felírattal; carat; antracit; | 7395 | 2025-02-15
1785-81 | 2CKA001751A2930 | 1785-81 Billentyűfedél, csillár, carat, antracit | 7773 | 2025-02-15
1789LI-81 | 2CKA001751A2931 | 1789LI-81 Billentyűfedél világítás szimbólummal; carat; antracit; | 6406 | 2025-02-15
1789KI-81 | 2CKA001751A2932 | 1789KI-81 Billentyűfedél csengőjellel; carat; antracit; | 6406 | 2025-02-15
1789TR-81 | 2CKA001751A2933 | 1789TR-81 Billentyűfedél kulcs jellel; carat; antracit; | 6406 | 2025-02-15
1785JA-81 | 2CKA001751A2934 | 1785JA-81 Billentyűfedél redőnykapcsolóhoz; carat; antracit; | 9466 | 2025-02-15
1785JA-83 | 2CKA001751A2944 | 1785JA-83 Billentyűfedél redőnykapcsolóhoz; future linear; aluezüst | 9791 | 2025-02-15
1789-83 | 2CKA001751A2945 | 1789-83 Billentyűfedél; piros jelzőfénybetéttel; future linear; aluezüst | 7044 | 2025-02-15
1789LI-83 | 2CKA001751A2951 | 1789LI-83 Billentyűfedél; világítás szimbólummal; future linear; aluezüst | 7044 | 2025-02-15
1789KI-83 | 2CKA001751A2952 | 1789KI-83 Billentyűfedél; csengőjellel; future linear; aluezüst | 7044 | 2025-02-15
1789TR-83 | 2CKA001751A2953 | 1789TR-83 Billentyűfedél; kulcs jellel; future linear; aluezüst | 7044 | 2025-02-15
1788-83 | 2CKA001751A2954 | 1788-83 Billentyűfedél, 2p, ezüstszürke, future | 8046 | 2025-02-15
1789H-83 | 2CKA001751A2955 | 1789H-83 Billentyűfedél; Heizung felírattal; future linear; aluezüst | 8046 | 2025-02-15
1789-866 | 2CKA001751A2957 | 1789-866 Billentyűfedél, világítós-piros, nemesacél | 9726 | 2025-02-15
1789LI-866 | 2CKA001751A2958 | 1789LI-866 Billentyűfedél lámpa jellel, nemesacél | 9726 | 2025-02-15
1789KI-866 | 2CKA001751A2959 | 1789KI-866 Billentyűfedél, csengő jellel, nemesacél | 9726 | 2025-02-15
1789TR-866 | 2CKA001751A2960 | 1789TR-866 Billentyűfedél kulcs jellel, nemesacél | 9726 | 2025-02-15
1788-866 | 2CKA001751A2961 | 1788-866 Billentyűfedél, 2p, solo, nemesacél | 11067 | 2025-02-15
1789H-866 | 2CKA001751A2963 | 1789H-866 Billentyűfedél, HEIZUNG-NOTSCHALTER | 11067 | 2025-02-15
1785JA-866 | 2CKA001751A2964 | 1785JA-866 Redőnykapcsoló előlap, nemesacél | 12916 | 2025-02-15
1786-84-500 | 2CKA001751A3074 | 1786-84-500 Billentyűfedél, hófehér | 2708 | 2025-02-15
1786-83-500 | 2CKA001751A3075 | 1786-83-500 Billentyűfedél, ezüstszürke | 6224 | 2025-02-15
1785-84-500 | 2CKA001751A3076 | 1785-84-500 Billentyűfedél, csillár, hófehér | 4284 | 2025-02-15
1786-866-500 | 2CKA001751A3077 | 1786-866-500 kapcsoló fedlap, Pure Stainless Steel | 8880 | 2025-02-15
1786-24G-500 | 2CKA001751A3078 | 1786-24G-500 Billentyűfedél, alpha, hófehér | 3437 | 2025-02-15
1786-81-500 | 2CKA001751A3079 | 1786-81-500 Billentyűfedél, carat, antracit | 5586 | 2025-02-15
1786-260-500 | 2CKA001751A3080 | 1786-260-500 Billentyűfedél, alpha, palladium | 7711 | 2025-02-15
1786-22G-500 | 2CKA001751A3081 | 1786-22G-500 Billentyűfedél, alpha, törtfehér | 3437 | 2025-02-15
1786-82-500 | 2CKA001751A3083 | 1786-82-500 Billentyűfedél, csontfehér | 2708 | 2025-02-15
1789LI-84-500 | 2CKA001751A3084 | 1789LI-84-500 Billentyűfedél világítás szimbólummal; carat; fehér; | 3333 | 2025-02-15
1786-266-500 | 2CKA001751A3085 | 1786-266-500 Billentyűfedél, alpha, titán | 7760 | 2025-02-15
1786-21-500 | 2CKA001751A3086 | 1786-21-500 Billentyűfedél, alpha, bronz | 7760 | 2025-02-15
1785-866-500 | 2CKA001751A3087 | 1785-866-500 kapcsoló fedlap, csillár, Pure Stainless Steel | 11236 | 2025-02-15
1786-20-500 | 2CKA001751A3090 | 1786-20-500 Billentyűfedél, alpha, platina | 7760 | 2025-02-15
1789-84-500 | 2CKA001751A3091 | 1789-84-500 Billentyűfedél, világítós-piros, fehér | 3333 | 2025-02-15
1785-83-500 | 2CKA001751A3092 | 1785-83-500 Billentyűfedél, csillár, ezüstszürke | 8216 | 2025-02-15
1740DR-72 | 2CKA001753A0032 | 1740DR-72 Redőnykapcsoló forgatógomb; impuls; elefántcsont/fehér | 9389 | 2025-02-15
1740DR-783 | 2CKA001753A0033 | 1740DR-783 Redőnykapcsoló forgatógomb; impuls; aluezüst; | 15637 | 2025-02-15
1742-72 | 2CKA001753A0034 | 1742-72 Vaklap; impuls; elefántcsont/fehér | 9706 | 2025-02-15
1742-783 | 2CKA001753A0035 | 1742-783 Vaklap; impuls; aluezüst; | 14543 | 2025-02-15
1743-03-72 | 2CKA001753A0036 | 1743-03-72 Antenna előlap; impuls; elefántcsont/fehér | 7617 | 2025-02-15
1743-03-783 | 2CKA001753A0038 | 1743-03-783 Antenna előlap; impuls; aluezüst; | 11393 | 2025-02-15
1743-72 | 2CKA001753A0039 | 1743-72 Antenna előlap; impuls; elefántcsont/fehér | 7617 | 2025-02-15
1743-783 | 2CKA001753A0040 | 1743-783 Antenna előlap; impuls; aluezüst; | 11393 | 2025-02-15
1746/10-72 | 2CKA001753A0041 | 1746/10-72 Fedlap telekommunikációs betéthez; impuls; elefántcsont/fehér | 6653 | 2025-02-15
1746/10-783 | 2CKA001753A0042 | 1746/10-783 Fedlap telekommunikációs betéthez; impuls; aluezüst; | 10585 | 2025-02-15
1746-72 | 2CKA001753A0043 | 1746-72 Telekommunikációs fedlap, csapfedéllel; impuls; elefántcsont/fehér | 11275 | 2025-02-15
1746-783 | 2CKA001753A0044 | 1746-783 Telekommunikációs fedlap, csapfedéllel; impuls; aluezüst; | 13228 | 2025-02-15
1749-72 | 2CKA001753A0046 | 1749-72 Vakfedlap; impuls; elefántcsont/fehér | 14335 | 2025-02-15
1749-783 | 2CKA001753A0047 | 1749-783 Vakfedlap; impuls; aluezüst; | 20103 | 2025-02-15
1751-783 | 2CKA001753A0049 | 1751-783 Hangszóró csatlakozó előlap; impuls; aluezüst; | 19348 | 2025-02-15
1756-72 | 2CKA001753A0050 | 1756-72 Előlap, jelzőfény, impuls; elefántcsont/fehér | 10221 | 2025-02-15
1756-783 | 2CKA001753A0051 | 1756-783 Előlap, jelzőfény, impuls; aluezüst; | 12663 | 2025-02-15
1758-72 | 2CKA001753A0053 | 1758-72 Előlap felírati mezővel, kommunikációs csatlakozókhoz; impuls; elefántcsont/fehér | 12603 | 2025-02-15
1758-783 | 2CKA001753A0054 | 1758-783 Előlap felírati mezővel, kommunikációs csatlakozókhoz; impuls; aluezüst; | 17733 | 2025-02-15
1766-72 | 2CKA001753A0055 | 1766-72 Telefon előlap TAE; impuls; elefántcsont/fehér | 7617 | 2025-02-15
1766-783 | 2CKA001753A0056 | 1766-783 Telefon előlap TAE; impuls; aluezüst; | 11393 | 2025-02-15
1770-72 | 2CKA001753A0057 | 1770-72 Időzítő előlap; impuls; elefántcsont/fehér | 12890 | 2025-02-15
1770-783 | 2CKA001753A0058 | 1770-783 Időzítő előlap; impuls; aluezüst; | 17746 | 2025-02-15
1771-72 | 2CKA001753A0059 | 1771-72 Időzítő előlap; impuls; elefántcsont/fehér | 12890 | 2025-02-15
1771-783 | 2CKA001753A0061 | 1771-783 Időzítő előlap; impuls; aluezüst; | 20572 | 2025-02-15
1781-72 | 2CKA001753A0062 | 1781-72 Előlap működtető gombbal, felírati mezővel; impuls; elefántcsont/fehér | 10828 | 2025-02-15
1781-783 | 2CKA001753A0063 | 1781-783 Előlap működtető gombbal, felírati mezővel; impuls; aluezüst; | 19244 | 2025-02-15
1785-72 | 2CKA001753A0064 | 1785-72 Billentyűfedél, csillár; impuls; elefántcsont/fehér | 10313 | 2025-02-15
1785-783 | 2CKA001753A0065 | 1785-783 Billentyűfedél, csillár; impuls; aluezüst; | 21027 | 2025-02-15
1786-783 | 2CKA001753A0067 | 1786-783 Előlap működtető gombbal; impuls; aluezüst; | 18436 | 2025-02-15
1789H-72-101 | 2CKA001753A0068 | 1789H-72-101 Előlap működtető gombbal; Heizung felírattal; impuls; elefántcsont/fehér | 11770 | 2025-02-15
1789H-783-101 | 2CKA001753A0069 | 1789H-783-101 Előlap működtető gombbal; Heizung felírattal; impuls; aluezüst; | 19244 | 2025-02-15
1789KI-72 | 2CKA001753A0070 | 1789KI-72 Előlap működtető gombbal; csengőjellel; impuls; elefántcsont/fehér | 9296 | 2025-02-15
1789KI-783 | 2CKA001753A0071 | 1789KI-783 Előlap működtető gombbal; csengőjellel; impuls; aluezüst; | 16757 | 2025-02-15
1789LI-72 | 2CKA001753A0072 | 1789LI-72 Előlap működtető gombbal; világítás szimbólummal; impuls; elefántcsont/fehér | 9059 | 2025-02-15
1789LI-783 | 2CKA001753A0073 | 1789LI-783 Előlap működtető gombbal; világítás szimbólummal; impuls; aluezüst; | 16757 | 2025-02-15
1789TR-72 | 2CKA001753A0074 | 1789TR-72 Előlap működtető gombbal; kulcs jellel; impuls; elefántcsont/fehér | 9243 | 2025-02-15
1789TR-783 | 2CKA001753A0075 | 1789TR-783 Előlap működtető gombbal; kulcs jellel; impuls; aluezüst; | 16757 | 2025-02-15
1789-72-101 | 2CKA001753A0076 | 1789-72-101 Előlap működtető gombbal; impuls; elefántcsont/fehér | 8227 | 2025-02-15
1789-783-101 | 2CKA001753A0077 | 1789-783-101 Előlap működtető gombbal; impuls; aluezüst; | 18436 | 2025-02-15
1792-72 | 2CKA001753A0079 | 1792-72 Fedlap kártyakapcsolóhoz; impuls; elefántcsont/fehér | 42367 | 2025-02-15
1792-783 | 2CKA001753A0080 | 1792-783 Fedlap kártyakapcsolóhoz; impuls; aluezüst; | 39477 | 2025-02-15
1800-72 | 2CKA001753A0081 | 1800-72 Telefon előlap, Mod. Jack. 2x; impuls; elefántcsont/fehér | 12663 | 2025-02-15
1800-783 | 2CKA001753A0082 | 1800-783 Telefon előlap, Mod. Jack. 2x; impuls; aluezüst; | 17785 | 2025-02-15
1803-02-72 | 2CKA001753A0083 | 1803-02-72 Telefonelőlap 2x; impuls; elefántcsont/fehér | 7617 | 2025-02-15
1803-02-783 | 2CKA001753A0084 | 1803-02-783 Telefonelőlap 2x; impuls; aluezüst; | 11393 | 2025-02-15
1803-72 | 2CKA001753A0085 | 1803-72 Telefonelölap, 1x; impuls; elefántcsont/fehér | 7617 | 2025-02-15
1803-783 | 2CKA001753A0087 | 1803-783 Telefonelölap, 1x; impuls; aluezüst; | 11393 | 2025-02-15
1803-02-94-507 | 2CKA001753A0095 | 1803-02-94-507 kommunikációs fedlap, 2-es, Basic55, hófehér | 1588 | 2025-02-15
1803-94 | 2CKA001753A0096 | 1803-94 Kommunikációs fedlap, 1-es, Basic55, hófehér | 1588 | 2025-02-15
1803-02-92-507 | 2CKA001753A0097 | 1803-02-92-507 kommunikációs fedlap, 2-es, Basic55, fehér | 1588 | 2025-02-15
1803-92-507 | 2CKA001753A0098 | 1803-92-507 kommunikációs fedlap, Basic55, fehér | 1588 | 2025-02-15
1756-92 | 2CKA001753A0099 | 1756-92 Fedlap 2061/2661 betéthez, Basic 55 | 2575 | 2025-02-15
1756-94 | 2CKA001753A0100 | 1756-94 Fedlap 2061/2661 betéthez, Basic 55 | 2575 | 2025-02-15
1803-02-93-507 | 2CKA001753A0203 | 1803-02-93-507 kommunikációs fedlap, 2-es, Basic55, pezsgő | 5364 | 2025-02-15
1803-93 | 2CKA001753A0204 | 1803-93 Kommunikációs fedlap, 1-es, Basic55, pezsgő | 5364 | 2025-02-15
1803-02-95-507 | 2CKA001753A0206 | 1803-02-95-507 kommunikációs fedlap, 2-es, Basic55, Chateau-fekete | 2005 | 2025-02-15
1803-95 | 2CKA001753A0207 | 1803-95 Kommunikációs fedlap, 1-es, Basic55, Chateau-fekete | 2005 | 2025-02-15
1803-02-96-507 | 2CKA001753A0209 | 1803-02-96-507 kommunikációs fedlap, 2-es, Basic55, Chalet-fehér | 2005 | 2025-02-15
1803-96 | 2CKA001753A0210 | 1803-96 Kommunikációs fedlap, 1-es, Basic55, Chalet-fehér | 2005 | 2025-02-15
2542DR-212 | 2CKA001753A0599 | 2542DR-212 Előlap működtető gombbal; redőnymozgatáshoz; Duro 2000 SI; csontfehér; | 3828 | 2025-02-15
2548-212-50A | 2CKA001753A1019 | 2548-212-50A Fedlap, Duro, Ackermann | 3476 | 2025-02-15
2548-212-53A | 2CKA001753A1035 | 2548-212-53A Fedlap, Reflex, Ackermann | 4635 | 2025-02-15
1740DR-20 | 2CKA001753A1092 | 1740DR-20 Redőnykapcsoló forgatógomb; alpha nea; platina; | 13150 | 2025-02-15
1742-20 | 2CKA001753A1118 | 1742-20 Vaklap, alpha, platina | 12642 | 2025-02-15
1743-20 | 2CKA001753A1126 | 1743-20 Antenna előlap, platina | 9583 | 2025-02-15
1748-20 | 2CKA001753A1167 | 1748-20 Kommunikációs fedlap, platina | 15516 | 2025-02-15
1740DR-21 | 2CKA001753A1175 | 1740DR-21 Redőnykapcsoló forgatógomb; alpha nea; bronz; | 13150 | 2025-02-15
1742-21 | 2CKA001753A1431 | 1742-21 Vaklap, alpha, bronz | 12642 | 2025-02-15
1743-21 | 2CKA001753A1449 | 1743-21 Antenna előlap, bronz | 9583 | 2025-02-15
1748-21 | 2CKA001753A1480 | 1748-21 Kommunikációs fedlap, bronz | 15516 | 2025-02-15
1756-20 | 2CKA001753A1506 | 1756-20 Előlap jelzőfény, alpha, platina | 12611 | 2025-02-15
1756-21 | 2CKA001753A1522 | 1756-21 Előlap jelzőfény, alpha, bronz | 12611 | 2025-02-15
1746-20FN | 2CKA001753A1753 | 1746-20FN Telekommunikációs fedlap; alpha nea; platina; | 13983 | 2025-02-15
1746-21FN | 2CKA001753A1761 | 1746-21FN Telekommunikációs fedlap; alpha nea; bronz; | 13983 | 2025-02-15
2548-212-53B | 2CKA001753A2124 | 2548-212-53B Fedlap, Duro, Ackermann | 4635 | 2025-02-15
2542DR-214 | 2CKA001753A2264 | 2542DR-214 Előlap működtető gombbal; redőnymozgatáshoz; Reflex SI; hófehér; | 3646 | 2025-02-15
2548-214-50A | 2CKA001753A2389 | 2548-214-50A Fedlap, Duro, Ackermann | 3346 | 2025-02-15
1766-20 | 2CKA001753A2629 | 1766-20 Telefon előlap TAE, alpha, platina | 9583 | 2025-02-15
1766-21 | 2CKA001753A2637 | 1766-21 Telefon előlap TAE, alpha, bronz | 9583 | 2025-02-15
2548-214-53B | 2CKA001753A2884 | 2548-214-53B Fedlap, Reflex, Ackermann | 4440 | 2025-02-15
2561-212 | 2CKA001753A3825 | 2561-212 Telefon előlap , Duro | 4804 | 2025-02-15
2561-214 | 2CKA001753A3833 | 2561-214 Telefon előlap , Reflex | 4622 | 2025-02-15
2561-20 | 2CKA001753A3916 | 2561-20 Telefon előlap 2x, Alpha | 15910 | 2025-02-15
2561-21 | 2CKA001753A3924 | 2561-21 Telefon előlap , Alpha | 15910 | 2025-02-15
2561-02-212 | 2CKA001753A3957 | 2561-02-212 Telefon előlap 2x, Duro | 5078 | 2025-02-15
2561-02-214 | 2CKA001753A3965 | 2561-02-214 Telefon előlap 2x, Reflex | 4856 | 2025-02-15
1743-03-74 | 2CKA001753A4773 | 1743-03-74 Antenna előlap SAT, fehér | 8841 | 2025-02-15
1789LI-74 | 2CKA001753A4815 | 1789LI-74 Előlap működtető gombbal; világítás szimbólummal; impuls; fehér; | 9296 | 2025-02-15
1789KI-74 | 2CKA001753A4823 | 1789KI-74 Előlap működtető gombbal; csengőjellel; impuls; fehér; | 9296 | 2025-02-15
1789TR-74 | 2CKA001753A4831 | 1789TR-74 Előlap működtető gombbal; kulcs jellel; impuls; fehér; | 9296 | 2025-02-15
1781-74 | 2CKA001753A4849 | 1781-74 Billentyűfedél feliratimezővel, fehér | 10885 | 2025-02-15
1785-74 | 2CKA001753A4856 | 1785-74 Billentyűfedél, csillár, impuls, fehér | 12265 | 2025-02-15
1740DR-74 | 2CKA001753A4864 | 1740DR-74 Redőnykapcsoló forgatógomb; impuls; fehér; | 11158 | 2025-02-15
1770-74 | 2CKA001753A4906 | 1770-74 Időzítő előlap, 15`, impuls, fehér | 12890 | 2025-02-15
1771-74 | 2CKA001753A4914 | 1771-74 Időzítő előlap, 120`, impuls, fehér | 14960 | 2025-02-15
1756-74 | 2CKA001753A4922 | 1756-74 Előlap jelzőfény, impuls, fehér | 9970 | 2025-02-15
1742-74 | 2CKA001753A4930 | 1742-74 Vaklap, impuls, fehér | 11327 | 2025-02-15
1743-74 | 2CKA001753A4963 | 1743-74 Antenna előlap, fehér | 8841 | 2025-02-15
1766-74 | 2CKA001753A4989 | 1766-74 Telefon előlap TAE, impulse, fehér | 8841 | 2025-02-15
1746-74 | 2CKA001753A4997 | 1746-74 Telekommunikációs fedlap, csapfedéllel, hófehér | 11275 | 2025-02-15
1749-74 | 2CKA001753A5002 | 1749-74 Vakfedlap, impuls, fehér | 16614 | 2025-02-15
1758-74 | 2CKA001753A5010 | 1758-74 DKS előlap, impuls, fehér | 14621 | 2025-02-15
1789LI-79 | 2CKA001753A5291 | 1789LI-79 Előlap működtető gombbal; világítás szimbólummal; impuls; pezsgő; | 16664 | 2025-02-15
1789KI-79 | 2CKA001753A5309 | 1789KI-79 Előlap működtető gombbal; csengőjellel; impuls; pezsgő; | 16664 | 2025-02-15
1789TR-79 | 2CKA001753A5317 | 1789TR-79 Előlap működtető gombbal; kulcs jellel; impuls; pezsgő; | 16664 | 2025-02-15
1781-79 | 2CKA001753A5325 | 1781-79 Billentyűfedél feliratimezővel, pezsgő | 19133 | 2025-02-15
1785-79 | 2CKA001753A5333 | 1785-79 Billentyűfedél, csillár, impuls, pezsgő | 17668 | 2025-02-15
1740DR-79 | 2CKA001753A5341 | 1740DR-79 Redőnykapcsoló forgatógomb; impuls; pezsgő; | 13152 | 2025-02-15
1770-79 | 2CKA001753A5382 | 1770-79 Időzítő előlap, 15`, impuls, pezsgő | 17746 | 2025-02-15
1771-79 | 2CKA001753A5390 | 1771-79 Időzítő előlap, 120`, impuls, pezsgő | 17746 | 2025-02-15
1756-79 | 2CKA001753A5408 | 1756-79 Előlap jelzőfény, impuls, pezsgő | 12663 | 2025-02-15
1742-79 | 2CKA001753A5416 | 1742-79 Vaklap, impuls, pezsgő | 12551 | 2025-02-15
1743-79 | 2CKA001753A5440 | 1743-79 Antenna előlap, pezsgő | 9843 | 2025-02-15
1766-79 | 2CKA001753A5465 | 1766-79 Telefon előlap TAE, impulse, pezsgő | 9843 | 2025-02-15
1746-79 | 2CKA001753A5473 | 1746-79 Telekommunikációs fedlap, csapfedéllel, pezsgő | 13152 | 2025-02-15
1749-79 | 2CKA001753A5481 | 1749-79 Vakfedlap, impuls, pezsgő | 16902 | 2025-02-15
1758-79 | 2CKA001753A5499 | 1758-79 DKS előlap, impuls, pezsgő | 15299 | 2025-02-15
1743-03-79 | 2CKA001753A5846 | 1743-03-79 Antenna előlap SAT, pezsgő | 9785 | 2025-02-15
1746-20-101 | 2CKA001753A5978 | 1746-20-101 Telekommunikációsbetéthez csapfedeles fedlap | 13983 | 2025-02-15
1746-21-101 | 2CKA001753A5986 | 1746-21-101 TAE betéthez csapfedeles fedlap, bronz | 13983 | 2025-02-15
1770-212-102 | 2CKA001753A6059 | 1770-212-102 Időzítő előlap, 15`, Duro | 5547 | 2025-02-15
1770-20-101 | 2CKA001753A6075 | 1770-20-101 Időzítő előlap, 15`,alpha, platina | 19882 | 2025-02-15
1770-21-101 | 2CKA001753A6083 | 1770-21-101 Időzítő előlap, 15`,alpha, bronz | 19882 | 2025-02-15
1770-214-102 | 2CKA001753A6158 | 1770-214-102 Időzítő előlap, 15`, Reflex | 5547 | 2025-02-15
1771-212-102 | 2CKA001753A6208 | 1771-212-102 Időzítő előlap, 120`, Duro | 5547 | 2025-02-15
1771-20-101 | 2CKA001753A6224 | 1771-20-101 Időzítő előlap, 120`,alpha, platina | 21131 | 2025-02-15
1771-21-101 | 2CKA001753A6232 | 1771-21-101 Időzítő előlap, 120`,alpha, bronz | 21131 | 2025-02-15
1771-214-102 | 2CKA001753A6307 | 1771-214-102 Időzítő előlap, 120`, Reflex | 5547 | 2025-02-15
1789-74-101 | 2CKA001753A6547 | 1789-74-101 Billentyűfedél, világítós-piros, fehér | 9778 | 2025-02-15
1789-79-101 | 2CKA001753A6570 | 1789-79-101 Billentyűfedél, világítós-piros, pezsgő | 15806 | 2025-02-15
1789H-74-101 | 2CKA001753A6588 | 1789H-74-101 Előlap működtető gombbal; Heizung felírattal; impuls; fehér; | 11770 | 2025-02-15
1789H-79-101 | 2CKA001753A6612 | 1789H-79-101 Előlap működtető gombbal; Heizung felírattal; impuls; pezsgő; | 19244 | 2025-02-15
1792-74 | 2CKA001753A6703 | 1792-74 Fedlap kártyáskapcsolóhoz, fehér | 49111 | 2025-02-15
1792-79 | 2CKA001753A6737 | 1792-79 Fedlap kártyáskapcsolóhoz, pezsgő | 45153 | 2025-02-15
1740DR-24G | 2CKA001753A7263 | 1740DR-24G Redőnykapcsoló forgatógomb; alpha nea; hófehér; | 8528 | 2025-02-15
1775-24G-101 | 2CKA001753A7354 | 1775-24G-101 Előlap, memóriás zsalukapcsolóhoz | 11614 | 2025-02-15
1742-24G | 2CKA001753A7412 | 1742-24G Vaklap, alpha, hófehér | 8385 | 2025-02-15
1770-24G-101 | 2CKA001753A7446 | 1770-24G-101 Időzítő előlap, 15`,alpha, hófehér | 10833 | 2025-02-15
1771-24G-101 | 2CKA001753A7479 | 1771-24G-101 Időzítő előlap, 120`,alpha, hófehér | 10833 | 2025-02-15
1756-24G | 2CKA001753A7503 | 1756-24G Előlap jelzőfény, alpha, hófehér | 8477 | 2025-02-15
1743-24G | 2CKA001753A7628 | 1743-24G Antenna előlap, hófehér | 5833 | 2025-02-15
1746-24G-101 | 2CKA001753A7685 | 1746-24G-101 Telekommunikációsbetéthez csapfedeles fedlap, hófehér | 9726 | 2025-02-15
1746-24GFN | 2CKA001753A7719 | 1746-24GFN Telekommunikációs fedlap; alpha nea; hófehér; | 10325 | 2025-02-15
1766-24G | 2CKA001753A7743 | 1766-24G Telefon előlap TAE, alpha, hófehér | 5833 | 2025-02-15
2561-24G | 2CKA001753A7776 | 2561-24G Telefon előlap , Alpha, hófehér | 10104 | 2025-02-15
2561-02-24G | 2CKA001753A7800 | 2561-02-24G Telefon előlap 2x, Alpha, hófehér | 10416 | 2025-02-15
1748-24G | 2CKA001753A7891 | 1748-24G Kommunikációs fedlap, hófehér | 11078 | 2025-02-15
1810 | 2CKA001753A8048 | 1810 Szerelő keret adatkommunikációs fedlaphoz | 3685 | 2025-02-15
1814 | 2CKA001753A8063 | 1814 Szerelő keret adatkommunikációs fedlaphoz | 3685 | 2025-02-15
1803-214 | 2CKA001753A8394 | 1803-214 Telefonelőlap, 1x, hófehér | 2708 | 2025-02-15
1803-20 | 2CKA001753A8410 | 1803-20 Telefonelőlap, 1x, alpha, platina | 9583 | 2025-02-15
1803-21 | 2CKA001753A8428 | 1803-21 Telefonelőlap, 1x, alpha, bronz | 9583 | 2025-02-15
1803-02-20 | 2CKA001753A8485 | 1803-02-20 Telefonelőlap, 2x, alpha, platina | 9583 | 2025-02-15
1803-02-21 | 2CKA001753A8493 | 1803-02-21 Telefonelőlap, 2x, alpha, bronz | 9583 | 2025-02-15
1746/10-20 | 2CKA001753A8550 | 1746/10-20 Fedlap telekommunikációs betéthez, platina | 8020 | 2025-02-15
1746/10-21 | 2CKA001753A8568 | 1746/10-21 Fedlap telekommunikációs betéthez, bronz | 8020 | 2025-02-15
1743-04-212 | 2CKA001753A8626 | 1743-04-212 Antenna fedlap, 4x, Duro | 4804 | 2025-02-15
1743/10-04-212 | 2CKA001753A8634 | 1743/10-04-212 Antenna fedlap, 4x, Duro | 4804 | 2025-02-15
1743-04-214 | 2CKA001753A8642 | 1743-04-214 Antenna fedlap, 4x, Reflex | 4596 | 2025-02-15
1743/10-04-214 | 2CKA001753A8659 | 1743/10-04-214 Antenna fedlap, 4x, Reflex | 4596 | 2025-02-15
1800-74 | 2CKA001753A8667 | 1800-74 Telefon előlap, Mod. Jack. 2x; impuls; fehér; | 15064 | 2025-02-15
1800-79 | 2CKA001753A8691 | 1800-79 Telefon előlap, Mod. Jack. 2x; impuls; pezsgő; | 14948 | 2025-02-15
1769-212 | 2CKA001753A8782 | 1769-212 DKS fedlap felíratozható, Duro | 13047 | 2025-02-15
1769-214 | 2CKA001753A8790 | 1769-214 DKS fedlap felíratozható, Reflex | 12505 | 2025-02-15
1803-212 | 2CKA001753A8949 | 1803-212 Telefonelőlap, 1x, csontfehér | 2838 | 2025-02-15
1803-74 | 2CKA001753A8964 | 1803-74 Telefonelölap, 1x, impuls, fehér | 8841 | 2025-02-15
1803-79 | 2CKA001753A8998 | 1803-79 Telefonelölap, 1x, impuls, pezsgő | 9587 | 2025-02-15
1803-02-74 | 2CKA001753A9004 | 1803-02-74 Telefonelőlap, 2x, impuls, fehér | 8841 | 2025-02-15
1803-02-79 | 2CKA001753A9038 | 1803-02-79 Telefonelőlap, 2x, impuls, pezsgő | 9587 | 2025-02-15
1746/10-74 | 2CKA001753A9046 | 1746/10-74 Fedlap telekommunikációs betéthez, fehér-matt | 7708 | 2025-02-15
1746/10-79 | 2CKA001753A9079 | 1746/10-79 Fedlap telekommunikációs betéthez, pezsgő | 9127 | 2025-02-15
1803-02-215 | 2CKA001753A9111 | 1803-02-215 Telefonelőlap, 2x, reflex | 7070 | 2025-02-15
1800-20 | 2CKA001753A9178 | 1800-20 Telefon előlap, Mod. Jack. 2x; alpha nea; platina; | 14634 | 2025-02-15
1800-21 | 2CKA001753A9186 | 1800-21 Telefon előlap, Mod. Jack. 2x; alpha nea; bronz; | 14634 | 2025-02-15
1812-500 | 2CKA001753A9972 | 1812-500 tartó keret moduláris aljzatokhoz | 3567 | 2025-02-15
1800-212-500 | 2CKA001753A9975 | 1800-212-500 Telefon előlap, Mod. Jack. 2x; Duro 2000 SI; csontfehér; | 5299 | 2025-02-15
1786-72-500 | 2CKA001753A9976 | 1786-72-500 Előlap működtető gombbal; impuls; elefántcsont/fehér | 8437 | 2025-02-15
1786-74-500 | 2CKA001753A9977 | 1786-74-500 1x fedél, impuls, hófehér | 8437 | 2025-02-15
1800-214-500 | 2CKA001753A9989 | 1800-214-500 Telefon előlap, Mod. Jack. 2x; Reflex SI; hófehér; | 5104 | 2025-02-15
1803-02-214-500 | 2CKA001753A9990 | 1803-02-214-500 kommunikációs fedlap, 2-es, Reflex SI, hófehér | 2708 | 2025-02-15
1721-20 | 2CKA001754A1611 | 1721-20 Keret alpha, 1x, platina | 9531 | 2025-02-15
1723-20 | 2CKA001754A1637 | 1723-20 Keret alpha, 3x -, platina | 23657 | 2025-02-15
1724-20 | 2CKA001754A1645 | 1724-20 Keret alpha, 4x -, platina | 37901 | 2025-02-15
1725-20 | 2CKA001754A1652 | 1725-20 Keret alpha, 5x -, platina | 47979 | 2025-02-15
1732-20 | 2CKA001754A1660 | 1732-20 Keret 2x, függőleges, platina | 16184 | 2025-02-15
1733-20 | 2CKA001754A1678 | 1733-20 Keret 3x, függőleges, platina | 23657 | 2025-02-15
1734-20 | 2CKA001754A1686 | 1734-20 Keret 4x, függőleges, platina | 37901 | 2025-02-15
1735-20 | 2CKA001754A1694 | 1735-20 Keret 5x, függőleges, platina | 47979 | 2025-02-15
1721-21 | 2CKA001754A1702 | 1721-21 Keret alpha, 1x, bronz | 9531 | 2025-02-15
1722-21 | 2CKA001754A1710 | 1722-21 Keret alpha, 2x -, bronz | 16184 | 2025-02-15
1723-21 | 2CKA001754A1728 | 1723-21 Keret alpha, 3x -, bronz | 23657 | 2025-02-15
1724-21 | 2CKA001754A1736 | 1724-21 Keret alpha, 4x -, bronz | 37901 | 2025-02-15
1725-21 | 2CKA001754A1744 | 1725-21 Keret alpha, 5x -, bronz | 47979 | 2025-02-15
1732-21 | 2CKA001754A1751 | 1732-21 Keret 2x, függőleges, bronz | 16184 | 2025-02-15
1733-21 | 2CKA001754A1769 | 1733-21 Keret 3x, függőleges, bronz | 23657 | 2025-02-15
1734-21 | 2CKA001754A1777 | 1734-21 Keret 4x, függőleges, bronz | 37901 | 2025-02-15
1735-21 | 2CKA001754A1785 | 1735-21 Keret 5x, függőleges, bronz | 47979 | 2025-02-15
1722NS-214 | 2CKA001754A2163 | 1722NS-214 Keret 2x; függőleges; Reflex SI; hófehér; | 5573 | 2025-02-15
1732NS-214 | 2CKA001754A2171 | 1732NS-214 Keret 2x; vízszintes; Reflex SI linear; hófehér; | 5573 | 2025-02-15
1732NS-212 | 2CKA001754A2213 | 1732NS-212 Keret 2x; Duro 2000 SI; csontfehér; | 5664 | 2025-02-15
1722NS-212 | 2CKA001754A2239 | 1722NS-212 Keret 2x; Duro 2000 SI; csontfehér; | 5664 | 2025-02-15
1723-74 | 2CKA001754A2437 | 1723-74 Keret impuls, 3x, fehér | 12044 | 2025-02-15
1725-74 | 2CKA001754A2452 | 1725-74 Keret 5x, fehér, impuls | 26587 | 2025-02-15
1722-79 | 2CKA001754A2528 | 1722-79 Keret impuls, 2x, pezsgő | 10115 | 2025-02-15
1723-79 | 2CKA001754A2536 | 1723-79 Keret impuls, 3x, pezsgő | 14426 | 2025-02-15
1725-79 | 2CKA001754A2551 | 1725-79 Keret 5x, pezsgő, impuls | 27303 | 2025-02-15
1733-24G | 2CKA001754A2734 | 1733-24G Keret 3x, függőleges, hófehér | 10091 | 2025-02-15
1734-24G | 2CKA001754A2809 | 1734-24G Keret 4x, függőleges, hófehér | 15220 | 2025-02-15
1735-24G | 2CKA001754A2833 | 1735-24G Keret 5x, függőleges, hófehér | 21769 | 2025-02-15
1724-24G | 2CKA001754A2908 | 1724-24G Keret alpha, 4x -,hófehér | 15220 | 2025-02-15
1725-24G | 2CKA001754A2932 | 1725-24G Keret alpha, 5x -,hófehér | 21769 | 2025-02-15
1721KA-24G | 2CKA001754A2965 | 1721KA-24G Keret 1x; alpha exclusive; hófehér; | 3411 | 2025-02-15
1722KA-24G | 2CKA001754A2999 | 1722KA-24G Keret 2x; vízszintes; alpha exclusive; hófehér; | 5937 | 2025-02-15
1723KA-24G | 2CKA001754A3021 | 1723KA-24G Keret 3x; vízszintes; alpha exclusive; hófehér; | 10091 | 2025-02-15
1732KA-24G | 2CKA001754A3054 | 1732KA-24G Keret 2x; függőleges; alpha exclusive; hófehér; | 5937 | 2025-02-15
1733KA-24G | 2CKA001754A3088 | 1733KA-24G Keret 3x; függőleges; alpha exclusive; hófehér; | 10091 | 2025-02-15
1722-73 | 2CKA001754A3542 | 1722-73 Keret 2x; arany; impuls | 15133 | 2025-02-15
1723-73 | 2CKA001754A3591 | 1723-73 Keret 3x; arany; impuls | 22356 | 2025-02-15
1724-73 | 2CKA001754A3641 | 1724-73 Keret, 4x, impuls, arany | 36404 | 2025-02-15
1725-73 | 2CKA001754A3690 | 1725-73 Keret 5x, arany, impuls | 45830 | 2025-02-15
1723NS-212 | 2CKA001754A3708 | 1723NS-212 Keret 3x; Duro 2000 SI; csontfehér; | 9088 | 2025-02-15
1733NS-212 | 2CKA001754A3716 | 1733NS-212 Keret 3x; Duro 2000 SI; csontfehér; | 9088 | 2025-02-15
1723NS-214 | 2CKA001754A3724 | 1723NS-214 Keret 3x; függőleges; Reflex SI; hófehér; | 8919 | 2025-02-15
1733NS-214 | 2CKA001754A3732 | 1733NS-214 Keret 3x; vízszintes; Reflex SI linear; hófehér; | 8919 | 2025-02-15
1732-22G | 2CKA001754A3757 | 1732-22G Keret 2x, függőleges, törtfehér | 5937 | 2025-02-15
1733-22G | 2CKA001754A3765 | 1733-22G Keret 3x, függőleges, törtfehér | 10091 | 2025-02-15
1734-22G | 2CKA001754A3773 | 1734-22G Keret 4x, függőleges, törtfehér | 15220 | 2025-02-15
1735-22G | 2CKA001754A3781 | 1735-22G Keret 5x, függőleges, törtfehér | 21769 | 2025-02-15
1722-22G | 2CKA001754A3799 | 1722-22G Keret alpha, 2x -,törtfehér | 5937 | 2025-02-15
1723-22G | 2CKA001754A3807 | 1723-22G Keret alpha, 3x -,törtfehér | 10091 | 2025-02-15
1724-22G | 2CKA001754A3815 | 1724-22G Keret alpha, 4x -,törtfehér | 15220 | 2025-02-15
1725-22G | 2CKA001754A3823 | 1725-22G Keret alpha, 5x -,törtfehér | 21769 | 2025-02-15
1721KA-22G | 2CKA001754A3831 | 1721KA-22G Keret 1x; alpha exclusive; törtfehér; | 3327 | 2025-02-15
1722KA-22G | 2CKA001754A3849 | 1722KA-22G Keret 2x; vízszintes; alpha exclusive; törtfehér; | 5937 | 2025-02-15
1723KA-22G | 2CKA001754A3856 | 1723KA-22G Keret 3x; vízszintes; alpha exclusive; törtfehér; | 10091 | 2025-02-15
1732KA-22G | 2CKA001754A3864 | 1732KA-22G Keret 2x; függőleges; alpha exclusive; törtfehér; | 5937 | 2025-02-15
1733KA-22G | 2CKA001754A3872 | 1733KA-22G Keret 3x; függőleges; alpha exclusive; törtfehér; | 10091 | 2025-02-15
1722NSKA-214 | 2CKA001754A4059 | 1722NSKA-214 Keret 2x; függőleges; Reflex SI linear; hófehér; | 5573 | 2025-02-15
1732NSKA-214 | 2CKA001754A4060 | 1732NSKA-214 Keret 2x; vízszintes; Reflex SI linear; hófehér; | 5573 | 2025-02-15
1723NSKA-214 | 2CKA001754A4061 | 1723NSKA-214 Keret 3x; függőleges; Reflex SI linear; hófehér; | 8919 | 2025-02-15
1733NSKA-214 | 2CKA001754A4062 | 1733NSKA-214 Keret 3x; vízszintes; Reflex SI linear; hófehér; | 8919 | 2025-02-15
1724NSKA-214 | 2CKA001754A4063 | 1724NSKA-214 Keret 4x; függőleges; Reflex SI linear; hófehér; | 13463 | 2025-02-15
1734NSKA-214 | 2CKA001754A4064 | 1734NSKA-214 Keret 4x; vízszintes; Reflex SI linear; hófehér; | 13463 | 2025-02-15
1721NSKA-24G | 2CKA001754A4065 | 1721NSKA-24G Keret 1x; alpha exclusive; hófehér; | 5612 | 2025-02-15
1722NSKA-24G | 2CKA001754A4066 | 1722NSKA-24G Keret 2x; vízszintes; alpha exclusive; hófehér; | 10390 | 2025-02-15
1732NSKA-24G | 2CKA001754A4067 | 1732NSKA-24G Keret 2x; függőleges; alpha exclusive; hófehér; | 10390 | 2025-02-15
1723NSKA-24G | 2CKA001754A4068 | 1723NSKA-24G Keret 3x; vízszintes; alpha exclusive; hófehér; | 16770 | 2025-02-15
1733NSKA-24G | 2CKA001754A4069 | 1733NSKA-24G Keret 3x; függőleges; alpha exclusive; hófehér; | 16770 | 2025-02-15
1721NSKA-212 | 2CKA001754A4093 | 1721NSKA-212 Keret 1x; Duro 2000 SI linear; csontfehér; | 2995 | 2025-02-15
1722NSKA-212 | 2CKA001754A4094 | 1722NSKA-212 Keret 2x; függőleges; Duro 2000 SI linear; csontfehér; | 5664 | 2025-02-15
1732NSKA-212 | 2CKA001754A4095 | 1732NSKA-212 Keret 2x; vízszintes; Duro 2000 SI linear; csontfehér; | 5664 | 2025-02-15
1723NSKA-212 | 2CKA001754A4096 | 1723NSKA-212 Keret 3x; függőleges; Duro 2000 SI linear; csontfehér; | 9088 | 2025-02-15
1733NSKA-212 | 2CKA001754A4097 | 1733NSKA-212 Keret 3x; vízszintes; Duro 2000 SI linear; csontfehér; | 9088 | 2025-02-15
1724NSKA-212 | 2CKA001754A4098 | 1724NSKA-212 Keret 4x; függőleges; Duro 2000 SI linear; csontfehér; | 13749 | 2025-02-15
1734NSKA-212 | 2CKA001754A4099 | 1734NSKA-212 Keret 4x; vízszintes; Duro 2000 SI linear; csontfehér; | 13749 | 2025-02-15
1724-80 | 2CKA001754A4107 | 1724-80 4-es keret, Solo, króm | 32771 | 2025-02-15
1725-80 | 2CKA001754A4108 | 1725-80 Keret 5x, króm, solo | 43760 | 2025-02-15
1724-84 | 2CKA001754A4112 | 1724-84 Keret, solo, 4x, fehér | 15325 | 2025-02-15
1725-84 | 2CKA001754A4113 | 1725-84 Keret 5x, fehér, solo | 25129 | 2025-02-15
1721KA-260 | 2CKA001754A4115 | 1721KA-260 Keret 1x; alpha exclusive; palládium; | 8913 | 2025-02-15
1722KA-260 | 2CKA001754A4116 | 1722KA-260 Keret 2x; vízszintes; alpha exclusive; palládium; | 14842 | 2025-02-15
1732KA-260 | 2CKA001754A4117 | 1732KA-260 Keret 2x; függőleges; alpha exclusive; palládium; | 15220 | 2025-02-15
1723KA-260 | 2CKA001754A4118 | 1723KA-260 Keret 3x; vízszintes; alpha exclusive; palládium; | 22264 | 2025-02-15
1733KA-260 | 2CKA001754A4119 | 1733KA-260 Keret 3x; függőleges; alpha exclusive; palládium; | 22132 | 2025-02-15
1724KA-260 | 2CKA001754A4120 | 1724KA-260 Keret 4x; vízszintes; alpha exclusive; palládium; | 35675 | 2025-02-15
1734KA-260 | 2CKA001754A4121 | 1734KA-260 Keret 4x; függőleges; alpha exclusive; palládium; | 35675 | 2025-02-15
1725KA-260 | 2CKA001754A4122 | 1725KA-260 Keret 5x; vízszintes; alpha exclusive; palládium; | 45153 | 2025-02-15
1735KA-260 | 2CKA001754A4123 | 1735KA-260 Keret 5x; függőleges; alpha exclusive; palládium; | 45153 | 2025-02-15
1721KA-266 | 2CKA001754A4124 | 1721KA-266 Keret 1x; alpha exclusive; titán; | 9531 | 2025-02-15
1732KA-266 | 2CKA001754A4126 | 1732KA-266 Keret 2x; függőleges; alpha exclusive; titán; | 16184 | 2025-02-15
1723KA-266 | 2CKA001754A4127 | 1723KA-266 Keret 3x; vízszintes; alpha exclusive; titán; | 23657 | 2025-02-15
1733KA-266 | 2CKA001754A4128 | 1733KA-266 Keret 3x; függőleges; alpha exclusive; titán; | 23657 | 2025-02-15
1724KA-266 | 2CKA001754A4129 | 1724KA-266 Keret 4x; vízszintes; alpha exclusive; titán; | 37901 | 2025-02-15
1734KA-266 | 2CKA001754A4130 | 1734KA-266 Keret 4x; függőleges; alpha exclusive; titán; | 37901 | 2025-02-15
1725KA-266 | 2CKA001754A4131 | 1725KA-266 Keret 5x; vízszintes; alpha exclusive; titán; | 47979 | 2025-02-15
1735KA-266 | 2CKA001754A4132 | 1735KA-266 Keret 5x; függőleges; alpha exclusive; titán; | 47979 | 2025-02-15
1722-726 | 2CKA001754A4134 | 1722-726 Keret 2x; króm; impuls | 15520 | 2025-02-15
1723-726 | 2CKA001754A4135 | 1723-726 Keret 3x; króm; impuls | 22941 | 2025-02-15
1724-726 | 2CKA001754A4136 | 1724-726 Keret, 4x, impuls, króm | 36404 | 2025-02-15
1725-726 | 2CKA001754A4137 | 1725-726 Keret 5x, króm, impuls | 45830 | 2025-02-15
1724KA-22G | 2CKA001754A4151 | 1724KA-22G Keret 4x; vízszintes; alpha exclusive; törtfehér; | 15220 | 2025-02-15
1734KA-22G | 2CKA001754A4152 | 1734KA-22G Keret 4x; függőleges; alpha exclusive; törtfehér; | 15220 | 2025-02-15
1725KA-22G | 2CKA001754A4153 | 1725KA-22G Keret 5x; vízszintes; alpha exclusive; törtfehér; | 21769 | 2025-02-15
1735KA-22G | 2CKA001754A4154 | 1735KA-22G Keret 5x; függőleges; alpha exclusive; törtfehér; | 21769 | 2025-02-15
1724KA-24G | 2CKA001754A4155 | 1724KA-24G Keret 4x; vízszintes; alpha exclusive; hófehér; | 15220 | 2025-02-15
1734KA-24G | 2CKA001754A4156 | 1734KA-24G Keret 4x; függőleges; alpha exclusive; hófehér; | 15220 | 2025-02-15
1725KA-24G | 2CKA001754A4157 | 1725KA-24G Keret 5x; vízszintes; alpha exclusive; hófehér; | 21769 | 2025-02-15
1735KA-24G | 2CKA001754A4158 | 1735KA-24G Keret 5x; függőleges; alpha exclusive; hófehér; | 21769 | 2025-02-15
1721-182 | 2CKA001754A4168 | 1721-182 Keret 1x, future, csontfehér | 2213 | 2025-02-15
1722-182 | 2CKA001754A4169 | 1722-182 Keret 2x, future, csontfehér | 2500 | 2025-02-15
1723-182 | 2CKA001754A4170 | 1723-182 Keret 3x, future, csontfehér | 5247 | 2025-02-15
1724-182 | 2CKA001754A4171 | 1724-182 Keret 4x, future, csontfehér | 9088 | 2025-02-15
1725-182 | 2CKA001754A4172 | 1725-182 Keret 5x, future, csontfehér | 14713 | 2025-02-15
1723-184 | 2CKA001754A4175 | 1723-184 Keret 3x, future, hófehér | 4883 | 2025-02-15
1724-184 | 2CKA001754A4176 | 1724-184 Keret 4x, future, hófehér | 9088 | 2025-02-15
1725-184 | 2CKA001754A4177 | 1725-184 Keret 5x, future, hófehér | 14713 | 2025-02-15
1724-79-507 | 2CKA001754A4223 | 1724-79-507 Keret, 4x, impuls, pezsgő | 20467 | 2025-02-15
1724-74-507 | 2CKA001754A4224 | 1724-74-507 Keret, 4x, impuls, hófehér | 18762 | 2025-02-15
1721-79-507 | 2CKA001754A4225 | 1721-79-507 Keret, Impuls 1x, pezsgő, impuls | 7447 | 2025-02-15
1722-182K | 2CKA001754A4231 | 1722-182K Keret 2x, future, csontfehér, linear | 2500 | 2025-02-15
1723-182K | 2CKA001754A4232 | 1723-182K Keret 3x, future, csontfehér | 5247 | 2025-02-15
1724-182K | 2CKA001754A4233 | 1724-182K Keret 4x, future, csontfehér, linear | 9088 | 2025-02-15
1725-182K | 2CKA001754A4234 | 1725-182K Keret 5x, future, csontfehér, linear | 14713 | 2025-02-15
1724-184K | 2CKA001754A4238 | 1724-184K Keret 4x, future, hófehér, linear | 8502 | 2025-02-15
1721-181K | 2CKA001754A4240 | 1721-181K Keret 1x, future | 3867 | 2025-02-15
1722-181K | 2CKA001754A4241 | 1722-181K Keret 2x, future | 6380 | 2025-02-15
1723-181K | 2CKA001754A4242 | 1723-181K Keret 3x, future | 10130 | 2025-02-15
1724-181K | 2CKA001754A4243 | 1724-181K Keret 4x, future, linear | 15572 | 2025-02-15
1725-181K | 2CKA001754A4244 | 1725-181K Keret 5x, future, hófehér | 21795 | 2025-02-15
1721-860 | 2CKA001754A4254 | 1721-860 Keret carat, 1x, nemesacél | 25194 | 2025-02-15
1722-860 | 2CKA001754A4255 | 1722-860 Keret carat, 2x, nemesacél | 44463 | 2025-02-15
1723-860 | 2CKA001754A4256 | 1723-860 Keret carat, 3x, nemesacél | 77183 | 2025-02-15
1724-860 | 2CKA001754A4257 | 1724-860 Keret carat, 4x, nemesacél | 115748 | 2025-02-15
1721-821 | 2CKA001754A4258 | 1721-821 Keret carat, 1x, bronz | 101777 | 2025-02-15
1722-821 | 2CKA001754A4259 | 1722-821 Keret carat, 2x, bronz | 156344 | 2025-02-15
1723-821 | 2CKA001754A4260 | 1723-821 Keret carat, 3x, bronz | 225545 | 2025-02-15
1724-821 | 2CKA001754A4261 | 1724-821 Keret carat, 4x, bronz | 299395 | 2025-02-15
1721-183K | 2CKA001754A4301 | 1721-183K Keret 1x, future, ezüstszürke, linear | 4948 | 2025-02-15
1724-183K | 2CKA001754A4309 | 1724-183K Keret 4x, future, ezüstszürke, linear | 15702 | 2025-02-15
1725-183K | 2CKA001754A4310 | 1725-183K Keret 5x, future, ezüstszürke, linear | 22355 | 2025-02-15
1722-72 | 2CKA001754A4313 | 1722-72 Keret 2x; impuls; elefántcsont/fehér | 6458 | 2025-02-15
1723-72 | 2CKA001754A4314 | 1723-72 Keret 3x; impuls; elefántcsont/fehér | 10390 | 2025-02-15
1724-72 | 2CKA001754A4315 | 1724-72 Keret 4x; impuls; elefántcsont/fehér | 16171 | 2025-02-15
1725-72 | 2CKA001754A4316 | 1725-72 Keret 5x; impuls; elefántcsont/fehér | 22941 | 2025-02-15
1722-866K | 2CKA001754A4318 | 1722-866K 2-es keret, Pure Stainless Steel | 16561 | 2025-02-15
1723-866K | 2CKA001754A4319 | 1723-866K 3-as keret, Pure Stainless Steel | 29282 | 2025-02-15
1724-866K | 2CKA001754A4320 | 1724-866K 4-es keret, Pure Stainless Steel | 45153 | 2025-02-15
1725-866K | 2CKA001754A4321 | 1725-866K 5-ös keret, Pure Stainless Steel | 72521 | 2025-02-15
1721-825 | 2CKA001754A4322 | 1721-825 Keret 1x; carat; üveg fekete; | 25194 | 2025-02-15
1722-825 | 2CKA001754A4323 | 1722-825 Keret 2x; carat; üveg fekete; | 44463 | 2025-02-15
1723-825 | 2CKA001754A4324 | 1723-825 Keret 3x; carat; üveg fekete; | 77183 | 2025-02-15
1724-825 | 2CKA001754A4325 | 1724-825 Keret 4x; carat; üveg fekete; | 115748 | 2025-02-15
1722-823-101 | 2CKA001754A4357 | 1722-823-101 Keret carat, 2x vízsz, arany | 156344 | 2025-02-15
1723-823-101 | 2CKA001754A4358 | 1723-823-101 Keret carat, 3x vízsz, arany | 225545 | 2025-02-15
1724-823-101 | 2CKA001754A4359 | 1724-823-101 Keret carat, 4x vízsz, arany | 299395 | 2025-02-15
1722-826-101 | 2CKA001754A4361 | 1722-826-101 Keret carat, 2x vízsz, króm | 115084 | 2025-02-15
1721-281 | 2CKA001754A4409 | 1721-281 Busch-Axcent Keret, 1-es, fényes fekete színben "black" | 6640 | 2025-02-15
1721-184K-500 | 2CKA001754A4498 | 1721-184K-500 1x keret, future linear, hófehér | 2057 | 2025-02-15
1722-184K | 2CKA001754A4499 | 1722-184K 2x keret, future linear, hófehér | 2344 | 2025-02-15
1721-866K-500 | 2CKA001754A4500 | 1721-866K-500 1-es keret, Pure Stainless Steel | 10689 | 2025-02-15
1723-184K-500 | 2CKA001754A4502 | 1723-184K-500 Keret 3x, future, hófehér | 4883 | 2025-02-15
1721-72-500 | 2CKA001754A4505 | 1721-72-500 Keret 1x; impuls; elefántcsont/fehér | 3919 | 2025-02-15
1721-73-500 | 2CKA001754A4507 | 1721-73-500 Keret impuls, 1x, arany | 9166 | 2025-02-15
1722-24G-500 | 2CKA001754A4511 | 1722-24G-500 Keret alpha, 2x -,hófehér | 4479 | 2025-02-15
1721-74 | 2CKA001754A4513 | 1721-74 1x keret, impuls, hófehér | 3919 | 2025-02-15
1721-726-500 | 2CKA001754A4514 | 1721-726-500 Keret impuls, 1x, króm | 9166 | 2025-02-15
1722KA-266-500 | 2CKA001754A4523 | 1722KA-266-500 Keret 2x; vízszintes; alpha exclusive; titán; | 15220 | 2025-02-15
1722-20-500 | 2CKA001754A4524 | 1722-20-500 Keret alpha, 2x -, platina | 15220 | 2025-02-15
1722-74-500 | 2CKA001754A4525 | 1722-74-500 Keret Impuls, 2-es, hófehér | 6458 | 2025-02-15
1732-24G-500 | 2CKA001754A4528 | 1732-24G-500 Keret 2x, függőleges, hófehér | 4479 | 2025-02-15
1722-183K-500 | 2CKA001754A4530 | 1722-183K-500 Keret 2x, future, ezüstszürke, linear | 6770 | 2025-02-15
1723-183K-500 | 2CKA001754A4533 | 1723-183K-500 Keret 3x, future, ezüstszürke, linear | 10859 | 2025-02-15
1721-80-500 | 2CKA001754A4535 | 1721-80-500 1-es keret, Solo, króm | 6432 | 2025-02-15
1722-80-500 | 2CKA001754A4537 | 1722-80-500 2-es keret, Solo, króm | 12291 | 2025-02-15
1722-84-500 | 2CKA001754A4539 | 1722-84-500 Keret, 2x, solo, hófehér | 4856 | 2025-02-15
1723-80-500 | 2CKA001754A4540 | 1723-80-500 3-as keret, Solo, króm | 24139 | 2025-02-15
2081 | 2CKA001761A0808 | 2081 Záróelem | 820 | 2025-02-15
2084K | 2CKA001761A1020 | 2084K Csatornabevezető; Duro 2000 AP; | 378 | 2025-02-15
2085K | 2CKA001761A1046 | 2085K Csatornabevezető; Duro 2000 AP; | 378 | 2025-02-15
2087-212 | 2CKA001761A1228 | 2087-212 Csatornabevezeto, Duro | 378 | 2025-02-15
2087-214 | 2CKA001761A1236 | 2087-214 Csatornabevezeto, Reflex | 365 | 2025-02-15
2087-24 | 2CKA001761A1277 | MEGSZŰNŐ típus - 2087-24 Csatornabevezeto, alpha | 690 | 2025-02-15
2088-212 | 2CKA001761A1293 | 2088-212 Csatornabevezeto, Duro | 404 | 2025-02-15
2088-214 | 2CKA001761A1301 | 2088-214 Csatornabevezeto, Reflex | 391 | 2025-02-15
2088-24 | 2CKA001761A1343 | MEGSZŰNŐ típus - 2088-24 Csatornabevezeto, alpha | 612 | 2025-02-15
2070 | 2CKA001761A1368 | 2070 Kábelbevezető | 5065 | 2025-02-15
2071 | 2CKA001761A1376 | 2071 Kábelbevezető, tömítés | 2213 | 2025-02-15
2087-22 | 2CKA001761A1475 | 2087-22 Csatornabevezeto, alpha | 690 | 2025-02-15
2088-22 | 2CKA001761A1483 | 2088-22 Csatornabevezeto, alpha | 612 | 2025-02-15
2134W-53 | 2CKA001761A1487 | 2134W-53 Kábelbevezető; ocean; kékeszöld | 1159 | 2025-02-15
2136W-53 | 2CKA001761A1489 | 2136W-53 Kábelbevezető; ocean; kékeszöld | 1159 | 2025-02-15
2138W-53 | 2CKA001761A1490 | 2138W-53 Kábelbevezető; ocean; kékeszöld | 1159 | 2025-02-15
2139W-53 | 2CKA001761A1491 | 2139W-53 Kábelbevezető; magas; ocean; kékeszöld | 2083 | 2025-02-15
2086W-53 | 2CKA001761A1492 | 2086W-53 Kábelbevezető; ocean; kékeszöld | 2083 | 2025-02-15
2087-81 | 2CKA001761A1493 | 2087-81 Csatornabevezető falon kívüli házba; future linear; antracit; | 482 | 2025-02-15
2087-82 | 2CKA001761A1494 | 2087-82 Csatornabevezető falon kívüli házba; future; csontfehér; | 482 | 2025-02-15
2087-84 | 2CKA001761A1495 | 2087-84 Csatornabevezető falon kívüli házba; future; fehér; | 482 | 2025-02-15
2088-81 | 2CKA001761A1498 | 2088-81 Kábelbevezető falon kívüli házba; future linear; antracit; | 482 | 2025-02-15
2088-82 | 2CKA001761A1499 | 2088-82 Kábelbevezető falon kívüli házba; future; csontfehér; | 482 | 2025-02-15
2088-84 | 2CKA001761A1500 | 2088-84 Kábelbevezető falon kívüli házba; future; fehér; | 482 | 2025-02-15
2137/10W-53 | 2CKA001761A1503 | 2137/10W-53 Kábelbevezető; ocean; kékeszöld | 2682 | 2025-02-15
2087-83 | 2CKA001761A1504 | 2087-83 Csatornabevezető falon kívüli házba; future linear; aluezüst | 690 | 2025-02-15
2088-83 | 2CKA001761A1505 | 2088-83 Kábelbevezető falon kívüli házba; future linear; aluezüst | 586 | 2025-02-15
2137/11W-53 | 2CKA001761A1506 | 2137/11W-53 Kábelbevezető; ocean; kékeszöld | 2682 | 2025-02-15
2134W-54 | 2CKA001761A1507 | 2134W-54 Kábelbevezető; ocean; hófehér; | 1185 | 2025-02-15
2136W-54 | 2CKA001761A1508 | 2136W-54 Kábelbevezető; ocean; hófehér; | 1185 | 2025-02-15
2138W-54 | 2CKA001761A1509 | 2138W-54 Kábelbevezető; ocean; hófehér; | 1185 | 2025-02-15
2086W-54 | 2CKA001761A1510 | 2086W-54 Kábelbevezető; ocean; hófehér; | 2122 | 2025-02-15
2139W-54 | 2CKA001761A1511 | 2139W-54 Kábelbevezető; magas; ocean; hófehér; | 2122 | 2025-02-15
2137/10W-54 | 2CKA001761A1512 | 2137/10W-54 Kábelbevezető; ocean; hófehér; | 2708 | 2025-02-15
2137/11W-54 | 2CKA001761A1513 | 2137/11W-54 Kábelbevezető; ocean; hófehér; | 2708 | 2025-02-15
1850EB | 2CKA001764A0018 | 1850EB Aljzat/alaplap, kommunikációs csatlakozók szereléséhez; | 2773 | 2025-02-15
1851EB | 2CKA001764A0026 | 1851EB Aljzat/alaplap, kommunikációs csatlakozók szereléséhez; | 2707 | 2025-02-15
1852EB | 2CKA001764A0034 | 1852EB Aljzat/alaplap, kommunikációs csatlakozók szereléséhez; | 2707 | 2025-02-15
1853EB | 2CKA001764A0042 | 1853EB Aljzat/alaplap, kommunikációs csatlakozók szereléséhez; | 2773 | 2025-02-15
1854EB | 2CKA001764A0059 | 1854EB Aljzat/alaplap, kommunikációs csatlakozók szereléséhez; | 2707 | 2025-02-15
1855EB | 2CKA001764A0067 | 1855EB Aljzat/alaplap, kommunikációs csatlakozók szereléséhez; | 2707 | 2025-02-15
1856EB | 2CKA001764A0075 | 1856EB Aljzat/alaplap, kommunikációs csatlakozók szereléséhez; | 2707 | 2025-02-15
1857EB | 2CKA001764A0083 | 1857EB Aljzat/alaplap, kommunikációs csatlakozók szereléséhez; | 2707 | 2025-02-15
1858EB | 2CKA001764A0091 | 1858EB Aljzat/alaplap, kommunikációs csatlakozók szereléséhez; | 2707 | 2025-02-15
1859EB | 2CKA001764A0109 | 1859EB Aljzat/alaplap, kommunikációs csatlakozók szereléséhez; | 2707 | 2025-02-15
1860EB | 2CKA001764A0117 | 1860EB Aljzat/alaplap, kommunikációs csatlakozók szereléséhez; | 2707 | 2025-02-15
1861EB | 2CKA001764A0125 | 1861EB Aljzat/alaplap, kommunikációs csatlakozók szereléséhez; | 2615 | 2025-02-15
1862EB | 2CKA001764A0133 | 1862EB Aljzat/alaplap, kommunikációs csatlakozók szereléséhez; | 2707 | 2025-02-15
1863EB | 2CKA001764A0141 | 1863EB Aljzat/alaplap, kommunikációs csatlakozók szereléséhez; | 2707 | 2025-02-15
1864EB | 2CKA001764A0158 | 1864EB Aljzat/alaplap, kommunikációs csatlakozók szereléséhez; | 2615 | 2025-02-15
1865EB | 2CKA001764A0166 | 1865EB Aljzat/alaplap, kommunikációs csatlakozók szereléséhez; | 2707 | 2025-02-15
1866EB | 2CKA001764A0174 | 1866EB Aljzat/alaplap, kommunikációs csatlakozók szereléséhez; | 2773 | 2025-02-15
1867EB | 2CKA001764A0182 | 1867EB Aljzat/alaplap, kommunikációs csatlakozók szereléséhez; | 2773 | 2025-02-15
1869EB | 2CKA001764A0208 | 1869EB Aljzat/alaplap, kommunikációs csatlakozók szereléséhez; | 2083 | 2025-02-15
1870EB | 2CKA001764A0216 | 1870EB Aljzat/alaplap, kommunikációs csatlakozók szereléséhez; | 2707 | 2025-02-15
1710 | 2CKA001764A0224 | 1710 Vakalaplap falonkívüli házhoz | 5976 | 2025-02-15
1711 | 2CKA001764A0232 | 1711 Alaplap diódához | 6471 | 2025-02-15
1712 | 2CKA001764A0240 | 1712 Alaplap 25p. mini konnektorhoz | 6471 | 2025-02-15
1713 | 2CKA001764A0257 | 1713 Alaplap moduláris jack-hez | 6471 | 2025-02-15
1714 | 2CKA001764A0265 | 1714 Alaplap XLR konnektorhoz D sorozat | 6471 | 2025-02-15
1871EB | 2CKA001764A0273 | 1871EB Aljzat/alaplap, kommunikációs csatlakozók szereléséhez; | 2773 | 2025-02-15
1872EB | 2CKA001764A0281 | 1872EB Aljzat/alaplap, kommunikációs csatlakozók szereléséhez; | 2773 | 2025-02-15
1874EB | 2CKA001764A0307 | 1874EB Aljzat/alaplap, kommunikációs csatlakozók szereléséhez; | 2707 | 2025-02-15
1875EB | 2CKA001764A0315 | 1875EB Aljzat/alaplap, kommunikációs csatlakozók szereléséhez; | 2773 | 2025-02-15
1876EB | 2CKA001764A0332 | 1876EB Aljzat/alaplap, kommunikációs csatlakozók szereléséhez; | 2773 | 2025-02-15
8302 | 2CKA001780A0022 | 8302 Glimmlámpa, E-10, 230V | 2985 | 2025-02-15
8332-1 | 2CKA001784A0016 | 8332-1 Glimmlámpa 0,6 mA | 3724 | 2025-02-15
8333-1 | 2CKA001784A0024 | 8333-1 Glimmlámpa 0,6 mA | 3724 | 2025-02-15
8337-1 | 2CKA001784A0032 | 8337-1 Glimmlámpa 0,6 mA | 3489 | 2025-02-15
8339-1 | 2CKA001784A0040 | 8339-1 Glimmlámpa 0,6 mA | 3724 | 2025-02-15
8338-1 | 2CKA001784A0057 | 8338-1 Glimmlámpa 0,6 mA | 3515 | 2025-02-15
8344-1 | 2CKA001784A0164 | 8344-1 Izzólámpa,40 mA, | 3581 | 2025-02-15
8340 | 2CKA001784A0222 | 8340 Glimmlámpa, 3W | 4935 | 2025-02-15
8342 | 2CKA001784A0255 | 8342 Glimmlámpa, E-10, 12V, 1.5mA | 3581 | 2025-02-15
8343 | 2CKA001784A0263 | 8343 Glimmlámpa, E-10, 24V, 2mA | 3581 | 2025-02-15
8345-1 | 2CKA001784A0289 | 8345-1 Glimmlámpa, 12V,40mA | 3581 | 2025-02-15
8327-1 | 2CKA001784A0313 | 8327-1 Glimmlámpa 0,6 mA | 5612 | 2025-02-15
8346-1 | 2CKA001784A0321 | 8346-1 Glimmlámpa, FK,1mA | 3581 | 2025-02-15
8335-1 | 2CKA001784A0529 | 8335-1 Glimmlámpa 0,6 mA | 3581 | 2025-02-15
8350 | 2CKA001784A0545 | 8350 Glimmlámpa, 230V, 0,4mA | 2969 | 2025-02-15
8360 | 2CKA001784A0552 | 8360 Glimmlámpa, piros, 0.4mA | 1797 | 2025-02-15
8352 | 2CKA001784A0560 | 8352 Glimmlámpa, 1mA, 230V | 3073 | 2025-02-15
8353 | 2CKA001784A0578 | 8353 Glimmlámpa, 2mA | 3581 | 2025-02-15
8362 | 2CKA001784A0586 | 8362 Glimmlámpa, csillár-fehér | 1927 | 2025-02-15
8363 | 2CKA001784A0594 | 8363 Glimmlámpa, impuls, fehér, 2mA | 2422 | 2025-02-15
8365 | 2CKA001784A0610 | 8365 Glimmlámpa, impuls, 22mA, 24V | 2864 | 2025-02-15
8366 | 2CKA001784A0636 | 8366 Glimmlámpa, impuls, 40mA, 12V | 2864 | 2025-02-15
8367 | 2CKA001784A0651 | 8367 Glimmlámpa, impuls, 40mA, 8V | 2864 | 2025-02-15
8305 | 2CKA001784A0701 | 8305 Glimmlámpa, impulshoz, 0.8mA, 230V | 2409 | 2025-02-15
8358 | 2CKA001784A0719 | 8358 Glimmlámpa, 40mA, 24V | 4297 | 2025-02-15
2152NLI-53 | 2CKA001784A0777 | 2152NLI-53 Világító betét, LED; ocean; | 10859 | 2025-02-15
8390-10 | 2CKA001784A0788 | 8390-10 LED fehér | 8372 | 2025-02-15
8390-12 | 2CKA001784A0791 | 8390-12 LED piros | 8372 | 2025-02-15
8390-17 | 2CKA001784A0794 | 8390-17 LED kék | 8372 | 2025-02-15
1761 | 2CKA001799A0154 | 1761 Felirati tábla | 1732 | 2025-02-15
1760 | 2CKA001799A0162 | 1760 Felirati tábla | 1732 | 2025-02-15
1701-217 | 2CKA001799A0329 | Megszűnt - lehetséges kiváltó: 1701-217-101 2CKA001799A0997 - 1701-217 Kiemelo keret SI, 1x | megszűnt | 2025-02-15
1702-217 | 2CKA001799A0378 | Megszűnt - lehetséges kiváltó: 1702-217-101 2CKA001799A0998 - 1702-217 Kiemelo keret, SI 2x | megszűnt | 2025-02-15
1701-217-101 | 2CKA001799A0997 | 1701-217-101 Kiemelo keret SI, 1x | 10064 | 2025-02-15
1702-217-101 | 2CKA001799A0998 | 1702-217-101 Kiemelo keret SI, 2x | 17733 | 2025-02-15
1701-24G | 2CKA001799A0436 | 1701-24G Kiemelo keret, 1x, hófehér | 9114 | 2025-02-15
1702-24G | 2CKA001799A0451 | 1702-24G Kiemelo keret, 2x, hófehér | 16197 | 2025-02-15
1703-24G | 2CKA001799A0477 | 1703-24G Kiemelo keret, 3x, hófehér | 25975 | 2025-02-15
1706-212 | 2CKA001799A0543 | 1706-212 Kiemelő keret, Duro | 3216 | 2025-02-15
1706-214 | 2CKA001799A0550 | 1706-214 Kiemelő keret, Reflex | 3099 | 2025-02-15
1701-22G | 2CKA001799A0816 | 1701-22G Kiemelo keret, 1x, törtfehér | 8887 | 2025-02-15
1702-22G | 2CKA001799A0824 | 1702-22G Kiemelo keret, 2x, törtfehér | 16197 | 2025-02-15
1703-22G | 2CKA001799A0832 | 1703-22G Kiemelo keret, 3x, törtfehér | 25829 | 2025-02-15
1763-53 | 2CKA001799A0882 | 1763-53 Feliratimező tartó | 1471 | 2025-02-15
1701-81 | 2CKA001799A0895 | 1701-81 Doboz falon kívüli szereléshez; 1x; future linear; antracit; | 9908 | 2025-02-15
1701-82 | 2CKA001799A0896 | 1701-82 Doboz falon kívüli szereléshez; 1x; future; csontfehér; | 9062 | 2025-02-15
1702-81 | 2CKA001799A0900 | 1702-81 Doboz falon kívüli szereléshez; 2x; future linear; antracit; | 17395 | 2025-02-15
1702-82 | 2CKA001799A0901 | 1702-82 Doboz falon kívüli szereléshez; 2x; future; csontfehér; | 16080 | 2025-02-15
1702-84 | 2CKA001799A0902 | 1702-84 Doboz falon kívüli szereléshez; 2x; future; fehér; | 16080 | 2025-02-15
1701-83 | 2CKA001799A0905 | 1701-83 Doboz falon kívüli szereléshez; 1x; future linear; aluezüst | 10117 | 2025-02-15
1702-83 | 2CKA001799A0906 | 1702-83 Doboz falon kívüli szereléshez; 2x; future linear; aluezüst | 17212 | 2025-02-15
1701-212-500 | 2CKA001799A0977 | 1701-212-500 Kiemelo keret Duro, 1x | 8033 | 2025-02-15
1701-214-500 | 2CKA001799A0978 | 1701-214-500 Kiemelo keret SI, 1x | 7708 | 2025-02-15
1702-212-500 | 2CKA001799A0979 | 1702-212-500 Kiemelo keret,Duro 2x | 14830 | 2025-02-15
1702-214-500 | 2CKA001799A0980 | 1702-214-500 Kiemelo keret, SI 2x | 14231 | 2025-02-15
1703-214-500 | 2CKA001799A0981 | 1703-214-500 Kiemelo keret, SI 3x | 22928 | 2025-02-15
1701-84-500 | 2CKA001799A0982 | 1701-84-500 Doboz falon kívüli szereléshez; 1x; future; fehér; | 9062 | 2025-02-15
1703-212-500 | 2CKA001799A0983 | 1703-212-500 Kiemelo keret,Duro 3x | 23905 | 2025-02-15
20EUC-13-212 | 2CKA002011A1326 | 20EUC-13-212 Dugaszoló aljzat; Duro 2000 SI; zöld; | 8437 | 2025-02-15
20EUC-14-212 | 2CKA002011A1334 | 20EUC-14-212 Dugaszoló aljzat; Duro 2000 SI; narancs; | 8437 | 2025-02-15
20EUCRD-212 | 2CKA002011A1342 | 20EUCRD-212 Dugaszoló aljzat; csatornába szerelhető; Duro 2000 SI; csontfehér; | 3125 | 2025-02-15
20EUC-21 | 2CKA002011A1425 | 20EUC-21 Dugaszoló aljzat; alpha nea; bronz; | 9986 | 2025-02-15
20EUC/DV-212 | 2CKA002011A2159 | 20EUC/DV-212 Dugaszoló aljzat; EDV felírattal; Duro 2000 SI; csontfehér; | 3854 | 2025-02-15
20EUCRD-214 | 2CKA002011A2183 | 20EUCRD-214 Dugaszoló aljzat; csatornába szerelhető; Reflex SI; hófehér; | 2995 | 2025-02-15
20EUCRD-217 | 2CKA002011A2217 | Megszűnt - lehetséges kiváltó: 20EUCRD-217-101 2CKA002011A6256 - 20EUCRD-217 Dugaszoló aljzat; csatornába szerelhető; Reflex SI; piros; | megszűnt | 2025-02-15
20EUC-13-212-102 | 2CKA002011A2225 | Megszűnt - lehetséges kiváltó: 20EUC-13-212-103 2CKA002011A6259 - 20EUC-13-212-102 Dugaszoló aljzat; Duro 2000 SI; zöld; | megszűnt | 2025-02-15
20EUC-13-212-103 | 2CKA002011A6259 | 20EUC-13-212-103 Dugaszoló aljzat; Duro 2000 SI; zöld; | 9778 | 2025-02-15
20EUCRD-217-101 | 2CKA002011A6256 | 20EUCRD-217-101 Dugaszoló aljzat; csatornába szerelhető; Reflex SI; piros; | 8632 | 2025-02-15
20EUC-14-212-102 | 2CKA002011A2233 | 20EUC-14-212-102 Dugaszoló aljzat; Duro 2000 SI; narancs; | 9778 | 2025-02-15
20EUCDR-212 | 2CKA002011A2597 | 20EUCDR-212 Dugaszoló aljzat; kidobó mechanizmussal; Duro 2000 SI; csontfehér; | 6171 | 2025-02-15
20EUCDR-214 | 2CKA002011A2605 | 20EUCDR-214 Dugaszoló aljzat; kidobó mechanizmussal; Reflex SI; hófehér; | 5937 | 2025-02-15
20EUN-74 | 2CKA002011A2712 | 20EUN-74 Dugaszoló aljzat; felírati mezővel; impuls; fehér; | 12044 | 2025-02-15
20EUCQ-212 | 2CKA002011A2720 | 20EUCQ-212 Dugaszoló aljzat; Duro 2000 SI; csontfehér; | 4075 | 2025-02-15
20EUN-79 | 2CKA002011A2787 | 20EUN-79 Dugaszoló aljzat; felírati mezővel; impuls; pezsgő; | 13152 | 2025-02-15
20EUCQ-214 | 2CKA002011A2829 | 20EUCQ-214 Dugaszoló aljzat; Reflex SI; hófehér; | 3932 | 2025-02-15
20EUCQ-217 | 2CKA002011A2852 | Megszűnt - lehetséges kiváltó: 20EUCQ-217-101 2CKA002011A6255 - 20EUCQ-217 Dugaszoló aljzat; Reflex SI; piros; | megszűnt | 2025-02-15
20EUCQ-13-212 | 2CKA002011A2860 | Megszűnt - lehetséges kiváltó: 20EUCQ-13-212-101 2CKA002011A6262 - 20EUCQ-13-212 Dugaszoló aljzat; Duro 2000 SI; zöld; | megszűnt | 2025-02-15
20EUCQ-217-101 | 2CKA002011A6255 | 20EUCQ-217-101 Dugaszoló aljzat; Reflex SI; piros; | 10976 | 2025-02-15
20EUCQ-13-212-101 | 2CKA002011A6262 | 20EUCQ-13-212-101 Dugaszoló aljzat; Duro 2000 SI; zöld; | 9583 | 2025-02-15
20EUCQ-14-212 | 2CKA002011A2878 | 20EUCQ-14-212 Dugaszoló aljzat; Duro 2000 SI; narancs; | 7239 | 2025-02-15
20EUCQ/DV-217 | 2CKA002011A2886 | Megszűnt - lehetséges kiváltó: 20EUCQ/DV-217-101 2CKA002011A6254 - 20EUCQ/DV-217 Dugaszoló aljzat; EDV feírattal; Reflex SI; piros; | megszűnt | 2025-02-15
20EUCQ/DV-217-101 | 2CKA002011A6254 | 20EUCQ/DV-217-101 Dugaszoló aljzat; EDV feírattal; Reflex SI; piros; | 11887 | 2025-02-15
20EUCQ/DV-212 | 2CKA002011A2894 | 20EUCQ/DV-212 Dugaszoló aljzat; EDV feírattal; Duro 2000 SI; csontfehér; | 4739 | 2025-02-15
20EUCQ/DV-214 | 2CKA002011A2902 | 20EUCQ/DV-214 Dugaszoló aljzat; EDV feírattal; Reflex SI; hófehér; | 4531 | 2025-02-15
20EUJSR-212 | 2CKA002011A3082 | 20EUJSR-212 Dugaszoló aljzat; csavarozható kerettel; Duro 2000 SI; csontfehér; | 9999 | 2025-02-15
20EUJSR-214 | 2CKA002011A3132 | 20EUJSR-214 Dugaszoló aljzat; csavarozható kerettel; Reflex SI; hófehér; | 9583 | 2025-02-15
20EUA-212 | 2CKA002011A3397 | 20EUA-212 Spec. dugaszoló aljzat; Duro 2000 SI; csontfehér; | 13098 | 2025-02-15
20EUA-214 | 2CKA002011A3629 | 20EUA-214 Spec. dugaszoló aljzat; Reflex SI; hófehér; | 12577 | 2025-02-15
20EUC-13-82 | 2CKA002011A3722 | Megszűnt - lehetséges kiváltó: 20EUC-13-82-101 2CKA002011A6260 - 20EUC-13-82 Dugaszoló aljzat; solo; zöld; | megszűnt | 2025-02-15
20EUC-13-82-101 | 2CKA002011A6260 | 20EUC-13-82-101 Dugaszoló aljzat; solo; zöld; | 8984 | 2025-02-15
20EUC-14-82 | 2CKA002011A3723 | 20EUC-14-82 Dugaszoló aljzat; solo; narancs; | 8984 | 2025-02-15
20EUN-82 | 2CKA002011A3726 | 20EUN-82 Dugaszoló aljzat; felírati mezővel; carat; csontfehér; | 5573 | 2025-02-15
20EUN-81 | 2CKA002011A3802 | 20EUN-81 Dugaszoló aljzat; felírati mezővel; carat; antracit; | 9648 | 2025-02-15
20EUN-83 | 2CKA002011A3810 | 20EUN-83 Dugaszoló aljzat; felírati mezővel; future linear; aluezüst | 11406 | 2025-02-15
2310EUGL/VA-212-11 | 2CKA002011A3816 | 2310EUGL/VA-212-11 Aljzat, "Protector"; túlfesz. védelem; Duro 2000 SI; csontfehér; | 149287 | 2025-02-15
2310EUGL/VA-214-11 | 2CKA002011A3817 | 2310EUGL/VA-214-11 Aljzat, "Protector"; túlfesz. védelem; Reflex SI; hófehér; | 149287 | 2025-02-15
2310EUGL/VA-217-11 | 2CKA002011A3818 | Megszűnt - lehetséges kiváltó: 2310EUGL/VA-217-12 2CKA002011A6258 - 2310EUGL/VA-217-12 Aljzat, "Protector"; túlfesz. védelem; Reflex SI; piros; | megszűnt | 2025-02-15
2310EUGL/VA-217-12 | 2CKA002011A6258 | 2310EUGL/VA-217-12 Aljzat, "Protector"; túlfesz. védelem; Reflex SI; piros; | 143715 | 2025-02-15
2310EUGL/VA-20-11 | 2CKA002011A3819 | 2310EUGL/VA-20-11 Aljzat, "Protector"; túlfesz. védelem; alpha nea; platina; | 156943 | 2025-02-15
2310EUGL/VA-21-11 | 2CKA002011A3820 | 2310EUGL/VA-21-11 Aljzat, "Protector"; túlfesz. védelem; alpha nea; bronz; | 156943 | 2025-02-15
2310EUGL/VA-22G-11 | 2CKA002011A3821 | 2310EUGL/VA-22G-11 Aljzat, "Protector"; túlfesz. védelem; alpha nea; törtfehér; | 153756 | 2025-02-15
2310EUGL/VA-24G-11 | 2CKA002011A3823 | 2310EUGL/VA-24G-11 Aljzat, "Protector"; túlfesz. védelem; alpha nea; hófehér; | 154639 | 2025-02-15
2310EUGL/VA-260-11 | 2CKA002011A3828 | 2310EUGL/VA-260-11 Aljzat, "Protector"; túlfesz. védelem; alpha exclusive; palládium; | 156055 | 2025-02-15
2310EUGL/VA-266-11 | 2CKA002011A3829 | 2310EUGL/VA-266-11 Aljzat, "Protector"; túlfesz. védelem; alpha exclusive; titán; | 156943 | 2025-02-15
2310EUGL/VA-81-11 | 2CKA002011A3830 | 2310EUGL/VA-81-11 Aljzat, "Protector"; túlfesz. védelem; carat; antracit; | 156175 | 2025-02-15
2310EUGL/VA-82-11 | 2CKA002011A3831 | 2310EUGL/VA-82-11 Aljzat, "Protector"; túlfesz. védelem; carat; csontfehér; | 153870 | 2025-02-15
2310EUGL/VA-83-11 | 2CKA002011A3832 | 2310EUGL/VA-83-11 Aljzat, "Protector"; túlfesz. védelem; future linear; aluezüst | 156175 | 2025-02-15
2310EUGL/VA-84-11 | 2CKA002011A3833 | 2310EUGL/VA-84-11 Aljzat, "Protector"; túlfesz. védelem; carat; fehér; | 153870 | 2025-02-15
2310EUGL/VA-79-11 | 2CKA002011A3843 | 2310EUGL/VA-79-11 Aljzat, "Protector"; túlfesz. védelem; impuls; pezsgő; | 166711 | 2025-02-15
20EUC-783 | 2CKA002011A3845 | 20EUC-783 Dugaszoló aljzat; impuls; aluezüst; | 13072 | 2025-02-15
20EUN-72 | 2CKA002011A3846 | 20EUN-72 Dugaszoló aljzat; felírati mezővel; impuls; elefántcsont/fehér | 10390 | 2025-02-15
20EUN-783 | 2CKA002011A3847 | 20EUN-783 Dugaszoló aljzat; felírati mezővel; impuls; aluezüst; | 15637 | 2025-02-15
2310EUGL/VA-72-11 | 2CKA002011A3848 | 2310EUGL/VA-72-11 Aljzat, "Protector"; túlfesz. védelem; impuls; elefántcsont/fehér | 166711 | 2025-02-15
2310EUGL/VA-783-11 | 2CKA002011A3849 | 2310EUGL/VA-783-11 Aljzat, "Protector"; túlfesz. védelem; impuls; aluezüst; | 167672 | 2025-02-15
20EUN-866 | 2CKA002011A3851 | 20EUN-866 Dugaszoló aljzat; felírati mezővel; solo; nemesacél; | 14830 | 2025-02-15
2310EUGL/VA-866-11 | 2CKA002011A3853 | 2310EUGL/VA-866-11 Földelt dugalj túlfeszültségvédelemmel, nemesacél | 173010 | 2025-02-15
20EUC/DV-94 | 2CKA002011A3854 | 20EUC/DV-94 Földelt dugalj, hófehér, DATA felirattal, Basic55 | 2187 | 2025-02-15
20EUC-94 | 2CKA002011A3855 | 20EUC-94 Földelt dugalj, 16A, 250V, Basic55, hófehér | 1849 | 2025-02-15
20EUC/DV-92 | 2CKA002011A3856 | 20EUC/DV-92 Földelt dugalj, fehér, DATA felirattal, Basic55 | 2187 | 2025-02-15
20 EUC-92-507 | 2CKA002011A3857 | 20 EUC-92-507 Földelt dugalj, 16A, 250V, Basic55, fehér | 1849 | 2025-02-15
20EUC-93 | 2CKA002011A6140 | 20EUC-93 Földelt dugalj, 16A, 250V, Basic55, pezsgő | 5690 | 2025-02-15
20EUC-95 | 2CKA002011A6142 | 20EUC-95 Földelt dugalj, 16A, 250V, Basic55, Chateau-fekete | 2305 | 2025-02-15
20EUC-96 | 2CKA002011A6144 | 20EUC-96 Földelt dugalj, 16A, 250V, Basic55, Chalet-fehér | 2305 | 2025-02-15
20 EUCBUSB-82-500 | 2CKA002011A6177 | 20 EUCBUSB-82-500 USB-s dugalj, csontfehér | 38888 | 2025-02-15
20 EUC-214-500 | 2CKA002011A6205 | 20 EUC-214-500 Schuko aljzat, 2P+F, Reflex SI, hófehér | 2995 | 2025-02-15
20EUC/DV-214-500 | 2CKA002011A6206 | 20EUC/DV-214-500 Dugaszoló aljzat; EDV felírattal; Reflex SI; hófehér; | 3685 | 2025-02-15
20EUC-84-500 | 2CKA002011A6207 | 20EUC-84-500 Dugaszoló aljzat; carat; fehér; | 3919 | 2025-02-15
20EUN-84-500 | 2CKA002011A6209 | 20EUN-84-500 Dugaszoló aljzat; felírati mezővel; carat; fehér; | 5573 | 2025-02-15
20 EUC-866-500 | 2CKA002011A6212 | 20 EUC-866-500 földelt dugalj, Pure Stainless Steel | 12603 | 2025-02-15
20EUC-83-500 | 2CKA002011A6213 | 20EUC-83-500 Dugaszoló aljzat; future linear; aluezüst | 9192 | 2025-02-15
20 EUC-82-500 | 2CKA002011A6214 | 20 EUC-82-500 dugaszoló aljzat, csontfehér; | 3919 | 2025-02-15
20EUC-81-500 | 2CKA002011A6215 | 20EUC-81-500 Dugaszoló aljzat; carat; antracit; | 7434 | 2025-02-15
20EUC-79-500 | 2CKA002011A6217 | 20EUC-79-500 Földelt dugalj, pezsgő, impuls | 11275 | 2025-02-15
20EUC-74-500 | 2CKA002011A6220 | 20EUC-74-500 Földelt dugalj, hófehér, impuls | 8151 | 2025-02-15
20EUC-20-500 | 2CKA002011A6222 | 20EUC-20-500 Dugaszoló aljzat; alpha nea; platina; | 9387 | 2025-02-15
20EUC-24G-500 | 2CKA002011A6223 | 20EUC-24G-500 Dugaszoló aljzat; alpha nea; hófehér; | 4453 | 2025-02-15
20EUC-72-500 | 2CKA002011A6224 | 20EUC-72-500 Dugaszoló aljzat; impuls; elefántcsont/fehér | 7949 | 2025-02-15
20EUC-22G-500 | 2CKA002011A6225 | 20EUC-22G-500 Dugaszoló aljzat; alpha nea; törtfehér; | 4453 | 2025-02-15
20EUC-266-500 | 2CKA002011A6226 | 20EUC-266-500 Dugaszoló aljzat; alpha exclusive; titán; | 9387 | 2025-02-15
20EUC-260-500 | 2CKA002011A6229 | 20EUC-260-500 Dugaszoló aljzat; alpha exclusive; palládium; | 9336 | 2025-02-15
20EUCKS-20 | 2CKA002013A4458 | 20EUCKS-20 Dugaszoló aljzat; fokozott érintésvédelemmel; alpha nea; platina; | 11340 | 2025-02-15
20EUCKS-21 | 2CKA002013A4466 | 20EUCKS-21 Dugaszoló aljzat; fokozott érintésvédelemmel; alpha nea; bronz; | 11340 | 2025-02-15
20EUJKS-214 | 2CKA002013A4664 | 20EUJKS-214 Dugaszoló aljzat; fokozott érintésvédelemmel; Reflex SI; hófehér; | 4258 | 2025-02-15
20EUCKS-215 | 2CKA002013A4706 | 20EUCKS-215 Dugaszoló aljzat; fokozott érintésvédelemmel; Reflex SI; fekete; | 10051 | 2025-02-15
20EUCKS-217 | 2CKA002013A4722 | Megszűnt - lehetséges kiváltó: 20EUCKS-217-101 2CKA002013A5465 - 20EUCKS-217 Dugaszoló aljzat; fokozott érintésvédelemmel; Reflex SI; piros; | megszűnt | 2025-02-15
20EUCKS-217-101 | 2CKA002013A5465 | 20EUCKS-217-101 Dugaszoló aljzat; fokozott érintésvédelemmel; Reflex SI; piros; | 10051 | 2025-02-15
20EUCKS-74 | 2CKA002013A4953 | 20EUCKS-74 Dugaszoló aljzat; fokozott érintésvédelemmel; impuls; fehér; | 10963 | 2025-02-15
20EUCKS-79 | 2CKA002013A4979 | 20EUCKS-79 Dugaszoló aljzat; fokozott érintésvédelemmel; impuls; pezsgő; | 12228 | 2025-02-15
20EUCKS-22G | 2CKA002013A5240 | 20EUCKS-22G Dugaszoló aljzat; fokozott érintésvédelemmel; alpha nea; törtfehér; | 6999 | 2025-02-15
20EUCKS-260 | 2CKA002013A5252 | 20EUCKS-260 Dugaszoló aljzat; fokozott érintésvédelemmel; alpha exclusive; palládium; | 10616 | 2025-02-15
20EUCKS-266 | 2CKA002013A5253 | 20EUCKS-266 Dugaszoló aljzat; fokozott érintésvédelemmel; alpha exclusive; titán; | 11340 | 2025-02-15
20EUJKST-24G | 2CKA002013A5256 | 20EUJKST-24G Földelt dugalj, védelemmel, Triton | 13865 | 2025-02-15
20EUJKST-71 | 2CKA002013A5258 | 20EUJKST-71 Földelt dugalj, védelemmel, Triton | 15142 | 2025-02-15
20EUCKS-81 | 2CKA002013A5265 | 20EUCKS-81 Dugaszoló aljzat; fokozott érintésvédelemmel; carat; antracit; | 8802 | 2025-02-15
20EUCKS/DV-81 | 2CKA002013A5266 | 20EUCKS/DV-81 Dugaszoló aljzat; fokozott érintésvédelemmel; EDV feírattal; carat; antracit; | 10038 | 2025-02-15
20EUCKS/DV-82 | 2CKA002013A5267 | 20EUCKS/DV-82 Dugaszoló aljzat; fokozott érintésvédelemmel; EDV feírattal; carat; csontfehér; | 5833 | 2025-02-15
20EUCKS/DV-84 | 2CKA002013A5268 | 20EUCKS/DV-84 Dugaszoló aljzat; fokozott érintésvédelemmel; EDV feírattal; carat; fehér; | 5833 | 2025-02-15
20EUCKS/DV-83 | 2CKA002013A5273 | 20EUCKS/DV-83 Dugaszoló aljzat; fokozott érintésvédelemmel; EDV feírattal; future linear; aluezüst | 11835 | 2025-02-15
20EUCKS-72 | 2CKA002013A5274 | 20EUCKS-72 Dugaszoló aljzat; fokozott érintésvédelemmel; impuls; elefántcsont/fehér | 9217 | 2025-02-15
20EUCKS-783 | 2CKA002013A5275 | 20EUCKS-783 Dugaszoló aljzat; fokozott érintésvédelemmel; impuls; aluezüst; | 14543 | 2025-02-15
20EUCKS/DV-866 | 2CKA002013A5277 | 20EUCKS/DV-866 Földelt dugalj, gyerekvédett, nemesacél | 15741 | 2025-02-15
20EUCKS-94 | 2CKA002013A5278 | 20EUCKS-94 Földelt dugalj, hófehér, gyerekvédett, Basic55 | 2708 | 2025-02-15
20EUCKS-92 | 2CKA002013A5279 | 20EUCKS-92 Földelt dugalj, fehér, gyerekvédett, Basic55 | 2708 | 2025-02-15
20EUCKS-214-500 | 2CKA002013A5371 | 20EUCKS-214-500 Dugaszoló aljzat; fokozott érintésvédelemmel; Reflex SI; hófehér; | 3971 | 2025-02-15
20EUCKS-84-500 | 2CKA002013A5372 | 20EUCKS-84-500 Dugaszoló aljzat; fokozott érintésvédelemmel; carat; fehér; | 4869 | 2025-02-15
20EUCKS-866-500 | 2CKA002013A5374 | 20EUCKS-866-500 Dugaszoló aljzat; fokozott érintésvédelemmel; solo; nemesacél; | 13905 | 2025-02-15
20EUCKS-83-500 | 2CKA002013A5375 | 20EUCKS-83-500 Dugaszoló aljzat; fokozott érintésvédelemmel; future linear; aluezüst | 10468 | 2025-02-15
20EUCKS-82-500 | 2CKA002013A5376 | 20EUCKS-82-500 Dugaszoló aljzat; fokozott érintésvédelemmel; carat; csontfehér; | 4869 | 2025-02-15
20EUCKS-24G-500 | 2CKA002013A5377 | 20EUCKS-24G-500 Dugaszoló aljzat; fokozott érintésvédelemmel; alpha nea; hófehér; | 5416 | 2025-02-15
20MW-53-500 | 2CKA002017A0762 | 20MW-53-500 Falon kívüli dugaszoló aljzat; (cseh, lengyel); ocean; kékeszöld | 11406 | 2025-02-15
20MUCKD-212-500 | 2CKA002017A0770 | 20MUCKD-212-500 Földelt dugalj, csontfehér, földelőtüskés, csapfedeles | 7633 | 2025-02-15
20MUCKD-214-500 | 2CKA002017A0771 | 20MUCKD-214-500 Dugaszoló aljzat; (cseh, lengyel); speciális szabvány; hófehér; | 7315 | 2025-02-15
20MUC-82-500 | 2CKA002017A0785 | 20MUC-82-500 Dugaszoló aljzat; (cseh, lengyel); speciális szabvány; csontfehér; | 5150 | 2025-02-15
20MUC-84-500 | 2CKA002017A0786 | 20MUC-84-500 Dugaszoló aljzat; (cseh, lengyel); speciális szabvány; fehér; | 5150 | 2025-02-15
20MUCKS-22G-500 | 2CKA002017A0802 | 20MUCKS-22G-500 Dugaszoló aljzat; (cseh, lengyel); speciális szabvány; törtfehér; | 8580 | 2025-02-15
20MUCKS-260-500 | 2CKA002017A0804 | 20MUCKS-260-500 Dugaszoló aljzat; (cseh, lengyel); speciális szabvány; palládium; | 12109 | 2025-02-15
20MUCKS-266-500 | 2CKA002017A0805 | 20MUCKS-266-500 Dugaszoló aljzat; (cseh, lengyel); speciális szabvány; titán; | 12109 | 2025-02-15
20MUCKS-82-500 | 2CKA002017A0806 | 20MUCKS-82-500 Dugaszoló aljzat; (cseh, lengyel); speciális szabvány; csontfehér; | 6629 | 2025-02-15
20MUC-20-500 | 2CKA002017A0808 | 20MUC-20-500 Dugaszoló aljzat; (cseh, lengyel); speciális szabvány; platina; | 10524 | 2025-02-15
20MUC-212-500 | 2CKA002017A0809 | 20MUC-212-500 Dugaszoló aljzat; (cseh, lengyel); speciális szabvány; csontfehér; | 4041 | 2025-02-15
20MUC-21-500 | 2CKA002017A0811 | 20MUC-21-500 Dugaszoló aljzat; (cseh, lengyel); speciális szabvány; bronz; | 10524 | 2025-02-15
20MUC-217-500 | 2CKA002017A0812 | Megszűnt - lehetséges kiváltó: 20MUC-217-500-101 2CKA002017A0903 - 20MUC-217-500 Dugaszoló aljzat; (cseh, lengyel); speciális szabvány; piros; | megszűnt | 2025-02-15
20MUC-217-500-101 | 2CKA002017A0903 | 20MUC-217-500-101 Dugaszoló aljzat; (cseh, lengyel); speciális szabvány; piros; | 10260 | 2025-02-15
20MUC-22G-500 | 2CKA002017A0813 | 20MUC-22G-500 Dugaszoló aljzat; (cseh, lengyel); speciális szabvány; törtfehér; | 6836 | 2025-02-15
20MUC-24G-500 | 2CKA002017A0815 | 20MUC-24G-500 Dugaszoló aljzat; (cseh, lengyel); speciális szabvány; hófehér; | 6668 | 2025-02-15
20MUC-260-500 | 2CKA002017A0817 | 20MUC-260-500 Dugaszoló aljzat; (cseh, lengyel); speciális szabvány; palládium; | 10511 | 2025-02-15
20MUC-266-500 | 2CKA002017A0818 | 20MUC-266-500 Dugaszoló aljzat; (cseh, lengyel); speciális szabvány; titán; | 10511 | 2025-02-15
20MUC-74-500 | 2CKA002017A0822 | 20MUC-74-500 Dugaszoló aljzat; (cseh, lengyel); speciális szabvány; fehér; | 7091 | 2025-02-15
20MUC-79-500 | 2CKA002017A0824 | 20MUC-79-500 Dugaszoló aljzat; (cseh, lengyel); speciális szabvány; pezsgő; | 8900 | 2025-02-15
20MUCKS-20-500 | 2CKA002017A0832 | 20MUCKS-20-500 Dugaszoló aljzat; (cseh, lengyel); speciális szabvány; platina; | 12109 | 2025-02-15
20MUCKS-212-500 | 2CKA002017A0833 | 20MUCKS-212-500 Dugaszoló aljzat; (cseh, lengyel); speciális szabvány; csontfehér; | 5520 | 2025-02-15
20MUCKS-214-500 | 2CKA002017A0834 | 20MUCKS-214-500 Dugaszoló aljzat; (cseh, lengyel); speciális szabvány; hófehér; | 5308 | 2025-02-15
20MUCKS-21-500 | 2CKA002017A0835 | 20MUCKS-21-500 Dugaszoló aljzat; (cseh, lengyel); speciális szabvány; bronz; | 12109 | 2025-02-15
20MUCKS-79-500 | 2CKA002017A0837 | 20MUCKS-79-500 Dugaszoló aljzat; (cseh, lengyel); speciális szabvány; pezsgő; | 10702 | 2025-02-15
23MUCKS-212-500 | 2CKA002017A0838 | 23MUCKS-212-500 Aljzat;(cseh, lengyel); speciális szabvány; csontfehér; | 5520 | 2025-02-15
23MUCKS-214-500 | 2CKA002017A0839 | 23MUCKS-214-500 Aljzat;(cseh, lengyel); speciális szabvány; hófehér; | 5308 | 2025-02-15
23MWKS-54-504 | 2CKA002017A0842 | 23MWKS-54-504 Aljzat; fokozott érintésvédelemmel; (cseh, lengyel); speciális szabvány; ocean; hófehér; | 13684 | 2025-02-15
20MUC-72-500 | 2CKA002017A0843 | 20MUC-72-500 Dugaszoló aljzat; (cseh, lengyel); speciális szabvány; elefántcsont/fehér | 9635 | 2025-02-15
20MUC-783-500 | 2CKA002017A0844 | 20MUC-783-500 Földelt dugalj, aluezüst, földelőtüskés | 8900 | 2025-02-15
20MUCKS-72-500 | 2CKA002017A0845 | 20MUCKS-72-500 Dugaszoló aljzat; (cseh, lengyel); speciális szabvány; elefántcsont/fehér | 11144 | 2025-02-15
20MUCKS-783-500 | 2CKA002017A0846 | 20MUCKS-783-500 Dugaszoló aljzat; (cseh, lengyel); speciális szabvány; aluezüst; | 13785 | 2025-02-15
20MUC-94 | 2CKA002017A0847 | 20MUC-94 Földelt dugalj, földelőtüskés, hófehér, Basic55 | 2271 | 2025-02-15
20MUC-92 | 2CKA002017A0848 | 20MUC-92 Földelt dugalj, földelőtüskés, fehér, Basic55 | 2271 | 2025-02-15
20MW-54-500 | 2CKA002017A0849 | 20MW-54-500 Dugalj túlfeszültség védelemmel, Ocean, fehér | 11692 | 2025-02-15
20EUK-94 | 2CKA002018A0350 | 20EUK-94 Földelt dugalj, csapfedeles, hófehér, Basic55 | 3919 | 2025-02-15
20EUK-92 | 2CKA002018A0351 | 20EUK-92 Földelt dugalj, csapfedeles, fehér, Basic55 | 3919 | 2025-02-15
20EUKN-212 | 2CKA002018A0604 | 20EUKN-212 Dugaszoló aljzat; csapfedéllel és felírati mezővel; Duro 2000 SI; csontfehér; | 8320 | 2025-02-15
20EUK-20 | 2CKA002018A0695 | 20EUK-20 Dugaszoló aljzat; csapfedéllel; alpha nea; platina; | 14895 | 2025-02-15
20EUK-21 | 2CKA002018A0703 | 20EUK-21 Dugaszoló aljzat; csapfedéllel; alpha nea; bronz; | 14895 | 2025-02-15
20EUKN-214 | 2CKA002018A0885 | 20EUKN-214 Dugaszoló aljzat; csapfedéllel és felírati mezővel; Reflex SI; hófehér; | 8177 | 2025-02-15
20EUK-74 | 2CKA002018A0992 | 20EUK-74 Dugaszoló aljzat; csapfedéllel; impuls; fehér; | 14856 | 2025-02-15
20EUK-79 | 2CKA002018A1016 | 20EUK-79 Dugaszoló aljzat; csapfedéllel; impuls; pezsgő; | 15516 | 2025-02-15
20EUK-24G | 2CKA002018A1040 | 20EUK-24G Dugaszoló aljzat; csapfedéllel; alpha nea; hófehér; | 10546 | 2025-02-15
20EUKSL-212 | 2CKA002018A1222 | 20EUKSL-212 Dugaszoló aljzat; csapfedéllel és zárral; Duro 2000 SI; csontfehér; | 32954 | 2025-02-15
20EUKSL-214 | 2CKA002018A1289 | 20EUKSL-214 Dugaszoló aljzat; csapfedéllel és zárral; Reflex SI; hófehér; | 30909 | 2025-02-15
20EUK-22G | 2CKA002018A1446 | 20EUK-22G Dugaszoló aljzat; csapfedéllel; alpha nea; törtfehér; | 10274 | 2025-02-15
20EUK-260 | 2CKA002018A1464 | 20EUK-260 Dugaszoló aljzat; csapfedéllel; alpha exclusive; palládium; | 13667 | 2025-02-15
20 EUK-82 | 2CKA002018A1465 | 20 EUK-82 Dugaszoló aljzat; csapfedéllel, csontfehér; | 7395 | 2025-02-15
20EUK-266 | 2CKA002018A1466 | 20EUK-266 Dugaszoló aljzat; csapfedéllel; alpha exclusive; titán; | 14895 | 2025-02-15
20EUK-81 | 2CKA002018A1486 | 20EUK-81 Dugaszoló aljzat; csapfedéllel; carat; antracit; | 12070 | 2025-02-15
20EUK-83 | 2CKA002018A1487 | 20EUK-83 Dugaszoló aljzat; csapfedéllel; future linear; aluezüst | 13827 | 2025-02-15
20EUK-72 | 2CKA002018A1488 | 20EUK-72 Dugaszoló aljzat; csapfedéllel; impuls; elefántcsont/fehér | 12812 | 2025-02-15
20EUK-783 | 2CKA002018A1489 | 20EUK-783 Dugaszoló aljzat; csapfedéllel; impuls; aluezüst; | 18449 | 2025-02-15
20EUK-866 | 2CKA002018A1490 | 20EUK-866 Földelt dugalj, csapfedeles, nemesacél | 17252 | 2025-02-15
20 EUCKD-92-507 | 2CKA002018A1504 | 20 EUCKD-92-507 dugaszoló aljzat, IP44, csapfedeles, Basic55, fehér | 8932 | 2025-02-15
20 EUCKD-94-507 | 2CKA002018A1505 | 20 EUCKD-94-507 20 EUCKD-92-507 dugaszoló aljzat, IP44, csapfedeles, Basic55, hófehér | 8932 | 2025-02-15
20 EUK-214-500 | 2CKA002018A1508 | 20 EUK-214-500 Dugaszoló aljzat; csapfedéllel; Reflex SI; hófehér; | 6510 | 2025-02-15
20EUK-84-500 | 2CKA002018A1509 | 20EUK-84-500 Dugaszoló aljzat; csapfedéllel; carat; fehér; | 7395 | 2025-02-15
20EUK-212-500 | 2CKA002018A1510 | 20EUK-212-500 Dugaszoló aljzat; csapfedéllel; Duro 2000 SI; csontfehér; | 6640 | 2025-02-15
2300-01EAP-09-500 | 2CKA002044A0063 | 2300-01EAP-09-500 Falon kívüli aljzat; fokozott érintésvédelemmel; Duro 2000 AP; | 5599 | 2025-02-15
2300-03EAP | 2CKA002056A0018 | 2300-03EAP Falon kívüli aljzat; tripla; Duro 2000 AP; | 14960 | 2025-02-15
20EUGK-34-101 | 2CKA002064A0289 | 20EUGK-34-101 Dugaszoló aljzat; csapfedeles; Allwetter; hófehér; | 11406 | 2025-02-15
20EUGK-35-101 | 2CKA002064A0290 | 20EUGK-35-101 Dugaszoló aljzat; csapfedeles; Allwetter; antracit; | 13970 | 2025-02-15
20EUGK-32-101-500 | 2CKA002064A0309 | 20EUGK-32-101-500 Dugaszoló aljzat; csapfedeles; Allwetter; fehér; | 11406 | 2025-02-15
2300EWDI | 2CKA002083A0343 | 2300EWDI Falon kívüli aljzat; IP66; Duro 2000 WDI; | 47237 | 2025-02-15
2300EWSI | 2CKA002083A0368 | 2300EWSI Falon kívüli aljzat; IP44; Duro 2000 WDI; | 29152 | 2025-02-15
20/20EWSL-53 | 2CKA002083A0816 | 20/20EWSL-53 Falon kívüli aljzat fedéllel, kulcsos; ocean; kékeszöld | 81831 | 2025-02-15
20EWN-13-53 | 2CKA002083A0819 | 20EWN-13-53 Falon kívüli dugaszoló aljzat; csapfedéllel, felítati mezővel; ocean; kékeszöld | 15897 | 2025-02-15
20EWN-14-53 | 2CKA002083A0820 | 20EWN-14-53 Falon kívüli dugaszoló aljzat; csapfedéllel, felítati mezővel; ocean; kékeszöld | 15897 | 2025-02-15
20EWSL-101-53 | 2CKA002083A0823 | 20EWSL-101-53 Falon kívüli dugaszoló aljzat; csapfedéllel és zárral; ocean; kékeszöld | 39594 | 2025-02-15
20EW/DVN-53 | 2CKA002083A0825 | 20EW/DVN-53 Falon kívüli dugaszoló aljzat; csapfedéllel, felítati mezővel; ocean; kékeszöld | 15897 | 2025-02-15
20EWN-54 | 2CKA002083A0831 | 20EWN-54 Falon kívüli dugaszoló aljzat; csapfedéllel, felítati mezővel; ocean; hófehér; | 10091 | 2025-02-15
20EWSL-54 | 2CKA002083A0832 | 20EWSL-54 Falon kívüli dugaszoló aljzat; csapfedéllel és zárral; ocean; hófehér; | 39594 | 2025-02-15
20EWSL-101-54 | 2CKA002083A0833 | 20EWSL-101-54 Falon kívüli dugaszoló aljzat; csapfedéllel és zárral; ocean; hófehér; | 41690 | 2025-02-15
20/20EWSL-54 | 2CKA002083A0836 | 20/20EWSL-54 Falon kívüli aljzat fedéllel, kulcsos; ocean; hófehér; | 85164 | 2025-02-15
20EWN-13-54 | 2CKA002083A0837 | 20EWN-13-54 Falon kívüli dugaszoló aljzat; csapfedéllel, felítati mezővel; ocean; hófehér; | 16301 | 2025-02-15
20EWN-14-54 | 2CKA002083A0838 | 20EWN-14-54 Falon kívüli dugaszoló aljzat; csapfedéllel, felítati mezővel; ocean; hófehér; | 16301 | 2025-02-15
20EW/DVN-54 | 2CKA002083A0839 | 20EW/DVN-54 Falon kívüli dugaszoló aljzat; csapfedéllel, felítati mezővel; ocean; hófehér; | 16301 | 2025-02-15
20EW-53-500 | 2CKA002083A0845 | 20EW-53-500 Falon kívüli dugaszoló aljzat; csapfedéllel; ocean; kékeszöld | 8229 | 2025-02-15
20 EW-54-500 | 2CKA002083A0846 | 20 EW-54-500 Falon kívüli dugaszoló aljzat; csapfedéllel; ocean; hófehér; | 8567 | 2025-02-15
20EWN-53-500 | 2CKA002083A0848 | 20EWN-53-500 Falon kívüli dugaszoló aljzat; csapfedéllel, felítati mezővel; ocean; kékeszöld | 9765 | 2025-02-15
20/2EW/DVN-53 | 2CKA002084A0700 | 20/2EW/DVN-53 Falon kívüli dupla aljzat piros fedéllel, felírati mezővel; ocean; kékeszöld | 28371 | 2025-02-15
20-02EWN-53 | 2CKA002084A0702 | 20-02EWN-53 Dupla dugaszoló aljzat; ocean; kékeszöld | 22746 | 2025-02-15
2300/3EWN-53 | 2CKA002084A0704 | 2300/3EWN-53 Falon kívüli aljzat; csapfedéllel, felírati mezővel, tripla; ocean; kékeszöld | 40987 | 2025-02-15
20-02EW-54 | 2CKA002084A0710 | 20-02EW-54 Dupla dugaszoló aljzat; ocean; hófehér; | 20337 | 2025-02-15
2300/3EW-54 | 2CKA002084A0712 | 2300/3EW-54 Falon kívüli aljzat; csapfedéllel, tripla; ocean; hófehér; | 37524 | 2025-02-15
20/2EW/DVN-54 | 2CKA002084A0713 | 20/2EW/DVN-54 Falon kívüli dupla aljzat piros fedéllel, felírati mezővel; ocean; hófehér; | 29074 | 2025-02-15
20-02EWN-54 | 2CKA002084A0714 | 20-02EWN-54 Dupla dugaszoló aljzat; ocean; hófehér; | 23996 | 2025-02-15
20/2EWN-54 | 2CKA002084A0715 | 20/2EWN-54 Falon kívüli dupla aljzat fedéllel, felírati mezővel; ocean; hófehér; | 23293 | 2025-02-15
2300/3EWN-54 | 2CKA002084A0716 | 2300/3EWN-54 Falon kívüli aljzat; csapfedéllel, felírati mezővel, tripla; ocean; hófehér; | 43760 | 2025-02-15
2300/3EW-53-500 | 2CKA002084A0725 | 2300/3EW-53-500 Falon kívüli aljzat; csapfedéllel, tripla; ocean; kékeszöld | 36795 | 2025-02-15
20/2EW-53-500 | 2CKA002084A0726 | 20/2EW-53-500 Falon kívüli dupla aljzat fedéllel; ocean; kékeszöld | 19517 | 2025-02-15
20/2EW-54-500 | 2CKA002084A0727 | 20/2EW-54-500 Falon kívüli dupla aljzat fedéllel; ocean; hófehér; | 20337 | 2025-02-15
20/2EWN-53-500 | 2CKA002084A0728 | 20/2EWN-53-500 Falon kívüli dupla aljzat fedéllel, felírati mezővel; ocean; kékeszöld | 22746 | 2025-02-15
20-02EW-53-500 | 2CKA002084A0729 | 20-02EW-53-500 Dupla dugaszoló aljzat; ocean; kékeszöld | 19517 | 2025-02-15
3015EUC-212 | 2CKA002122A0018 | 3015EUC-212 Aljzat; speciális szabvány; csontfehér; | 23592 | 2025-02-15
3016EUC-212 | 2CKA002122A0026 | 3016EUC-212 Aljzat; speciális szabvány; csontfehér; | 25871 | 2025-02-15
3016EUC-24G | 2CKA002122A0028 | 3016EUC-24G Aljzat; speciális szabvány; hófehér; | 36404 | 2025-02-15
3016EUC-214-101 | 2CKA002122A0030 | 3016EUC-214-101 Aljzat; speciális szabvány; hófehér; | 24829 | 2025-02-15
3016EUK-214 | 2CKA002122A0032 | 3016EUK-214 Aljzat; speciális szabvány; hófehér; | 28305 | 2025-02-15
3015-02EUI-212 | 2CKA002123A0016 | 3015-02EUI-212 Dupla aljzatspeciális szabvány; csontfehér; | 30909 | 2025-02-15
3016-02EUI-212 | 2CKA002123A0024 | 3016-02EUI-212 Dupla aljzatspeciális szabvány; csontfehér; | 33006 | 2025-02-15
3015EWN-53 | 2CKA002124A0023 | 3015EWN-53 Ocean; kékeszöld | 27759 | 2025-02-15
3016EWN-53 | 2CKA002124A0024 | 3016EWN-53 Ocean; kékeszöld | 30909 | 2025-02-15
3015EWN-54 | 2CKA002124A0025 | 3015EWN-54 Ocean; hófehér; | 37524 | 2025-02-15
3016EWN-54 | 2CKA002124A0026 | 3016EWN-54 Ocean; hófehér; | 41690 | 2025-02-15
2148 | 2CKA002148A0120 | Hosszabító süllyesztett szerelvényekhez | 677 | 2025-02-15
74WD | 2CKA002211A0092 | 74WD Csatlakozó dugó; IP66; Duro 2000 WD; | 44463 | 2025-02-15
2334UC-212 | 2CKA002310A0159 | 2334UC-212 Speciális aljzat; Terko; csontfehér; | 11250 | 2025-02-15
2334JW | 2CKA002340A0024 | 2334JW Speciális aljzat; Terko; | 9983 | 2025-02-15
2334AG | 2CKA002381A0010 | 2334AG Speciális aljzat; Terko; | 20203 | 2025-02-15
34WJ | 2CKA002390A0045 | 34WJ Speciális dugvilla; Terko; | 12941 | 2025-02-15
2095UC-212 | 2CKA002495A0026 | 2095UC-212 Potenciálkiegyenlítő aljzat; Duro 2000 SI; csontfehér; | 18150 | 2025-02-15
2095UC-81 | 2CKA002495A0084 | 2095UC-81 Potenciálkiegyenlítő aljzat; carat; antracit; | 25376 | 2025-02-15
2095UC-82 | 2CKA002495A0085 | 2095UC-82 Potenciálkiegyenlítő aljzat; carat; csontfehér; | 18449 | 2025-02-15
2095UC-84 | 2CKA002495A0086 | 2095UC-84 Potenciálkiegyenlítő aljzat; carat; fehér; | 18449 | 2025-02-15
2095UC-83 | 2CKA002495A0089 | 2095UC-83 Potenciálkiegyenlítő aljzat; future linear; aluezüst | 26157 | 2025-02-15
2095UC-866 | 2CKA002495A0090 | 2095UC-866 Potenciálkiegyenlítő, nemesacél | 29490 | 2025-02-15
2064SRW-500 | 2CKA002510A0113 | 2064SRW-500 Speciális aljzat, perilex; | 14205 | 2025-02-15
2365SRW | 2CKA002520A0047 | 2365SRW Speciális aljzat; Perilex; | 27472 | 2025-02-15
2064JW-500 | 2CKA002540A0045 | 2064JW-500 Speciális aljzat, perilex; | 11301 | 2025-02-15
2365JW | 2CKA002550A0028 | 2365JW Speciális aljzat; Perilex; | 27472 | 2025-02-15
2064AG | 2CKA002581A0098 | 2064AG Speciális aljzat, perilex; | 19205 | 2025-02-15
2364SW | 2CKA002590A0024 | 2364SW Csatlakozó dugó; Perilex; | 13150 | 2025-02-15
2064SPVC | 2CKA002590A0172 | 2064SPVC Speciális dugvilla; Perilex; | 20311 | 2025-02-15
2365SWLW | 2CKA002591A0063 | 2365SWLW Csatlakozó dugó; Perilex; | 25441 | 2025-02-15
2364KUW | 2CKA002595A0023 | 2364KUW Speciális lengőaljzat; Perilex; | 21223 | 2025-02-15
3099-0-0306 | 2CKA003099A0306 | Feliratimező tartó | 146 | 2025-02-15
3099-0-0314 | 2CKA003099A0314 | Felirati címke | 2396 | 2025-02-15
6125/01-84-500 | 2CKA006115A0183 | 6125/01-84-500 taszter, 1 csatornás, buszcsatolóval, fehér | 113984 | 2025-02-15
6127/01-84-500 | 2CKA006117A0200 | 6127/01-84-500 FM sensors solo® Fehér színben KNX Standard control element, 4/8 gang , KNX bus csatolót tartalmazó csomagban, keret szükséges hozzá | 155513 | 2025-02-15
6120/13-500 | 2CKA006120A0072 | Busch-priOn buszcsatoló | 116902 | 2025-02-15
6120/12-101-500 | 2CKA006120A0075 | Busch-priOn 1 csatornás aktor + buszcsatoló | 82108 | 2025-02-15
6131/11-24-500 | 2CKA006132A0299 | Megszűnt - lehetséges kiváltó: 6131/31-24-500 2CKA006132A0348 - 6131/11-24-500 Praesenz tech DualLINE KNX jelenlét érzékelő | megszűnt | 2025-02-15
6131/31-24-500 | 2CKA006132A0348 | 6131/31-24-500 Busch-Presence KNX jelenlét érzékelő 12 méter | 171940 | 2025-02-15
6179/02-208-500 | 2CKA006132A0318 | 6179/02-208-500 Busch-Watchdog 220 KNX jelenlét érzékelő, IP55 | 340037 | 2025-02-15
6179-500 | 2CKA006132A0320 | 6179-500 IR távirányító KNX | 19609 | 2025-02-15
6131/20-24-500 | 2CKA006132A0342 | KNX Busch mini jelenlétérzékelő, fehér | 116902 | 2025-02-15
6131/21-24-500 | 2CKA006132A0344 | 6131/21-24-500 KNX jelenlét érzékelő, mini, matt fehér | 142004 | 2025-02-15
6131/29-24-500 | 2CKA006132A0351 | 6131/29-24-500 szerelődoboz mini jelenlét érzékelőhöz, fehér | 8609 | 2025-02-15
6149/21-500 | 2CKA006133A0201 | 6149/21-500 Busch-priOn üzembehelyező interfész/adapter | 249241 | 2025-02-15
6173/11U-500 | 2CKA006151A0249 | 6173/11U-500 Kombinált aktor, redőny/HVAC vezérlés, 1 csatornás | 171940 | 2025-02-15
6186/01 UP-500 | 2CKA006186A0023 | 6186/01 UP-500 Busch-ComfortTouch tápegység | 323874 | 2025-02-15
SU-F-1.0.1 | 2CKA006220A0117 | SU-F-1.0.1 szenzor, 1 csatornás | 35231 | 2025-02-15
SU-F-2.0.1 | 2CKA006220A0118 | SU-F-2.0.1 szenzor, 2 csatornás | 39931 | 2025-02-15
DP4-1-611 | 2CKA006220A0119 | DP4-1-611 Free@home érintőképernyős vezérlő panel, 4,3", fehér | 307262 | 2025-02-15
DP4-1-625 | 2CKA006220A0120 | DP4-1-625 Free@home érintőképernyős vezérlő panel, 4,3", fekete | 307262 | 2025-02-15
RTC-F-1 | 2CKA006220A0122 | RTC-F-1 Free@home szoba termosztát | 107223 | 2025-02-15
SSA-F-1.1.1 | 2CKA006220A0123 | SSA-F-1.1.1 Free@home kacsoló aktor, 1 nyomó / 1 csatorna | 58431 | 2025-02-15
SSA-F-2.1.1 | 2CKA006220A0124 | SSA-F-2.1.1 Free@home kacsoló aktor, 2 nyomó / 1 csatorna | 62551 | 2025-02-15
SSA-F-2.2.1 | 2CKA006220A0125 | SSA-F-2.2.1 Free@home kacsoló aktor, 2 nyomó / 2 csatorna | 68731 | 2025-02-15
SDA-F-1.1.1 | 2CKA006220A0126 | SDA-F-1.1.1 Free@home dimmelő aktor, 1 nyomó / 1 csatorna | 94176 | 2025-02-15
SDA-F-2.1.1 | 2CKA006220A0127 | SDA-F-2.1.1 Free@home dimmelő aktor, 2 nyomó / 1 csatorna | 99670 | 2025-02-15
SBA-F-1.1.1 | 2CKA006220A0128 | SBA-F-1.1.1 Free@home redőny aktor 1 nyomó / 1 csatorna | 67344 | 2025-02-15
SBA-F-2.1.1 | 2CKA006220A0129 | SBA-F-2.1.1 Free@home redőny aktor 2 nyomó / 1 csatorna | 72164 | 2025-02-15
SAP/S.3 | 2CKA006200A0155 | SAP/S.3 Free@home webszerver | 288010 | 2025-02-15
SR-1-81 | 2CKA006220A0137 | SR-1-81 Free@home 1x fedlap, szimbólum nélkül, antracit, Future Linear | 2759 | 2025-02-15
SR-1-83 | 2CKA006220A0138 | SR-1-83 Free@home 1x fedlap, szimbólum nélkül, alumínium ezüst, Future Linear | 4938 | 2025-02-15
SR-1-84 | 2CKA006220A0139 | SR-1-84 Free@home 1x fedlap, szimbólum nélkül, hófehér, Future Linear | 2759 | 2025-02-15
SRL-1-81 | 2CKA006220A0140 | SRL-1-81 Free@home 1x fedlap, világítás szimbólummal, antracit, Future Linear | 4041 | 2025-02-15
SRL-1-83 | 2CKA006220A0141 | SRL-1-83 Free@home 1x fedlap, világítás szimbólummal, alumínium ezüst, Future Linear | 5572 | 2025-02-15
SRL-1-84 | 2CKA006220A0142 | SRL-1-84 Free@home 1x fedlap, világítás szimbólummal, hófehér, Future Linear | 4041 | 2025-02-15
SRB-1-81 | 2CKA006220A0143 | SRB-1-81 Free@home 1x fedlap, redényvezérlő szimbólummal, antracit, Future Linear | 4041 | 2025-02-15
SRB-1-83 | 2CKA006220A0144 | SRB-1-83 Free@home 1x fedlap, redényvezérlő szimbólummal, alumínium ezüst, Future Linear | 5572 | 2025-02-15
SRB-1-84 | 2CKA006220A0145 | SRB-1-84 Free@home 1x fedlap, redényvezérlő szimbólummal, hófehér, Future Linear | 4041 | 2025-02-15
SRS-1-81 | 2CKA006220A0146 | SRS-1-81 Free@home 1x fedlap, esemény szimbólummal, antracit, Future Linear | 4041 | 2025-02-15
SRS-1-83 | 2CKA006220A0147 | SRS-1-83 Free@home 1x fedlap, esemény szimbólummal, alumínium ezüst, Future Linear | 5572 | 2025-02-15
SRS-1-84 | 2CKA006220A0148 | SRS-1-84 Free@home 1x fedlap, esemény szimbólummal, hófehér, Future Linear | 4041 | 2025-02-15
SRD-1-81 | 2CKA006220A0149 | SRD-1-81 Free@home 1x fedlap, dimmer szimbólummal, antracit, Future Linear | 4041 | 2025-02-15
SRD-1-83 | 2CKA006220A0150 | SRD-1-83 Free@home 1x fedlap, dimmer szimbólummal, alumínium ezüst, Future Linear | 5572 | 2025-02-15
SRD-1-84 | 2CKA006220A0151 | SRD-1-84 Free@home 1x fedlap, dimmer szimbólummal, hófehér, Future Linear | 4041 | 2025-02-15
SR-2-81 | 2CKA006220A0152 | SR-2-81 Free@home 2x fedlap, szimbólum nélkül bal/jobb, antracit, Future Linear | 2205 | 2025-02-15
SR-2-83 | 2CKA006220A0153 | SR-2-83 Free@home 2x fedlap, szimbólum nélkül bal/jobb, alumínium ezüst, Future Linear | 3261 | 2025-02-15
SR-2-84 | 2CKA006220A0154 | SR-2-84 Free@home 2x fedlap, szimbólum nélkül bal/jobb, hófehér, Future Linear | 2205 | 2025-02-15
SRL-2-L-81 | 2CKA006220A0155 | SRL-2-L-81 Free@home 2x fedlap, világítás szimbólummal bal, antracit, Future Linear | 3129 | 2025-02-15
SRL-2-L-83 | 2CKA006220A0156 | SRL-2-L-83 Free@home 2x fedlap, világítás szimbólummal bal, alumínium ezüst, Future Linear | 3895 | 2025-02-15
SRL-2-L-84 | 2CKA006220A0157 | SRL-2-L-84 Free@home 2x fedlap, világítás szimbólummal bal, hófehér, Future Linear | 3129 | 2025-02-15
SRB-2-81 | 2CKA006220A0158 | SRB-2-81 Free@home 2x fedlap, redényvezérlő szimbólummal bal/jobb, antracit, Future Linear | 3129 | 2025-02-15
SRB-2-83 | 2CKA006220A0159 | SRB-2-83 Free@home 2x fedlap, redényvezérlő szimbólummal bal/jobb, alumínium ezüst, Future Linear | 3895 | 2025-02-15
SRB-2-84 | 2CKA006220A0160 | SRB-2-84 Free@home 2x fedlap, redényvezérlő szimbólummal bal/jobb, hófehér, Future Linear | 3129 | 2025-02-15
SRS-2-L-81 | 2CKA006220A0161 | SRS-2-L-81 Free@home 2x fedlap, esemény szimbólummal bal, antracit, Future Linear | 3129 | 2025-02-15
SRS-2-L-83 | 2CKA006220A0162 | SRS-2-L-83 Free@home 2x fedlap, esemény szimbólummal bal, alumínium ezüst, Future Linear | 3895 | 2025-02-15
SRS-2-L-84 | 2CKA006220A0163 | SRS-2-L-84 Free@home 2x fedlap, esemény szimbólummal bal, hófehér, Future Linear | 3129 | 2025-02-15
SRD-2-L-81 | 2CKA006220A0164 | SRD-2-L-81 Free@home 2x fedlap, dimmer szimbólummal bal, antracit, Future Linear | 3129 | 2025-02-15
SRD-2-L-83 | 2CKA006220A0165 | SRD-2-L-83 Free@home 2x fedlap, dimmer szimbólummal bal, alumínium ezüst, Future Linear | 3895 | 2025-02-15
SRD-2-L-84 | 2CKA006220A0166 | SRD-2-L-84 Free@home 2x fedlap, dimmer szimbólummal bal, hófehér, Future Linear | 3129 | 2025-02-15
SRL-2-R-81 | 2CKA006220A0167 | SRL-2-R-81 Free@home 2x fedlap, világítás szimbólummal jobb, antracit, Future Linear | 3129 | 2025-02-15
SRL-2-R-83 | 2CKA006220A0168 | SRL-2-R-83 Free@home 2x fedlap, világítás szimbólummal jobb, alumínium ezüst, Future Linear | 3895 | 2025-02-15
SRL-2-R-84 | 2CKA006220A0169 | SRL-2-R-84 Free@home 2x fedlap, világítás szimbólummal jobb, hófehér, Future Linear | 3129 | 2025-02-15
SRS-2-R-81 | 2CKA006220A0173 | SRS-2-R-81 Free@home 2x fedlap, esemény szimbólummal jobb, antracit, Future Linear | 3129 | 2025-02-15
SRS-2-R-83 | 2CKA006220A0174 | SRS-2-R-83 Free@home 2x fedlap, esemény szimbólummal jobb, alumínium ezüst, Future Linear | 3895 | 2025-02-15
SRS-2-R-84 | 2CKA006220A0175 | SRS-2-R-84 Free@home 2x fedlap, esemény szimbólummal jobb, hófehér, Future Linear | 3129 | 2025-02-15
CP-RTC-81 | 2CKA006220A0179 | CP-RTC-81 Free@home Szoba termosztát fedlap, antracit, Future Linear | 5876 | 2025-02-15
CP-RTC-83 | 2CKA006220A0180 | CP-RTC-83 Free@home Szoba termosztát fedlap, alumínium ezüst, Future Linear | 8477 | 2025-02-15
CP-RTC-84 | 2CKA006220A0181 | CP-RTC-84 Free@home Szoba termosztát fedlap, hófehér, Future Linear | 5876 | 2025-02-15
SR-1-212 | 2CKA006220A0182 | SR-1-212 Free@home 1x fedlap, szimbólum nélkül, csontfehér, Reflex SI | 1901 | 2025-02-15
SR-1-214 | 2CKA006220A0183 | SR-1-214 Free@home 1x fedlap, szimbólum nélkül, hófehér, Reflex SI | 1875 | 2025-02-15
SRL-1-212 | 2CKA006220A0184 | SRL-1-212 Free@home 1x fedlap, világítás szimbólummal, csontfehér, Reflex SI | 2523 | 2025-02-15
SRL-1-214 | 2CKA006220A0185 | SRL-1-214 Free@home 1x fedlap, világítás szimbólummal, hófehér, Reflex SI | 2483 | 2025-02-15
SRB-1-212 | 2CKA006220A0186 | SRB-1-212 Free@home 1x fedlap, redényvezérlő szimbólummal, csontfehér, Reflex SI | 2523 | 2025-02-15
SRB-1-214 | 2CKA006220A0187 | SRB-1-214 Free@home 1x fedlap, redényvezérlő szimbólummal, hófehér, Reflex SI | 2483 | 2025-02-15
SRS-1-212 | 2CKA006220A0188 | SRS-1-212 Free@home 1x fedlap, esemény szimbólummal bal, csontfehér, Reflex SI | 2523 | 2025-02-15
SRS-1-214 | 2CKA006220A0189 | SRS-1-214 Free@home 1x fedlap, esemény szimbólummal bal, hófehér, Reflex SI | 2483 | 2025-02-15
SRD-1-212 | 2CKA006220A0190 | SRD-1-212 Free@home 1x fedlap, dimmer szimbólummal, csontfehér, Reflex SI | 2523 | 2025-02-15
SRD-1-214 | 2CKA006220A0191 | SRD-1-214 Free@home 1x fedlap, dimmer szimbólummal, hófehér, Reflex SI | 2483 | 2025-02-15
SR-2-212 | 2CKA006220A0192 | SR-2-212 Free@home 2x fedlap, szimbólum nélkül bal/jobb, csontfehér, Reflex SI | 1769 | 2025-02-15
SR-2-214 | 2CKA006220A0193 | SR-2-214 Free@home 2x fedlap, szimbólum nélkül bal/jobb, hófehér, Reflex SI | 1730 | 2025-02-15
SRL-2-L-212 | 2CKA006220A0194 | SRL-2-L-212 Free@home 2x fedlap, világítás szimbólummal bal, csontfehér, Reflex SI | 2469 | 2025-02-15
SRL-2-L-214 | 2CKA006220A0195 | SRL-2-L-214 Free@home 2x fedlap, világítás szimbólummal bal, hófehér, Reflex SI | 2417 | 2025-02-15
SRB-2-212 | 2CKA006220A0196 | SRB-2-212 Free@home 2x fedlap, redényvezérlő szimbólummal bal/jobb, csontfehér, Reflex SI | 2469 | 2025-02-15
SRB-2-214 | 2CKA006220A0197 | SRB-2-214 Free@home 2x fedlap, redényvezérlő szimbólummal bal/jobb, hófehér, Reflex SI | 2417 | 2025-02-15
SRS-2-L-212 | 2CKA006220A0198 | SRS-2-L-212 Free@home 2x fedlap, esemény szimbólummal bal, csontfehér, Reflex SI | 2469 | 2025-02-15
SRS-2-L-214 | 2CKA006220A0199 | SRS-2-L-214 Free@home 2x fedlap, esemény szimbólummal bal, hófehér, Reflex SI | 2417 | 2025-02-15
SRL-2-R-212 | 2CKA006220A0202 | SRL-2-R-212 Free@home 2x fedlap, világítás szimbólummal jobb, csontfehér, Reflex SI | 2469 | 2025-02-15
SRL-2-R-214 | 2CKA006220A0203 | SRL-2-R-214 Free@home 2x fedlap, világítás szimbólummal jobb, hófehér, Reflex SI | 2417 | 2025-02-15
SRS-2-R-212 | 2CKA006220A0206 | SRS-2-R-212 Free@home 2x fedlap, esemény szimbólummal jobb, csontfehér, Reflex SI | 2457 | 2025-02-15
SRS-2-R-214 | 2CKA006220A0207 | SRS-2-R-214 Free@home 2x fedlap, esemény szimbólummal jobb, hófehér, Reflex SI | 2417 | 2025-02-15
CP-RTC-212 | 2CKA006220A0210 | CP-RTC-212 Free@home Szoba termosztát fedlap, csontfehér, Reflex SI | 4331 | 2025-02-15
CP-RTC-214 | 2CKA006220A0211 | CP-RTC-214 Free@home Szoba termosztát fedlap, hófehér, Reflex SI | 4252 | 2025-02-15
MD-F-1.0.1-81 | 2CKA006220A0212 | MD-F-1.0.1-81 Free@home mozgásérzékelő fedlappal aktor nélkül, antracit, Future Linear | 87984 | 2025-02-15
MD-F-1.0.1-84 | 2CKA006220A0214 | MD-F-1.0.1-84 Free@home mozgásérzékelő fedlappal aktor nélkül, hófehér, Future Linear | 87984 | 2025-02-15
MSA-F-1.1.1-81 | 2CKA006220A0215 | MSA-F-1.1.1-81 Free@home mozgásérzékelő fedlappal, 1 csatorna, antracit, Future Linear | 112043 | 2025-02-15
MSA-F-1.1.1-83 | 2CKA006220A0216 | MSA-F-1.1.1-83 Free@home mozgásérzékelő fedlappal, 1 csatorna, alumínium ezüst, Future Linear | 113403 | 2025-02-15
MSA-F-1.1.1-84 | 2CKA006220A0217 | MSA-F-1.1.1-84 Free@home mozgásérzékelő fedlappal, 1 csatorna, hófehér, Future Linear | 112043 | 2025-02-15
MD-F-1.0.1-212 | 2CKA006220A0218 | MD-F-1.0.1-212 Free@home mozgásérzékelő fedlappal aktor nélkül, csontfehér, Reflex SI | 86610 | 2025-02-15
MSA-F-1.1.1-212 | 2CKA006220A0220 | MSA-F-1.1.1-212 Free@home mozgásérzékelő fedlappal, 1 csatorna, csontfehér, Reflex SI | 110656 | 2025-02-15
MSA-F-1.1.1-214 | 2CKA006220A0221 | MSA-F-1.1.1-214 Free@home mozgásérzékelő fedlappal, 1 csatorna, hófehér, Reflex SI | 110656 | 2025-02-15
CP-FCC-81 | 2CKA006220A0242 | CP-FCC-81 Free@home Fan coil vezérlő fedlap, antracit, Future Linear | 5876 | 2025-02-15
CP-FCC-83 | 2CKA006220A0243 | CP-FCC-83 Free@home Fan coil vezérlő fedlap, alumínium, Future Linear | 8477 | 2025-02-15
CP-FCC-84 | 2CKA006220A0244 | CP-FCC-84 Free@home Fan coil vezérlő fedlap, fehér, Future Linear | 5876 | 2025-02-15
CP-FCC-212 | 2CKA006220A0245 | CP-FCC-212 Free@home Fan coil vezérlő fedlap, csontfehér, Reflex | 4331 | 2025-02-15
CP-FCC-214 | 2CKA006220A0246 | CP-FCC-214 Free@home Fan coil vezérlő fedlap, fehér, Reflex | 4252 | 2025-02-15
SRD-2-R-81 | 2CKA006220A0258 | SRD-2-R-81 Free@home 2x fedlap, dimmer szimbólummal jobb, antracit, Future Linear | 3129 | 2025-02-15
SRD-2-R-83 | 2CKA006220A0259 | SRD-2-R-83 Free@home 2x fedlap, dimmer szimbólummal jobb, alumínium ezüst, Future Linear | 3895 | 2025-02-15
SRD-2-R-84 | 2CKA006220A0260 | SRD-2-R-84 Free@home 2x fedlap, dimmer szimbólummal jobb, hófehér, Future Linear | 3129 | 2025-02-15
SRD-2-R-212 | 2CKA006220A0261 | SRD-2-R-212 Free@home 2x fedlap, dimmer szimbólummal jobb, csontfehér, Reflex SI | 2469 | 2025-02-15
SRD-2-R-214 | 2CKA006220A0262 | SRD-2-R-214 Free@home 2x fedlap, dimmer szimbólummal jobb, hófehér, Reflex SI | 2417 | 2025-02-15
SR-1-840 | 2CKA006220A0371 | SR-1-840 Free@home 1x fedlap, szimbólum nélkül, antik réz, Busch-dynasty | 9375 | 2025-02-15
SRL-1-840 | 2CKA006220A0372 | SRL-1-840 Free@home 1x fedlap, világítás szimbólummal, antik réz, Busch-dynasty | 9375 | 2025-02-15
SRB-1-840 | 2CKA006220A0373 | SRB-1-840 Free@home 1x fedlap, redőnyvezérlő szimbólummal, antik réz, Busch-dynasty | 9375 | 2025-02-15
SRS-1-840 | 2CKA006220A0374 | SRS-1-840 Free@home 1x fedlap, esemény szimbólummal, antik réz, Busch-dynasty | 9375 | 2025-02-15
SRD-1-840 | 2CKA006220A0375 | SRD-1-840 Free@home 1x fedlap, dimmer szimbólummal, antik réz, Busch-dynasty | 9375 | 2025-02-15
SR-2-840 | 2CKA006220A0376 | SR-2-840 Free@home 2x fedlap, szimbólum nélkül, bal/jobb, antik réz, Busch-dynasty | 6391 | 2025-02-15
SRL-2-L-840 | 2CKA006220A0377 | SRL-2-L-840 Free@home 2x fedlap, világítás szimbólummal, bal oldali, antik réz, Busch-dynasty | 6391 | 2025-02-15
SRB-2-840 | 2CKA006220A0378 | SRB-2-840 Free@home 2x fedlap, redőnyvezérlő szimbólummal, bal/jobb, antik réz, Busch-dynasty | 6391 | 2025-02-15
SRS-2-L-840 | 2CKA006220A0379 | SRS-2-L-840 Free@home 2x fedlap, esemény szimbólummal, bal oldali, antik réz, Busch-dynasty | 6391 | 2025-02-15
SRD-2-L-840 | 2CKA006220A0380 | SRD-2-L-840 Free@home 2x fedlap, dimmer szimbólummal, bal oldali, antik réz, Busch-dynasty | 6391 | 2025-02-15
SRL-2-R-840 | 2CKA006220A0381 | SRL-2-R-840 Free@home 2x fedlap, világítás szimbólummal, jobb oldali, antik réz, Busch-dynasty | 6391 | 2025-02-15
SRS-2-R-840 | 2CKA006220A0382 | SRS-2-R-840 Free@home 2x fedlap, esemény szimbólummal, jobb oldali, antik réz, Busch-dynasty | 6391 | 2025-02-15
SRD-2-R-840 | 2CKA006220A0383 | SRD-2-R-840 Free@home 2x fedlap, dimmer szimbólummal, jobb oldali, antik réz, Busch-dynasty | 6391 | 2025-02-15
CP-RTC-840 | 2CKA006220A0384 | CP-RTC-840 Free@home szoba termosztát fedlap, antik réz, Busch-dynasty | 16176 | 2025-02-15
MD-F-1.0.1-840 | 2CKA006220A0385 | MD-F-1.0.1-840 Free@home mozgásérzékelő fedlappal, antik réz, Busch-dynasty | 99300 | 2025-02-15
MSA-F-1.1.1-840 | 2CKA006220A0386 | MSA-F-1.1.1-840 Free@home mozgásérzékelő fedlappal, 1 csatornás kimenet, antik réz, Busch-dynasty | 125789 | 2025-02-15
DP4-F | 2CKA006220A0389 | DP4-F Free@home süllyesztett szerelődoboz 4,3"-os touchpanelhez | 20005 | 2025-02-15
WS-1 | 2CKA006220A0390 | WS-1 Free@home időjárás állomás | 394533 | 2025-02-15
SR-1-82 | 2CKA006220A0516 | SR-1-82 Free@home 1x fedlap, szimbólum nélkül, csontfehér, Busch-dynasty | 2759 | 2025-02-15
SRL-1-82 | 2CKA006220A0517 | SRL-1-82 Free@home 1x fedlap, világítás szimbólummal, csontfehér, Busch-dynasty | 4041 | 2025-02-15
SRB-1-82 | 2CKA006220A0518 | SRB-1-82 Free@home 1x fedlap, redőnyvezérlő szimbólummal, csontfehér, Busch-dynasty | 4041 | 2025-02-15
SRS-1-82 | 2CKA006220A0519 | SRS-1-82 Free@home 1x fedlap, esemény szimbólummal, csontfehér, Busch-dynasty | 4041 | 2025-02-15
SRD-1-82 | 2CKA006220A0520 | SRD-1-82 Free@home 1x fedlap, dimmer szimbólummal, csontfehér, Busch-dynasty | 4041 | 2025-02-15
SR-2-82 | 2CKA006220A0521 | SR-2-82 Free@home 2x fedlap, szimbólum nélkül, bal/jobb, csontfehér, Busch-dynasty | 2205 | 2025-02-15
SRL-2-L-82 | 2CKA006220A0522 | SRL-2-L-82 Free@home 2x fedlap, világítás szimbólummal, bal oldali, csontfehér, Busch-dynasty | 3129 | 2025-02-15
SRB-2-82 | 2CKA006220A0523 | SRB-2-82 Free@home 2x fedlap, redőnyvezérlő szimbólummal, bal/jobb, csontfehér, Busch-dynasty | 3129 | 2025-02-15
SRS-2-L-82 | 2CKA006220A0524 | SRS-2-L-82 Free@home 2x fedlap, esemény szimbólummal, bal oldali, csontfehér, Busch-dynasty | 3129 | 2025-02-15
SRD-2-L-82 | 2CKA006220A0525 | SRD-2-L-82 Free@home 2x fedlap, dimmer szimbólummal, bal oldali, csontfehér, Busch-dynasty | 3129 | 2025-02-15
SRD-2-R-82 | 2CKA006220A0526 | SRD-2-R-82 Free@home 2x fedlap, dimmer szimbólummal, jobb oldali, csontfehér, Busch-dynasty | 3129 | 2025-02-15
SRL-2-R-82 | 2CKA006220A0527 | SRL-2-R-82 Free@home 2x fedlap, világítás szimbólummal, jobb oldali, csontfehér, Busch-dynasty | 3129 | 2025-02-15
SRS-2-R-82 | 2CKA006220A0528 | SRS-2-R-82 Free@home 2x fedlap, esemény szimbólummal, jobb oldali, csontfehér, Busch-dynasty | 3129 | 2025-02-15
CP-RTC-82 | 2CKA006220A0529 | CP-RTC-82 Free@home szoba termosztát fedlap, csontfehér, Busch-dynasty | 5876 | 2025-02-15
MD-F-1.0.1-82 | 2CKA006220A0530 | MD-F-1.0.1-82 Free@home mozgásérzékelő fedlappal, csontfehér, Busch-dynasty | 87984 | 2025-02-15
MSA-F-1.1.1-82 | 2CKA006220A0531 | MSA-F-1.1.1-82 Free@home mozgásérzékelő fedlappal, 1 csatornás, csontfehér, Busch-dynasty | 112043 | 2025-02-15
CP-FCC-82 | 2CKA006220A0532 | CP-FCC-82 Free@home Fan coil vezérlő fedlap, csontfehér, Busch-dynasty | 5876 | 2025-02-15
SR-1-866 | 2CKA006220A0533 | SR-1-866 Free@home 1x fedlap, szimbólum nélkül, nemesacél, Pure | 5018 | 2025-02-15
SRL-1-866 | 2CKA006220A0534 | SRL-1-866 Free@home 1x fedlap, világítás szimbólummal, nemesacél, Pure | 5995 | 2025-02-15
SRB-1-866 | 2CKA006220A0535 | SRB-1-866 Free@home 1x fedlap, redőnyvezérlő szimbólummal, nemesacél, Pure | 5995 | 2025-02-15
SRS-1-866 | 2CKA006220A0536 | SRS-1-866 Free@home 1x fedlap, esemény szimbólummal, nemesacél, Pure | 5995 | 2025-02-15
SRD-1-866 | 2CKA006220A0537 | SRD-1-866 Free@home 1x fedlap, dimmer szimbólummal, nemesacél, Pure | 5995 | 2025-02-15
SR-2-866 | 2CKA006220A0538 | SR-2-866 Free@home 2x fedlap, szimbólum nélkül, bal/jobb, nemesacél, Pure | 3671 | 2025-02-15
SRL-2-L-866 | 2CKA006220A0539 | SRL-2-L-866 Free@home 2x fedlap, világítás szimbólummal, bal oldali, nemesacél, Pure | 4358 | 2025-02-15
SRB-2-866 | 2CKA006220A0540 | SRB-2-866 Free@home 2x fedlap, redőnyvezérlő szimbólummal, bal/jobb, nemesacél, Pure | 4358 | 2025-02-15
SRS-2-L-866 | 2CKA006220A0541 | SRS-2-L-866 Free@home 2x fedlap, esemény szimbólummal, bal oldali, nemesacél, Pure | 4358 | 2025-02-15
SRD-2-L-866 | 2CKA006220A0542 | SRD-2-L-866 Free@home 2x fedlap, dimmer szimbólummal, bal oldali, nemesacél, Pure | 4358 | 2025-02-15
SRD-2-R-866 | 2CKA006220A0543 | SRD-2-R-866 Free@home 2x fedlap, dimmer szimbólummal, jobb oldali, nemesacél, Pure | 4358 | 2025-02-15
SRL-2-R-866 | 2CKA006220A0544 | SRL-2-R-866 Free@home 2x fedlap, világítás szimbólummal, jobb oldali, nemesacél, Pure | 4358 | 2025-02-15
SRS-2-R-866 | 2CKA006220A0545 | SRS-2-R-866 Free@home 2x fedlap, esemény szimbólummal, jobb oldali, nemesacél, Pure | 4358 | 2025-02-15
CP-RTC-866 | 2CKA006220A0546 | CP-RTC-866 Free@home szobatermosztát fedlap, nemesacél, Pure | 8953 | 2025-02-15
MD-F-1.0.1-866 | 2CKA006220A0547 | MD-F-1.0.1-866 Free@home mozgásérzékelő fedlappal, nemesacél, Pure | 90043 | 2025-02-15
MSA-F-1.1.1-866 | 2CKA006220A0548 | MSA-F-1.1.1-866 Free@home mozgásérzékelő fedlappal, 1 csatornás, nemesacél, Pure | 114089 | 2025-02-15
CP-FCC-866 | 2CKA006220A0549 | CP-FCC-866 Free@home Fan coil vezérlő fedlap, nemesacél, Pure | 8953 | 2025-02-15
SR-1-803 | 2CKA006220A0550 | SR-1-803 Free@home 1x fedlap, szimbólum nélkül, acélszürke, Future Linear | 4938 | 2025-02-15
SRL-1-803 | 2CKA006220A0551 | SRL-1-803 Free@home 1x fedlap, világítás szimbólummal, acélszürke, Future Linear | 5572 | 2025-02-15
SRB-1-803 | 2CKA006220A0552 | SRB-1-803 Free@home 1x fedlap, redényvezérlő szimbólummal, acélszürke, Future Linear | 5572 | 2025-02-15
SRS-1-803 | 2CKA006220A0553 | SRS-1-803 Free@home 1x fedlap, esemény szimbólummal, acélszürke, Future Linear | 5572 | 2025-02-15
SRD-1-803 | 2CKA006220A0554 | SRD-1-803 Free@home 1x fedlap, dimmer szimbólummal, acélszürke, Future Linear | 5572 | 2025-02-15
SR-2-803 | 2CKA006220A0555 | SR-2-803 Free@home 2x fedlap, szimbólum nélkül bal/jobb, acélszürke, Future Linear | 3261 | 2025-02-15
SRL-2-L-803 | 2CKA006220A0556 | SRL-2-L-803 Free@home 2x fedlap, világítás szimbólummal bal, acélszürke, Future Linear | 3895 | 2025-02-15
SRB-2-803 | 2CKA006220A0557 | SRB-2-803 Free@home 2x fedlap, redényvezérlő szimbólummal bal/jobb, acélszürke, Future Linear | 3895 | 2025-02-15
SRS-2-L-803 | 2CKA006220A0558 | SRS-2-L-803 Free@home 2x fedlap, esemény szimbólummal bal, acélszürke, Future Linear | 3895 | 2025-02-15
SRD-2-L-803 | 2CKA006220A0559 | SRD-2-L-803 Free@home 2x fedlap, dimmer szimbólummal bal, acélszürke, Future Linear | 3895 | 2025-02-15
SRD-2-R-803 | 2CKA006220A0560 | SRD-2-R-803 Free@home 2x fedlap, dimmer szimbólummal jobb, acélszürke, Future Linear | 3895 | 2025-02-15
SRL-2-R-803 | 2CKA006220A0561 | SRL-2-R-803 Free@home 2x fedlap, világítás szimbólummal jobb, acélszürke, Future Linear | 3895 | 2025-02-15
SRS-2-R-803 | 2CKA006220A0562 | SRS-2-R-803 Free@home 2x fedlap, esemény szimbólummal jobb, acélszürke, Future Linear | 3895 | 2025-02-15
CP-RTC-803 | 2CKA006220A0563 | CP-RTC-803 Free@home Szoba termosztát fedlap, acélszürke, Future Linear | 8477 | 2025-02-15
MD-F-1.0.1-803 | 2CKA006220A0564 | MD-F-1.0.1-803 Free@home mozgásérzékelő fedlappal, acélszürke, Solo/Future/Carat/Axcent | 89370 | 2025-02-15
MSA-F-1.1.1-803 | 2CKA006220A0565 | MSA-F-1.1.1-803 Free@home mozgásérzékelő fedlappal, 1 csatornás, acélszürke, Solo/Future/Carat/Axcent | 113403 | 2025-02-15
CP-FCC-803 | 2CKA006220A0566 | CP-FCC-803 Free@home Fan coil vezérlő fedlap, acélszürke, Solo/Future/Carat/Axcent | 8477 | 2025-02-15
SR-1-884 | 2CKA006220A0601 | SR-1-884 Free@home 1x fedlap, szimbólum nélkül, matt fehér, Solo/Future/Carat/Axcent | 4938 | 2025-02-15
SRL-1-884 | 2CKA006220A0602 | SRL-1-884 Free@home 1x fedlap, világítás szimbólummal, matt fehér, Solo/Future/Carat/Axcent | 5572 | 2025-02-15
SRB-1-884 | 2CKA006220A0603 | SRB-1-884 Free@home 1x fedlap, redőnyvezérlő szimbólummal, matt fehér, Solo/Future/Carat/Axcent | 5572 | 2025-02-15
SRS-1-884 | 2CKA006220A0604 | SRS-1-884 Free@home 1x fedlap, esemény szimbólummal, matt fehér, Solo/Future/Carat/Axcent | 5572 | 2025-02-15
SRD-1-884 | 2CKA006220A0605 | SRD-1-884 Free@home 1x fedlap, dimmer szimbólummal, matt fehér, Solo/Future/Carat/Axcent | 5572 | 2025-02-15
SR-2-884 | 2CKA006220A0606 | SR-2-884 Free@home 2x fedlap, szimbólum nélkül, bal/jobb, matt fehér, Solo/Future/Carat/Axcent | 3261 | 2025-02-15
SRL-2-L-884 | 2CKA006220A0607 | SRL-2-L-884 Free@home 2x fedlap, világítás szimbólummal, bal oldali, matt fehér, Solo/Future/Carat/Axcent | 3895 | 2025-02-15
SRB-2-884 | 2CKA006220A0608 | SRB-2-884 Free@home 2x fedlap, redőnyvezérlő szimbólummal, bal/jobb, matt fehér, Solo/Future/Carat/Axcent | 3895 | 2025-02-15
SRS-2-L-884 | 2CKA006220A0609 | SRS-2-L-884 Free@home 2x fedlap, esemény szimbólummal, bal oldali, matt fehér, Solo/Future/Carat/Axcent | 3895 | 2025-02-15
SRD-2-L-884 | 2CKA006220A0610 | SRD-2-L-884 Free@home 2x fedlap, dimmer szimbólummal, bal oldali, matt fehér, Solo/Future/Carat/Axcent | 3895 | 2025-02-15
SRD-2-R-884 | 2CKA006220A0611 | SRD-2-R-884 Free@home 2x fedlap, dimmer szimbólummal, jobb oldali, matt fehér, Solo/Future/Carat/Axcent | 3895 | 2025-02-15
SRL-2-R-884 | 2CKA006220A0612 | SRL-2-R-884 Free@home 2x fedlap, világítás szimbólummal, jobb oldali, matt fehér, Solo/Future/Carat/Axcent | 3895 | 2025-02-15
SRS-2-R-884 | 2CKA006220A0613 | SRS-2-R-884 Free@home 2x fedlap, esemény szimbólummal, jobb oldali, matt fehér, Solo/Future/Carat/Axcent | 3895 | 2025-02-15
CP-RTC-884 | 2CKA006220A0614 | CP-RTC-884 Free@home szobatermosztát fedlap, matt fehér, Solo/Future/Carat/Axcent | 8477 | 2025-02-15
MD-F-1.0.1-884 | 2CKA006220A0615 | MD-F-1.0.1-884 Free@home mozgásérzékelő fedlappal, matt fehér, Solo/Future/Carat/Axcent | 89370 | 2025-02-15
MSA-F-1.1.1-884 | 2CKA006220A0616 | MSA-F-1.1.1-884 Free@home mozgásérzékelő fedlappal, 1 csatornás, matt fehér, Solo/Future/Carat/Axcent | 113403 | 2025-02-15
CP-FCC-884 | 2CKA006220A0617 | CP-FCC-884 Free@home Fan coil vezérlő fedlap, matt fehér, Solo/Future/Carat/Axcent | 8477 | 2025-02-15
SR-1-885 | 2CKA006220A0618 | SR-1-885 Free@home 1x fedlap, szimbólum nélkül, matt fekete, Solo/Future/Carat/Axcent | 4938 | 2025-02-15
SRL-1-885 | 2CKA006220A0619 | SRL-1-885 Free@home 1x fedlap, világítás szimbólummal, matt fekete, Solo/Future/Carat/Axcent | 5572 | 2025-02-15
SRB-1-885 | 2CKA006220A0620 | SRB-1-885 Free@home 1x fedlap, redőnyvezérlő szimbólummal, matt fekete, Solo/Future/Carat/Axcent | 5572 | 2025-02-15
SRS-1-885 | 2CKA006220A0621 | SRS-1-885 Free@home 1x fedlap, esemény szimbólummal, matt fekete, Solo/Future/Carat/Axcent | 5572 | 2025-02-15
SRD-1-885 | 2CKA006220A0622 | SRD-1-885 Free@home 1x fedlap, dimmer szimbólummal, matt fekete, Solo/Future/Carat/Axcent | 5572 | 2025-02-15
SR-2-885 | 2CKA006220A0623 | SR-2-885 Free@home 2x fedlap, szimbólum nélkül, bal/jobb, matt fekete, Solo/Future/Carat/Axcent | 3261 | 2025-02-15
SRL-2-L-885 | 2CKA006220A0624 | SRL-2-L-885 Free@home 2x fedlap, világítás szimbólummal, bal oldali, matt fekete, Solo/Future/Carat/Axcent | 3895 | 2025-02-15
SRB-2-885 | 2CKA006220A0625 | SRB-2-885 Free@home 2x fedlap, redőnyvezérlő szimbólummal, bal/jobb, matt fekete, Solo/Future/Carat/Axcent | 3895 | 2025-02-15
SRS-2-L-885 | 2CKA006220A0626 | SRS-2-L-885 Free@home 2x fedlap, esemény szimbólummal, bal oldali, matt fekete, Solo/Future/Carat/Axcent | 3895 | 2025-02-15
SRD-2-L-885 | 2CKA006220A0627 | SRD-2-L-885 Free@home 2x fedlap, dimmer szimbólummal, bal oldali, matt fekete, Solo/Future/Carat/Axcent | 3895 | 2025-02-15
SRD-2-R-885 | 2CKA006220A0628 | SRD-2-R-885 Free@home 2x fedlap, dimmer szimbólummal, jobb oldali, matt fekete, Solo/Future/Carat/Axcent | 3895 | 2025-02-15
SRL-2-R-885 | 2CKA006220A0629 | SRL-2-R-885 Free@home 2x fedlap, világítás szimbólummal, jobb oldali, matt fekete, Solo/Future/Carat/Axcent | 3895 | 2025-02-15
SRS-2-R-885 | 2CKA006220A0630 | SRS-2-R-885 Free@home 2x fedlap, esemény szimbólummal, jobb oldali, matt fekete, Solo/Future/Carat/Axcent | 3895 | 2025-02-15
CP-RTC-885 | 2CKA006220A0631 | CP-RTC-885 Free@home szobatermosztát fedlap, matt fekete, Solo/Future/Carat/Axcent | 8477 | 2025-02-15
MD-F-1.0.1-885 | 2CKA006220A0632 | MD-F-1.0.1-885 Free@home mozgásérzékelő fedlappal, matt fekete, Solo/Future/Carat/Axcent | 89370 | 2025-02-15
MSA-F-1.1.1-885 | 2CKA006220A0633 | MSA-F-1.1.1-885 Free@home mozgásérzékelő fedlappal, 1 csatornás, matt fekete, Solo/Future/Carat/Axcent | 113403 | 2025-02-15
CP-FCC-885 | 2CKA006220A0634 | CP-FCC-885 Free@home Fan coil vezérlő fedlap, matt fekete, Solo/Future/Carat/Axcent | 8477 | 2025-02-15
SR-1-92 | 2CKA006220A0635 | SR-1-92 Free@home 1x fedlap, szimbólum nélkül, csontfehér, Basic55 | 1862 | 2025-02-15
SRL-1-92 | 2CKA006220A0636 | SRL-1-92 Free@home 1x fedlap, világítás szimbólummal, csontfehér, Basic55 | 2469 | 2025-02-15
SRB-1-92 | 2CKA006220A0637 | SRB-1-92 Free@home 1x fedlap, redőnyvezérlő szimbólummal, csontfehér, Basic55 | 2469 | 2025-02-15
SRS-1-92 | 2CKA006220A0638 | SRS-1-92 Free@home 1x fedlap, esemény szimbólummal, csontfehér, Basic55 | 2469 | 2025-02-15
SRD-1-92 | 2CKA006220A0639 | SRD-1-92 Free@home 1x fedlap, dimmer szimbólummal, csontfehér, Basic55 | 2469 | 2025-02-15
SR-2-92 | 2CKA006220A0640 | SR-2-92 Free@home 2x fedlap, szimbólum nélkül, bal/jobb, csontfehér, Basic55 | 1730 | 2025-02-15
SRL-2-L-92 | 2CKA006220A0641 | SRL-2-L-92 Free@home 2x fedlap, világítás szimbólummal, bal oldali, csontfehér, Basic55 | 2390 | 2025-02-15
SRB-2-92 | 2CKA006220A0642 | SRB-2-92 Free@home 2x fedlap, redőnyvezérlő szimbólummal, bal/jobb, csontfehér, Basic55 | 2390 | 2025-02-15
SRS-2-L-92 | 2CKA006220A0643 | SRS-2-L-92 Free@home 2x fedlap, esemény szimbólummal, bal oldali, csontfehér, Basic55 | 2390 | 2025-02-15
SRD-2-L-92 | 2CKA006220A0644 | SRD-2-L-92 Free@home 2x fedlap, dimmer szimbólummal, bal oldali, csontfehér, Basic55 | 2390 | 2025-02-15
SRD-2-R-92 | 2CKA006220A0645 | SRD-2-R-92 Free@home 2x fedlap, dimmer szimbólummal, jobb oldali, csontfehér, Basic55 | 2390 | 2025-02-15
SRL-2-R-92 | 2CKA006220A0646 | SRL-2-R-92 Free@home 2x fedlap, világítás szimbólummal, jobb oldali, csontfehér, Basic55 | 2390 | 2025-02-15
SRS-2-R-92 | 2CKA006220A0647 | SRS-2-R-92 Free@home 2x fedlap, esemény szimbólummal, jobb oldali, csontfehér, Basic55 | 2390 | 2025-02-15
CP-RTC-92 | 2CKA006220A0648 | CP-RTC-92 Free@home szobatermosztát fedlap, csontfehér, Basic55 | 4239 | 2025-02-15
MD-F-1.0.1-92 | 2CKA006220A0649 | MD-F-1.0.1-92 Free@home mozgásérzékelő fedlappal, csontfehér, Basic55 | 86241 | 2025-02-15
MSA-F-1.1.1-92 | 2CKA006220A0650 | MSA-F-1.1.1-92 Free@home mozgásérzékelő fedlappal, 1 csatornás, csontfehér, Basic55 | 110076 | 2025-02-15
CP-FCC-92 | 2CKA006220A0651 | CP-FCC-92 Free@home Fan coil vezérlő fedlap, csontfehér, Basic55 | 4239 | 2025-02-15
SR-1-93 | 2CKA006220A0652 | SR-1-93 Free@home 1x fedlap, szimbólum nélkül, pezsgő, Basic55 | 4992 | 2025-02-15
SRL-1-93 | 2CKA006220A0653 | SRL-1-93 Free@home 1x fedlap, világítás szimbólummal, pezsgő, Basic55 | 5968 | 2025-02-15
SRB-1-93 | 2CKA006220A0654 | SRB-1-93 Free@home 1x fedlap, redőnyvezérlő szimbólummal, pezsgő, Basic55 | 5968 | 2025-02-15
SRS-1-93 | 2CKA006220A0655 | SRS-1-93 Free@home 1x fedlap, esemény szimbólummal, pezsgő, Basic55 | 5968 | 2025-02-15
SRD-1-93 | 2CKA006220A0656 | SRD-1-93 Free@home 1x fedlap, dimmer szimbólummal, pezsgő, Basic55 | 5968 | 2025-02-15
SR-2-93 | 2CKA006220A0657 | SR-2-93 Free@home 2x fedlap, szimbólum nélkül, bal/jobb, pezsgő, Basic55 | 3631 | 2025-02-15
SRL-2-L-93 | 2CKA006220A0658 | SRL-2-L-93 Free@home 2x fedlap, világítás szimbólummal, bal oldali, pezsgő, Basic55 | 4331 | 2025-02-15
SRB-2-93 | 2CKA006220A0659 | SRB-2-93 Free@home 2x fedlap, redőnyvezérlő szimbólummal, bal/jobb, pezsgő, Basic55 | 4331 | 2025-02-15
SRS-2-L-93 | 2CKA006220A0660 | SRS-2-L-93 Free@home 2x fedlap, esemény szimbólummal, bal oldali, pezsgő, Basic55 | 4331 | 2025-02-15
SRD-2-L-93 | 2CKA006220A0661 | SRD-2-L-93 Free@home 2x fedlap, dimmer szimbólummal, bal oldali, pezsgő, Basic55 | 4331 | 2025-02-15
SRD-2-R-93 | 2CKA006220A0662 | SRD-2-R-93 Free@home 2x fedlap, dimmer szimbólummal, jobb oldali, pezsgő, Basic55 | 4331 | 2025-02-15
SRL-2-R-93 | 2CKA006220A0663 | SRL-2-R-93 Free@home 2x fedlap, világítás szimbólummal, jobb oldali, pezsgő, Basic55 | 4331 | 2025-02-15
SRS-2-R-93 | 2CKA006220A0664 | SRS-2-R-93 Free@home 2x fedlap, esemény szimbólummal, jobb oldali, pezsgő, Basic55 | 4331 | 2025-02-15
CP-RTC-93 | 2CKA006220A0665 | CP-RTC-93 Free@home szobatermosztát fedlap, pezsgő, Basic55 | 8900 | 2025-02-15
MD-F-1.0.1-93 | 2CKA006220A0666 | MD-F-1.0.1-93 Free@home mozgásérzékelő fedlappal, pezsgő, Basic55 | 89740 | 2025-02-15
MSA-F-1.1.1-93 | 2CKA006220A0667 | MSA-F-1.1.1-93 Free@home mozgásérzékelő fedlappal, 1 csatornás, pezsgő, Basic55 | 112875 | 2025-02-15
CP-FCC-93 | 2CKA006220A0668 | CP-FCC-93 Free@home Fan coil vezérlő fedlap, pezsgő, Basic55 | 8900 | 2025-02-15
SR-1-94 | 2CKA006220A0669 | SR-1-94 Free@home 1x fedlap, szimbólum nélkül, hófehér, Basic55 | 1862 | 2025-02-15
SRL-1-94 | 2CKA006220A0670 | SRL-1-94 Free@home 1x fedlap, világítás szimbólummal, hófehér, Basic55 | 2469 | 2025-02-15
SRB-1-94 | 2CKA006220A0671 | SRB-1-94 Free@home 1x fedlap, redőnyvezérlő szimbólummal, hófehér, Basic55 | 2469 | 2025-02-15
SRS-1-94 | 2CKA006220A0672 | SRS-1-94 Free@home 1x fedlap, esemény szimbólummal, hófehér, Basic55 | 2469 | 2025-02-15
SRD-1-94 | 2CKA006220A0673 | SRD-1-94 Free@home 1x fedlap, dimmer szimbólummal, hófehér, Basic55 | 2469 | 2025-02-15
SR-2-94 | 2CKA006220A0674 | SR-2-94 Free@home 2x fedlap, szimbólum nélkül, bal/jobb, hófehér, Basic55 | 1730 | 2025-02-15
SRL-2-L-94 | 2CKA006220A0675 | SRL-2-L-94 Free@home 2x fedlap, világítás szimbólummal, bal oldali, hófehér, Basic55 | 2390 | 2025-02-15
SRB-2-94 | 2CKA006220A0676 | SRB-2-94 Free@home 2x fedlap, redőnyvezérlő szimbólummal, bal/jobb, hófehér, Basic55 | 2390 | 2025-02-15
SRS-2-L-94 | 2CKA006220A0677 | SRS-2-L-94 Free@home 2x fedlap, esemény szimbólummal, bal oldali, hófehér, Basic55 | 2390 | 2025-02-15
SRD-2-L-94 | 2CKA006220A0678 | SRD-2-L-94 Free@home 2x fedlap, dimmer szimbólummal, bal oldali, hófehér, Basic55 | 2390 | 2025-02-15
SRD-2-R-94 | 2CKA006220A0679 | SRD-2-R-94 Free@home 2x fedlap, dimmer szimbólummal, jobb oldali, hófehér, Basic55 | 2390 | 2025-02-15
SRL-2-R-94 | 2CKA006220A0680 | SRL-2-R-94 Free@home 2x fedlap, világítás szimbólummal, jobb oldali, hófehér, Basic55 | 2390 | 2025-02-15
SRS-2-R-94 | 2CKA006220A0681 | SRS-2-R-94 Free@home 2x fedlap, esemény szimbólummal, jobb oldali, hófehér, Basic55 | 2390 | 2025-02-15
CP-RTC-94 | 2CKA006220A0682 | CP-RTC-94 Free@home szobatermosztát fedlap, hófehér, Basic55 | 4239 | 2025-02-15
MD-F-1.0.1-94 | 2CKA006220A0683 | MD-F-1.0.1-94 Free@home mozgásérzékelő fedlappal, hófehér, Basic55 | 86241 | 2025-02-15
MSA-F-1.1.1-94 | 2CKA006220A0684 | MSA-F-1.1.1-94 Free@home mozgásérzékelő fedlappal, 1 csatornás, hófehér, Basic55 | 110076 | 2025-02-15
CP-FCC-94 | 2CKA006220A0685 | CP-FCC-94 Free@home Fan coil vezérlő fedlap, hófehér, Basic55 | 4239 | 2025-02-15
SR-1-95 | 2CKA006220A0686 | SR-1-95 Free@home 1x fedlap, szimbólum nélkül, Chateau-fekete, Basic55 | 2324 | 2025-02-15
SRL-1-95 | 2CKA006220A0687 | SRL-1-95 Free@home 1x fedlap, világítás szimbólummal, Chateau-fekete, Basic55 | 3090 | 2025-02-15
SRB-1-95 | 2CKA006220A0688 | SRB-1-95 Free@home 1x fedlap, redőnyvezérlő szimbólummal, Chateau-fekete, Basic55 | 3090 | 2025-02-15
SRS-1-95 | 2CKA006220A0689 | SRS-1-95 Free@home 1x fedlap, esemény szimbólummal, Chateau-fekete, Basic55 | 3090 | 2025-02-15
SRD-1-95 | 2CKA006220A0690 | SRD-1-95 Free@home 1x fedlap, dimmer szimbólummal, Chateau-fekete, Basic55 | 3090 | 2025-02-15
SR-2-95 | 2CKA006220A0691 | SR-2-95 Free@home 2x fedlap, szimbólum nélkül, bal/jobb, Chateau-fekete, Basic55 | 2165 | 2025-02-15
SRL-2-L-95 | 2CKA006220A0692 | SRL-2-L-95 Free@home 2x fedlap, világítás szimbólummal, bal oldali, Chateau-fekete, Basic55 | 2997 | 2025-02-15
SRB-2-95 | 2CKA006220A0693 | SRB-2-95 Free@home 2x fedlap, redőnyvezérlő szimbólummal, bal/jobb, Chateau-fekete, Basic55 | 2997 | 2025-02-15
SRS-2-L-95 | 2CKA006220A0694 | SRS-2-L-95 Free@home 2x fedlap, esemény szimbólummal, bal oldali, Chateau-fekete, Basic55 | 2997 | 2025-02-15
SRD-2-L-95 | 2CKA006220A0695 | SRD-2-L-95 Free@home 2x fedlap, dimmer szimbólummal, bal oldali, Chateau-fekete, Basic55 | 2997 | 2025-02-15
SRD-2-R-95 | 2CKA006220A0696 | SRD-2-R-95 Free@home 2x fedlap, dimmer szimbólummal, jobb oldali, Chateau-fekete, Basic55 | 2997 | 2025-02-15
SRL-2-R-95 | 2CKA006220A0697 | SRL-2-R-95 Free@home 2x fedlap, világítás szimbólummal, jobb oldali, Chateau-fekete, Basic55 | 2997 | 2025-02-15
SRS-2-R-95 | 2CKA006220A0698 | SRS-2-R-95 Free@home 2x fedlap, esemény szimbólummal, jobb oldali, Chateau-fekete, Basic55 | 2997 | 2025-02-15
CP-RTC-95 | 2CKA006220A0699 | CP-RTC-95 Free@home szobatermosztát fedlap, Chateau-fekete, Basic55 | 5296 | 2025-02-15
MD-F-1.0.1-95 | 2CKA006220A0700 | MD-F-1.0.1-95 Free@home mozgásérzékelő fedlappal, Chateau-fekete, Basic55 | 85527 | 2025-02-15
MSA-F-1.1.1-95 | 2CKA006220A0701 | MSA-F-1.1.1-95 Free@home mozgásérzékelő fedlappal, 1 csatornás, Chateau-fekete, Basic55 | 108662 | 2025-02-15
CP-FCC-95 | 2CKA006220A0702 | CP-FCC-95 Free@home Fan coil vezérlő fedlap, Chateau-fekete, Basic55 | 5296 | 2025-02-15
SR-1-96 | 2CKA006220A0703 | SR-1-96 Free@home 1x fedlap, szimbólum nélkül, Chalet-fehér, Basic55 | 2324 | 2025-02-15
SRL-1-96 | 2CKA006220A0704 | SRL-1-96 Free@home 1x fedlap, világítás szimbólummal, Chalet-fehér, Basic55 | 3090 | 2025-02-15
SRB-1-96 | 2CKA006220A0705 | SRB-1-96 Free@home 1x fedlap, redőnyvezérlő szimbólummal, Chalet-fehér, Basic55 | 3090 | 2025-02-15
SRS-1-96 | 2CKA006220A0706 | SRS-1-96 Free@home 1x fedlap, esemény szimbólummal, Chalet-fehér, Basic55 | 3090 | 2025-02-15
SRD-1-96 | 2CKA006220A0707 | SRD-1-96 Free@home 1x fedlap, dimmer szimbólummal, Chalet-fehér, Basic55 | 3090 | 2025-02-15
SR-2-96 | 2CKA006220A0708 | SR-2-96 Free@home 2x fedlap, szimbólum nélkül, bal/jobb, Chalet-fehér, Basic55 | 2165 | 2025-02-15
SRL-2-L-96 | 2CKA006220A0709 | SRL-2-L-96 Free@home 2x fedlap, világítás szimbólummal, bal oldali, Chalet-fehér, Basic55 | 2997 | 2025-02-15
SRB-2-96 | 2CKA006220A0710 | SRB-2-96 Free@home 2x fedlap, redőnyvezérlő szimbólummal, bal/jobb, Chalet-fehér, Basic55 | 2997 | 2025-02-15
SRS-2-L-96 | 2CKA006220A0711 | SRS-2-L-96 Free@home 2x fedlap, esemény szimbólummal, bal oldali, Chalet-fehér, Basic55 | 2997 | 2025-02-15
SRD-2-L-96 | 2CKA006220A0712 | SRD-2-L-96 Free@home 2x fedlap, dimmer szimbólummal, bal oldali, Chalet-fehér, Basic55 | 2997 | 2025-02-15
SRD-2-R-96 | 2CKA006220A0713 | SRD-2-R-96 Free@home 2x fedlap, dimmer szimbólummal, jobb oldali, Chalet-fehér, Basic55 | 2997 | 2025-02-15
SRL-2-R-96 | 2CKA006220A0714 | SRL-2-R-96 Free@home 2x fedlap, világítás szimbólummal, jobb oldali, Chalet-fehér, Basic55 | 2997 | 2025-02-15
SRS-2-R-96 | 2CKA006220A0715 | SRS-2-R-96 Free@home 2x fedlap, esemény szimbólummal, jobb oldali, Chalet-fehér, Basic55 | 2997 | 2025-02-15
CP-RTC-96 | 2CKA006220A0716 | CP-RTC-96 Free@home szobatermosztát fedlap, Chalet-fehér, Basic55 | 5296 | 2025-02-15
MD-F-1.0.1-96 | 2CKA006220A0717 | MD-F-1.0.1-96 Free@home mozgásérzékelő fedlappal, Chalet-fehér, Basic55 | 85527 | 2025-02-15
MSA-F-1.1.1-96 | 2CKA006220A0718 | MSA-F-1.1.1-96 Free@home mozgásérzékelő fedlappal, 1 csatornás, Chalet-fehér, Basic55 | 108662 | 2025-02-15
CP-FCC-96 | 2CKA006220A0719 | CP-FCC-96 Free@home Fan coil vezérlő fedlap, Chalet-fehér, Basic55 | 5296 | 2025-02-15
DP4-T-1 | 2CKA006220A0721 | DP4-T-1 Free@home külső érzékelő 4,3"-os touchpanelhez | 16638 | 2025-02-15
20EUCKST-71 | 2CKA006300A1286 | 20EUCKST-71 Földelt dugalj, TRITON, fekete | 15285 | 2025-02-15
6345-866-101-500 | 2CKA006310A0078 | 6345-866-101-500 Busch-Watchdog 180 süllyesztett mozgásérzékelő, Busch-priOn, rozsdamentes acél | 181104 | 2025-02-15
6353/20-860-500 | 2CKA006310A0093 | 6353/20-860-500 Busch-priOn szimbólum, világítás | 5466 | 2025-02-15
6353/30-860-500 | 2CKA006310A0094 | 6353/30-860-500 Busch-priOn szimbólum, redőny | 5466 | 2025-02-15
6353/40-860-500 | 2CKA006310A0095 | 6353/40-860-500 Busch-priOn szimbólum, fűtés | 5466 | 2025-02-15
6342-866-101-500 | 2CKA006310A0122 | 6342-866-101-500 Busch-priOn vezérlő elem, 3 csatornás, rozsdamentes acél | 167159 | 2025-02-15
6342-825-101-500 | 2CKA006310A0124 | Busch priOn 3-as nyomó taster | 157863 | 2025-02-15
6346/10-101-500 | 2CKA006310A0135 | 6346/10-101-500 Busch-priOn tartókeret, 1-es | 24151 | 2025-02-15
6346/11-101-500 | 2CKA006310A0137 | 6346/11-101-500 Busch-priOn tartókeret, 2-es | 62697 | 2025-02-15
6346/12-101-500 | 2CKA006310A0139 | 6346/12-101-500 Busch-priOn tartókeret, 3-as | 91721 | 2025-02-15
6348-860-101-500 | 2CKA006310A0144 | 6348-860-101-500 Busch-priOn diszcsík, felső, rozsdamentes acél | 15846 | 2025-02-15
6348-825-101-500 | 2CKA006310A0146 | Busch-priOn felső díszcsík, fényes fekete | 12069 | 2025-02-15
6350-825-101-500 | 2CKA006310A0157 | 6350-825-101-500 Busch-priOn diszcsík, felső, IR és közelség érzékelővel | 38716 | 2025-02-15
6352-860-101-500 | 2CKA006310A0162 | 6352-860-101-500 Busch-priOn diszcsík, alsó, hőmérséklet érzékelővel, rozsdamentes acél | 48171 | 2025-02-15
6351/08-825-500 | 2CKA006310A0183 | Busch-priOn felső díszcsík kijelzővel, RTC | 166011 | 2025-02-15
6401U-102-500 | 2CKA006401A0049 | Relé kimenet jelenlét érzékelőhöz | 77313 | 2025-02-15
6482 | 2CKA006410A0203 | 6482 Fényerősségérzékelő | 78849 | 2025-02-15
6415/24 | 2CKA006410A0363 | 6415/24 Redőnyszabályzó, 2 csatornás | 65829 | 2025-02-15
6418U-500 | 2CKA006410A0376 | 6418U-500 Redőnymozgató betét | 54502 | 2025-02-15
6411U-500-101 | 2CKA006410A0378 | 6411U-500-101 Redőnymozgató betét | 96452 | 2025-02-15
6411U/S-500-101 | 2CKA006410A0380 | 6411U/S-500-101 Redőnymozgató betét | 108717 | 2025-02-15
6498 | 2CKA006410A0383 | 6498 Kondenzátor készlet; | 25845 | 2025-02-15
6455-101-500 | 2CKA006410A0399 | 6455-101-500 időkapcsoló betét | 77313 | 2025-02-15
6430-74 | 2CKA006430A0144 | Zsalukapcsoló fedlap, impuls, fehér | 32823 | 2025-02-15
6430-79 | 2CKA006430A0177 | Zsalukapcsoló fedlap, impuls, pezsgő | 34029 | 2025-02-15
6435-212 | 2CKA006430A0285 | 6435-212 Duro 2000 SI; csontfehér; | 5547 | 2025-02-15
6435-260 | 2CKA006430A0289 | 6435-260 Előlap; időzítés; alpha exclusive; palládium; | 16796 | 2025-02-15
6435-266 | 2CKA006430A0290 | 6435-266 Előlap; időzítés; alpha exclusive; titán; | 17968 | 2025-02-15
6435-20 | 2CKA006430A0291 | 6435-20 Előlap; időzítés; alpha nea; platina; | 17968 | 2025-02-15
6435-21 | 2CKA006430A0292 | 6435-21 Előlap; időzítés; alpha nea; bronz; | 17968 | 2025-02-15
6435-22G | 2CKA006430A0293 | 6435-22G Előlap; időzítés; alpha nea; törtfehér; | 11554 | 2025-02-15
6435-24G | 2CKA006430A0295 | 6435-24G Előlap; időzítés; alpha nea; hófehér; | 11614 | 2025-02-15
6435-74 | 2CKA006430A0300 | 6435-74 Impuls; fehér; | 18059 | 2025-02-15
6435-79 | 2CKA006430A0302 | 6435-79 Előlap; időzítés; impuls; pezsgő; | 18751 | 2025-02-15
6435-81 | 2CKA006430A0303 | 6435-81 Előlap; időzítés; future linear; antracit; | 11301 | 2025-02-15
6435-82 | 2CKA006430A0304 | 6435-82 Előlap; időzítés; solo; csontfehér; | 7135 | 2025-02-15
6435-83 | 2CKA006430A0305 | 6435-83 Előlap; időzítés; future linear; aluezüst | 11744 | 2025-02-15
6435-84 | 2CKA006430A0306 | 6435-84 Előlap; időzítés; solo; fehér; | 7135 | 2025-02-15
6430-212-102 | 2CKA006430A0313 | Redőnykapcsoló; kezelő elem; Duro 2000 SI; csontfehér; | 16848 | 2025-02-15
6430-260-102 | 2CKA006430A0317 | Redőnykapcsoló; kezelő elem; alpha exclusive; palládium; | 31235 | 2025-02-15
6430-266-102 | 2CKA006430A0318 | Redőnykapcsoló; kezelő elem; alpha exclusive; titán; | 33201 | 2025-02-15
6430-20-102 | 2CKA006430A0319 | Redőnykapcsoló; kezelő elem; alpha nea; platina; | 33201 | 2025-02-15
6430-21-102 | 2CKA006430A0320 | Redőnykapcsoló; kezelő elem; alpha nea; bronz; | 33201 | 2025-02-15
6430-22G-102 | 2CKA006430A0321 | Redőnykapcsoló; kezelő elem; alpha nea; törtfehér; | 24719 | 2025-02-15
6430-24G-102 | 2CKA006430A0323 | Redőnykapcsoló; kezelő elem; alpha nea; hófehér; | 24855 | 2025-02-15
6430-81-102 | 2CKA006430A0326 | Redőnykapcsoló; kezelő elem; future linear; antracit; | 26730 | 2025-02-15
6430-82-102 | 2CKA006430A0327 | Redőnykapcsoló; kezelő elem; solo; csontfehér; | 21952 | 2025-02-15
6430-83-102 | 2CKA006430A0328 | Redőnykapcsoló; kezelő elem; future linear; aluezüst | 29673 | 2025-02-15
6430-84-102 | 2CKA006430A0329 | Redőnykapcsoló; kezelő elem; solo; fehér; | 21952 | 2025-02-15
6430-72 | 2CKA006430A0337 | Redőnykapcsoló; kezelő elem glimmlámpával; impuls; elefántcsont/fehér | 28332 | 2025-02-15
6430-783 | 2CKA006430A0338 | Redőnykapcsoló; kezelő elem; impuls; aluezüst; | 40479 | 2025-02-15
6435-72 | 2CKA006430A0341 | 6435-72 Előlap; időzítés; impuls; elefántcsont/fehér | 15186 | 2025-02-15
6435-783 | 2CKA006430A0342 | 6435-783 Előlap; időzítés; impuls; aluezüst; | 22303 | 2025-02-15
6430-866-102 | 2CKA006430A0343 | Redőnymozgató fedlap, nemesacél | 32146 | 2025-02-15
6435-866 | 2CKA006430A0344 | 6435-866 Fedlap időzítőkapcsolóhoz, 6455, 6482 | 19790 | 2025-02-15
6430-214-102-500 | 2CKA006430A0399 | Redőnykapcsoló; kezelő elem; Reflex SI; hófehér; | 16822 | 2025-02-15
6435-214-500 | 2CKA006430A0401 | 6435-214-500 Reflex SI; hófehér; | 5547 | 2025-02-15
2240W-53 | 2CKA006500A0791 | 2240W-53 Alkonykapcsoló; ocean; kékeszöld | 79630 | 2025-02-15
2240W-54 | 2CKA006500A0792 | 2240W-54 Alkonykapcsoló; ocean; hófehér; | 82690 | 2025-02-15
2247U-500 | 2CKA006512A0302 | 2247U-500 Fényerőszabályozó, betét; 500 W/VA | 64915 | 2025-02-15
6513U-102-500 | 2CKA006513A0586 | Fényerőszabályozó, betét;40-420 W/VA | 78357 | 2025-02-15
2251UCGL-94 | 2CKA006515A0842 | 2251UCGL-94 Dimmer fedlappal, hófehér, Basic55 | 25247 | 2025-02-15
2251UCGL-92 | 2CKA006515A0843 | 2251UCGL-92 Dimmer fedlappal, fehér, Basic55 | 25247 | 2025-02-15
2250U-500 | 2CKA006515A0848 | 2250U-500 Dimmer betét halogén, 230V, 60-600W | 54708 | 2025-02-15
2250KB | 2CKA006531A0032 | 2250KB DIMMER 60-600 W; sínre pattintható; | 111963 | 2025-02-15
6550 | 2CKA006550A0016 | Memóriás adapter, fénycsőarmatúrás szabályzóhoz | 160452 | 2025-02-15
6583-500 | 2CKA006590A0178 | 6583-500 Moduláris dimmer, 60-500W | 163660 | 2025-02-15
6584-500 | 2CKA006590A0179 | 6584-500 Moduláris dimmer, 200-400W | 101493 | 2025-02-15
6586-500 | 2CKA006590A0191 | 6586-500 Moduláris LED-Dimmer, 100W | 67352 | 2025-02-15
6543/10-500 | 2CKA006590A0181 | 6543/10-500 Nyomógomb, moduláris | 15978 | 2025-02-15
6543/11-500 | 2CKA006590A0183 | 6543/11-500 Forgatógomb, moduláris | 16067 | 2025-02-15
6543/12-500 | 2CKA006590A0185 | 6543/12-500 Időzítőkapcsoló, moduláris | 78849 | 2025-02-15
2173 | 2CKA006599A0096 | 2173 Pótbiztosíték T 6 3/250, dimmerhez | 885 | 2025-02-15
2115J-214 | 2CKA006599A0229 | 2115J-214 Előlap forgatógombbal; dimmerhez;Reflex SI; hófehér; | 7606 | 2025-02-15
2115-214 | 2CKA006599A0237 | 2115-214 Dimmer forgatógomb, hófehér | 7890 | 2025-02-15
3855 | 2CKA006599A0518 | 3855 Glimmlámpa, dimmerhez kivéve impuls, 0.8mA, 230V | 3424 | 2025-02-15
2116 | 2CKA006599A1003 | 2116 Pótbiztosíték T 1,6 G, dimmerhez | 885 | 2025-02-15
2114-212 | 2CKA006599A1193 | 2114-212 Takaró fedél, Duro | 4661 | 2025-02-15
2115J-212 | 2CKA006599A1326 | 2115J-212 Előlap forgatógombbal; dimmerhez;Duro 2000 SI; csontfehér; | 7633 | 2025-02-15
2115-212 | 2CKA006599A1334 | 2115-212 Dimmer forgatógomb, csontfehér | 7903 | 2025-02-15
6540-20 | 2CKA006599A1458 | 6540-20 Dimmer forgatógomb, platina | 24373 | 2025-02-15
6541-20 | 2CKA006599A1466 | 6541-20 Dimmer takarófedél, platina | 15754 | 2025-02-15
6540-21 | 2CKA006599A1490 | 6540-21 Dimmer forgatógomb, bronz | 24373 | 2025-02-15
6541-21 | 2CKA006599A1524 | 6541-21 Dimmer takarófedél, bronz | 15754 | 2025-02-15
6541-74 | 2CKA006599A2076 | 6541-74 Dimmer takarófedél, fehér | 13098 | 2025-02-15
6540-74 | 2CKA006599A2084 | 6540-74 Dimmer forgatógomb, fehér | 21978 | 2025-02-15
6541-79 | 2CKA006599A2142 | 6541-79 Dimmer takarófedél, pezsgő | 15325 | 2025-02-15
6540-79 | 2CKA006599A2159 | 6540-79 Dimmer forgatógomb, pezsgő | 25247 | 2025-02-15
3856 | 2CKA006599A2274 | 3856 Glimmlámpa, impuls dimmerhez, 0.8mA, 230V | 2864 | 2025-02-15
3857 | 2CKA006599A2282 | 3857 Glimmlámpa, dimmerhez, 0.8mA, 230V | 2864 | 2025-02-15
6596 | 2CKA006599A2290 | 6596 Kompenzátor | 15338 | 2025-02-15
3858 | 2CKA006599A2316 | 3858 Glimmlámpa, impulshoz, 0.8mA, 230V | 2864 | 2025-02-15
6540-24G | 2CKA006599A2324 | 6540-24G Dimmer forgatógomb, hófehér | 18254 | 2025-02-15
6541-24G | 2CKA006599A2332 | 6541-24G Dimmer takarófedél, hófehér | 9101 | 2025-02-15
6543-74-101 | 2CKA006599A2597 | 6543-74-101 Fényerőszabályzó, érintős, glimmlámpával, fehér | 29568 | 2025-02-15
6543-79-101 | 2CKA006599A2621 | 6543-79-101 Fényerőszabályzó, érintős, glimmlámpával, pezsgő | 34029 | 2025-02-15
6541-22G | 2CKA006599A2795 | 6541-22G Dimmer takarófedél, törtfehér | 9101 | 2025-02-15
6540-22G | 2CKA006599A2803 | 6540-22G Dimmer forgatógomb, törtfehér | 17800 | 2025-02-15
6567 | 2CKA006599A2812 | 6567 Áthidaló dugó | 3698 | 2025-02-15
6543-212-102 | 2CKA006599A2815 | 6543-212-102 Fényerőszabályzó, érintős, glimmlámpával, Duro | 15142 | 2025-02-15
6543-214-102 | 2CKA006599A2816 | 6543-214-102 Fényerőszabályzó, érintős, glimmlámpával, Reflex | 15103 | 2025-02-15
6543-20-102 | 2CKA006599A2820 | 6543-20-102 Fényerőszabályzó, érintős, glimmlámpával, platina | 32915 | 2025-02-15
6543-21-102 | 2CKA006599A2821 | 6543-21-102 Fényerőszabályzó, érintős, glimmlámpával, bronz | 32915 | 2025-02-15
6543-22G-102 | 2CKA006599A2822 | 6543-22G-102 Fényerőszabályzó, érintős, glimmlámpával, törtfehér | 26326 | 2025-02-15
6543-24G-102 | 2CKA006599A2824 | 6543-24G-102 Fényerőszabályzó, érintős, glimmlámpával, hófehér | 26326 | 2025-02-15
6543-82-101 | 2CKA006599A2831 | 6543-82-101 Fényerőszabályzó, érintős, glimmlámpával, csontfehér | 23475 | 2025-02-15
6541-82 | 2CKA006599A2832 | 6541-82 Dimmer takarófedél, csontfehér | 6041 | 2025-02-15
6541-84 | 2CKA006599A2835 | 6541-84 Dimmer takarófedél, fehér | 5859 | 2025-02-15
6540-260 | 2CKA006599A2852 | 6540-260 Dimmer forgatógomb, palladium | 24231 | 2025-02-15
6541-260 | 2CKA006599A2853 | 6541-260 Dimmer takarófedél, palladium | 14817 | 2025-02-15
6540-266 | 2CKA006599A2855 | 6540-266 Dimmer forgatógomb, titán | 24373 | 2025-02-15
6541-266 | 2CKA006599A2856 | 6541-266 Dimmer takarófedél, titán | 15754 | 2025-02-15
6543-260-102 | 2CKA006599A2869 | 6543-260-102 Fényerőszabályzó, érintős, glimmlámpával, palladium | 32915 | 2025-02-15
6543-266-102 | 2CKA006599A2870 | 6543-266-102 Fényerőszabályzó, érintős, glimmlámpával, titán | 32915 | 2025-02-15
6543-81-101 | 2CKA006599A2881 | 6543-81-101 Fényerőszabályzó, érintős, glimmlámpával, antracit | 26730 | 2025-02-15
6541-81 | 2CKA006599A2882 | 6541-81 Dimmer takarófedél, antarcit | 7539 | 2025-02-15
6541-83 | 2CKA006599A2885 | 6541-83 Takaró lap dimmer hűtőlemezére; future linearaluezüst | 8111 | 2025-02-15
6543-83-101 | 2CKA006599A2887 | 6543-83-101 Fényerőszabályzó, érintős, glimmlámpával; future linear; aluezüst | 27746 | 2025-02-15
6545-212 | 2CKA006599A2888 | 6545-212 Fényerőszabályzó előlap, érintős, glimmlámpával; kétáramkörös, csillárkapcsolásba; Duro 2000 SI; csontfehér; | 22134 | 2025-02-15
6545-214 | 2CKA006599A2889 | 6545-214 Fedlap glimmlámpával érintős dupla dimmerhez, reflex | 22095 | 2025-02-15
6545-20 | 2CKA006599A2890 | 6545-20 Fényerőszabályozó vezérlő előlap; kétáramkörös, csillárkapcsolásba; alpha nea; platina; | 37198 | 2025-02-15
6545-21 | 2CKA006599A2891 | 6545-21 Fényerőszabályozó vezérlő előlap; kétáramkörös, csillárkapcsolásba; alpha nea; bronz; | 37198 | 2025-02-15
6545-22G | 2CKA006599A2892 | 6545-22G Fényerőszabályozó vezérlő előlap; kétáramkörös, csillárkapcsolásba; alpha nea; törtfehér; | 29407 | 2025-02-15
6545-24G | 2CKA006599A2894 | 6545-24G Fényerőszabályozó vezérlő előlap; kétáramkörös, csillárkapcsolásba; alpha nea; hófehér; | 30167 | 2025-02-15
6545-260 | 2CKA006599A2899 | 6545-260 Fényerőszabályozó vezérlő előlap; kétáramkörös, csillárkapcsolásba; alpha nea; palládium; | 37198 | 2025-02-15
6545-266 | 2CKA006599A2900 | 6545-266 Fényerőszabályozó vezérlő előlap; kétáramkörös, csillárkapcsolásba; alpha nea; titán; | 37198 | 2025-02-15
6545-74 | 2CKA006599A2903 | 6545-74 Fényerőszabályozó vezérlő előlap; kétáramkörös, csillárkapcsolásba; impuls; fehér; | 33761 | 2025-02-15
6545-79 | 2CKA006599A2905 | 6545-79 Fényerőszabályozó vezérlő előlap; kétáramkörös, csillárkapcsolásba; impuls; pezsgő; | 35601 | 2025-02-15
6545-81 | 2CKA006599A2906 | 6545-81 Fényerőszabályozó vezérlő előlap; kétáramkörös, csillárkapcsolásba; future linear; antracit; | 30245 | 2025-02-15
6545-82 | 2CKA006599A2907 | 6545-82 Fényerőszabályozó vezérlő előlap; kétáramkörös, csillárkapcsolásba; solo; csontfehér; | 29399 | 2025-02-15
6545-84 | 2CKA006599A2908 | 6545-84 Fényerőszabályozó vezérlő előlap; kétáramkörös, csillárkapcsolásba; solo; fehér; | 29399 | 2025-02-15
6545-83 | 2CKA006599A2914 | 6545-83 Fényerőszabályozó vezérlő előlap; kétáramkörös, csillárkapcsolásba; future linear; aluezüst | 31105 | 2025-02-15
6540-72 | 2CKA006599A2916 | 6540-72 Előlap forgatógonbbal; dimmerhez; impuls; elefántcsont/fehér | 21432 | 2025-02-15
6540-783 | 2CKA006599A2917 | 6540-783 Előlap forgatógonbbal; dimmerhez; impuls; aluezüst; | 25897 | 2025-02-15
6541-72 | 2CKA006599A2918 | 6541-72 Dimmer takarófedél; impuls; elefántcsont/fehér | 11301 | 2025-02-15
6541-783 | 2CKA006599A2919 | 6541-783 Takaró lap dimmer hűtőlemezére; impuls; aluezüst; | 17772 | 2025-02-15
6543-72-101 | 2CKA006599A2920 | 6543-72-101 Fényerőszabályzó, érintős, glimmlámpával; impuls; elefántcsont/fehér | 29394 | 2025-02-15
6543-783-101 | 2CKA006599A2921 | 6543-783-101 Fényerőszabályzó, érintős, glimmlámpával; impuls; aluezüst; | 34920 | 2025-02-15
6545-72 | 2CKA006599A2922 | 6545-72 Fényerőszabályzó, érintős, glimmlámpával; impuls; elefántcsont/fehér | 33566 | 2025-02-15
6545-783 | 2CKA006599A2923 | 6545-783 Fényerőszabályozó vezérlő előlap; kétáramkörös, csillárkapcsolásba; impuls; aluezüst; | 36521 | 2025-02-15
6541-866 | 2CKA006599A2924 | 6541-866 Dimmer takarófedél, nemesacél | 16171 | 2025-02-15
6543-866-101 | 2CKA006599A2926 | 6543-866-101 Tastdimmer, glimmlámpával, nemesacél | 30245 | 2025-02-15
6545-866 | 2CKA006599A2927 | 6545-866 Fedlap glimmlámpával érintős dupla dimmerhez, nemesacél | 39503 | 2025-02-15
2115-94 | 2CKA006599A2928 | 2115-94 Dimmer fedlap, Basic55, hófehér | 3216 | 2025-02-15
2115-92 | 2CKA006599A2929 | 2115-92 Dimmer fedlap, Basic55, fehér | 3216 | 2025-02-15
2115-93 | 2CKA006599A2990 | 2115-93 Dimmer fedlap, Basic55, pezsgő | 7382 | 2025-02-15
2115-95 | 2CKA006599A2991 | 2115-95 Dimmer fedlap, Basic55, Chateau-fekete | 4036 | 2025-02-15
2115-96 | 2CKA006599A2992 | 2115-96 Dimmer fedlap, Basic55, Chalet-fehér | 4036 | 2025-02-15
6800-34-102C | 2CKA006800A1674 | Mozgásérzékelő, 180 fokos, fehér | 114068 | 2025-02-15
6800-35-102C | 2CKA006800A1740 | Mozgásérzékelő, 180 fokos, szürke | 116373 | 2025-02-15
6800-32-102C | 2CKA006800A1898 | Mozgásérzékelő, 180 fokos, csontfehér | 114068 | 2025-02-15
6800-20-104 | 2CKA006800A2068 | Mozgásérzékelő, 180 fokos, platina | 111831 | 2025-02-15
6800-21-104 | 2CKA006800A2069 | Mozgásérzékelő, 180 fokos, bronz | 111831 | 2025-02-15
6800-22G-104 | 2CKA006800A2070 | Mozgásérzékelő, 180 fokos, törtfehér | 98508 | 2025-02-15
6800-79-104 | 2CKA006800A2081 | Mozgásérzékelő, 180 fokos, pezsgő | 141150 | 2025-02-15
6800-20-104M | 2CKA006800A2084 | Mozgásérzékelő, 180 fokos, platina | 114719 | 2025-02-15
6800-21-104M | 2CKA006800A2085 | Mozgásérzékelő, 180 fokos, bronz | 111831 | 2025-02-15
6800-22G-104M | 2CKA006800A2086 | Mozgásérzékelő, 180 fokos, törtfehér | 98508 | 2025-02-15
6800-79-104M | 2CKA006800A2097 | Mozgásérzékelő, 180 fokos, pezsgő | 137594 | 2025-02-15
6800-84-104 | 2CKA006800A2101 | Mozgásérzékelő, 180 fokos, fehér | 96452 | 2025-02-15
6800-84-104M | 2CKA006800A2102 | Mozgásérzékelő, 180 fokos, fehér | 94032 | 2025-02-15
6800-260-104 | 2CKA006800A2118 | Mozgásérzékelő, 180 fokos, palladium | 114719 | 2025-02-15
6800-260-104M | 2CKA006800A2119 | Mozgásérzékelő, 180 fokos, palladium | 114719 | 2025-02-15
6800-266-104 | 2CKA006800A2120 | Mozgásérzékelő, 180 fokos, titán | 111831 | 2025-02-15
6800-266-104M | 2CKA006800A2121 | Mozgásérzékelő, 180 fokos, titán | 111831 | 2025-02-15
6800-83-104 | 2CKA006800A2325 | Mozgásérzékelő, 180 fokos; future linear; aluezüst | 98770 | 2025-02-15
6800-83-104M | 2CKA006800A2327 | Mozgásérzékelő, 180 fokos; future linear; aluezüst | 102572 | 2025-02-15
6800-72-104 | 2CKA006800A2338 | Mozgásérzékelő, 180 fokos; impuls; elefántcsont/fehér | 132244 | 2025-02-15
6800-72-104M | 2CKA006800A2339 | Mozgásérzékelő, 180 fokos; impuls; elefántcsont/fehér | 132244 | 2025-02-15
6800-866-104 | 2CKA006800A2343 | Mozgásérzékelő, 180 fokos, nemesacél | 118664 | 2025-02-15
6814U | 2CKA006800A2518 | 6814U Jelenlét érzékelő,BasicLine | 107636 | 2025-02-15
6818U | 2CKA006800A2519 | 6818U Jelenlét érzékelő,BasicLine Corridor | 150850 | 2025-02-15
6855AGM-208-500 | 2CKA006800A2612 | 6855 AGM-208-500 Busch-Watchdog falon kívüli, ezüst színű | 102546 | 2025-02-15
6899 | 2CKA006899A0231 | RC csatoló, túlfeszültségvédelemre, zavarvédelemre | 8723 | 2025-02-15
8136/12-825-500 | 2CKA008136A0030 | Busch-ComfortTouch érintőképernyő, 12,1", fekete-üveg, | 2797675 | 2025-02-15
8136/01UP-500 | 2CKA008136A0032 | Busch-ComfortTouch süllyesztett szerelődoboz | 97531 | 2025-02-15
8222EB | 2CKA008200A0013 | 8222EB Beépíthető hangszóró; | 36664 | 2025-02-15
8228 | 2CKA008200A0014 | 8228 Hangszórórács, fém | 20715 | 2025-02-15
8229/1 | 2CKA008200A0015 | 8229/1 Szerelődoboz | 5169 | 2025-02-15
8229/2 | 2CKA008200A0016 | 8229/2 Beépítőgyűrű | 10325 | 2025-02-15
8229/3 | 2CKA008200A0017 | 8229/3 Vakfedlap szerelődobozra | 2682 | 2025-02-15
DP7-S-611 | 2CKA008300A0356 | DP7-S-611 Free@home érintőképernyős vezérlő panel, 7", fehér | 644038 | 2025-02-15
DP7-S-625 | 2CKA008300A0357 | DP7-S-625 Free@home érintőképernyős vezérlő panel, 7", fekete | 651604 | 2025-02-15
HKF1-10 | 1SAM201901R1003 | HKF1-10 segédérintkező homlokfelületre; 1 NO | 1953 | 2025-02-15
HKF1-01 | 1SAM201901R1004 | HKF1-01 segédérintkező homlokfelületre; 1 NC | 1953 | 2025-02-15
PS2-2-0-125 | 1SAM401920R1002 | PS2-2-0-125 3 fázisú sorolósín, 2 db MS165-höz | 16991 | 2025-02-15
PS2-3-0-125 | 1SAM401920R1003 | PS2-3-0-125 3 fázisú sorolósín, 3 db MS165-höz | 20298 | 2025-02-15
PS2-4-0-125 | 1SAM401920R1004 | PS2-4-0-125 3 fázisú sorolósín, 4 db MS165-höz | 25220 | 2025-02-15
PS2-2-2-125 | 1SAM401920R1022 | PS2-2-2-125 3 fázisú sorolósín, 2 db MS165-höz, 2 db segédérintkező hely | 18606 | 2025-02-15
PS2-3-2-125 | 1SAM401920R1023 | PS2-3-2-125 3 fázisú sorolósín, 3 db MS165-höz, 2 db segédérintkező hely | 23032 | 2025-02-15
PS2-4-2-125 | 1SAM401920R1024 | PS2-4-2-125 3 fázisú sorolósín, 3 db MS165-höz, 2 db segédérintkező hely | 28462 | 2025-02-15
BS2-3 | 1SAM401921R1001 | BS2-3 kapocsfedél sorolósínhez | 1862 | 2025-02-15
KA165 | 1SAM401922R1001 | KA165 kapocsfedél MS165 | 3099 | 2025-02-15
MS165-16 | 1SAM451000R1011 | MS165-16 motorvédő kapcsoló, In = 10-16 A, Icu = 100 kA, termikus és elektromágneses kioldóval, DIN sínre szerelhető | 55400 | 2025-02-15
MS165-20 | 1SAM451000R1012 | MS165-20 motorvédő kapcsoló, In = 14-20 A, Icu = 100 kA, termikus és elektromágneses kioldóval, DIN sínre szerelhető | 56416 | 2025-02-15
MS165-25 | 1SAM451000R1013 | MS165-25 motorvédő kapcsoló, In = 18-25 A, Icu = 100 kA, termikus és elektromágneses kioldóval, DIN sínre szerelhető | 61064 | 2025-02-15
MS165-32 | 1SAM451000R1014 | MS165-32 motorvédő kapcsoló, In = 23-32 A, Icu = 100 kA, termikus és elektromágneses kioldóval, DIN sínre szerelhető | 67105 | 2025-02-15
MS165-42 | 1SAM451000R1015 | MS165-42 motorvédő kapcsoló, In = 30-42 A, Icu = 50 kA, termikus és elektromágneses kioldóval, DIN sínre szerelhető | 74279 | 2025-02-15
MS165-54 | 1SAM451000R1016 | MS165-54 motorvédő kapcsoló, In = 40-54 A, Icu = 50 kA, termikus és elektromágneses kioldóval, DIN sínre szerelhető | 83575 | 2025-02-15
MS165-65 | 1SAM451000R1017 | MS165-65 motorvédő kapcsoló, In = 52-65 A, Icu = 50 kA, termikus és elektromágneses kioldóval, DIN sínre szerelhető | 86713 | 2025-02-15
MO165-16 | 1SAM461000R1011 | MO165-16 motorvédő kapcsoló, Icu = 100 kA, csak elektromágneses kioldó, DIN sínre szerelhető | 49216 | 2025-02-15
MO165-20 | 1SAM461000R1012 | MO165-20 motorvédő kapcsoló, Icu = 100 kA, csak elektromágneses kioldó, DIN sínre szerelhető | 49736 | 2025-02-15
MO165-25 | 1SAM461000R1013 | MO165-25 motorvédő kapcsoló, Icu = 100 kA, csak elektromágneses kioldó, DIN sínre szerelhető | 56025 | 2025-02-15
MO165-32 | 1SAM461000R1014 | MO165-32 motorvédő kapcsoló, Icu = 100 kA, csak elektromágneses kioldó, DIN sínre szerelhető | 60764 | 2025-02-15
MO165-42 | 1SAM461000R1015 | MO165-42 motorvédő kapcsoló, Icu = 50 kA, csak elektromágneses kioldó, DIN sínre szerelhető | 67248 | 2025-02-15
MO165-54 | 1SAM461000R1016 | MO165-54 motorvédő kapcsoló, Icu = 50 kA, csak elektromágneses kioldó, DIN sínre szerelhető | 75789 | 2025-02-15
MO165-65 | 1SAM461000R1017 | MO165-65 motorvédő kapcsoló, Icu = 50 kA, csak elektromágneses kioldó, DIN sínre szerelhető | 77990 | 2025-02-15
TF140DU-90 | 1SAZ431201R1001 | TF140DU-90 hőkioldó, beállítási tartomány: 66…90 A | 91739 | 2025-02-15
TF140DU-110 | 1SAZ431201R1002 | TF140DU-110 hőkioldó, beállítási tartomány: 80…110 A | 98965 | 2025-02-15
TF140DU-135 | 1SAZ431201R1003 | TF140DU-135 hőkioldó, beállítási tartomány: 100…135 A | 104954 | 2025-02-15
TF140DU-142 | 1SAZ431201R1004 | TF140DU-142 hőkioldó, beállítási tartomány: 110…142 A | 110969 | 2025-02-15
T16-1,7 | 1SAZ711201R1028 | T16-1,7 T16-1.7 hőkioldó relé, Ie = 1,3-1,7 A, kioldási osztály: 10 | 13280 | 2025-02-15
TF96-51 | 1SAZ911201R1001 | TF96-51 hőkioldó, beállítási tartomány: 40…51 A | 58173 | 2025-02-15
TF96-60 | 1SAZ911201R1002 | TF96-60 hőkioldó, beállítási tartomány: 48…60 A | 62991 | 2025-02-15
TF96-68 | 1SAZ911201R1003 | TF96-68 hőkioldó, beállítási tartomány: 57…68 A | 65972 | 2025-02-15
TF96-78 | 1SAZ911201R1004 | TF96-78 hőkioldó, beállítási tartomány: 65…78 A | 77378 | 2025-02-15
TF96-87 | 1SAZ911201R1005 | TF96-87 hőkioldó, beállítási tartomány: 75…87 A | 83953 | 2025-02-15
TF96-96 | 1SAZ911201R1006 | TF96-96 hőkioldó, beállítási tartomány: 84…96 A | 89981 | 2025-02-15
KC6-40E-12DC | GJH1213001R0407 | KC6-40E-12DC KC6-40E-07 mini segédkontaktor, 4 NO, In = 4 A, Uc = 12 VDC | 16340 | 2025-02-15
B7-40-00-P-48VAC | GJL1311209R0003 | B7-40-00-P-48VAC B7-40-00-P-03 minikontaktor, NYÁK-ba forrasztható, Uc= 48V 40-450Hz | 18358 | 2025-02-15
2000/6/6US-101-500 | 2CKA001011A0928 | 2000/6/6US-101-500 duplaváltó kapcsoló betét, 10A, 250V | 11874 | 2025-02-15
DSA/S2.16.1 | 2CDG110009R0011 | MEGSZŰNT - DSA/S2.16.1 DALI Switch Act, 2fold, 16A | megszűnt | 2025-02-15
XS/S1.1 | 2CDG110075R0011 | MEGSZŰNT - XS/S1.1 Interface with alarm panel, REG | megszűnt | 2025-02-15
SV/S30.160.5 | 2CDG110085R0011 | MEGSZŰNT - SV/S30.160.5 SV/S 30.160.5 EIB Power Supply 160 mA | megszűnt | 2025-02-15
FC/S1.1 | 2CDG120001R0011 | MEGSZŰNT - FC/S1.1 Fan Coil vezérlő | megszűnt | 2025-02-15
TS/K1.1 | 2CDG120002R0011 | MEGSZŰNT - TS/K1.1 Temperatur Sensor For FC/S | megszűnt | 2025-02-15
AA/S4.1 | 2CDG120005R0011 | MEGSZŰNT - AA/S 4.1 Analogue Actuator 4-fold, MDRC | megszűnt | 2025-02-15
AAM/S4.1 | 2CDG120006R0011 | MEGSZŰNT - AAM/S4.1 AAM/S 4.1 Analogue Act. Module 4f, MDRC | megszűnt | 2025-02-15
ISM/S5.1 | 2CDG120034R0011 | MEGSZŰNT - ISM/S5.1 IP Switch Master, 5 Port, MDRC | megszűnt | 2025-02-15
ISS/S5.1 | 2CDG120035R0011 | MEGSZŰNT - ISS/S5.1 IP Switch Slave, 5 Port, MDRC | megszűnt | 2025-02-15
L240 | 2CDG230004R0011 | MEGSZŰNT - L240 Intruder ALarm System | megszűnt | 2025-02-15
L240/IP | 2CDG230013R0011 | MEGSZŰNT - L240/IP IP-Gateway for L240 incl. WinPC | megszűnt | 2025-02-15
L240/ENG | 2CDG230017R0011 | MEGSZŰNT - L240/ENG Intruder Alarm Panel L240, engl. | megszűnt | 2025-02-15
SSM/A | 2CDG240019R0011 | MEGSZŰNT - SSM/A SafeKey Switching Module, SM | megszűnt | 2025-02-15
L840/PT | GHQ3280001R0001 | L840/PT LCD-Keypad german | 324218 | 2025-02-15
L840/MG4 | GHQ3280011R0001 | MEGSZŰNT - L840/MG4 4-way concentrator | megszűnt | 2025-02-15
L208/PT | GHQ3280201R0001 | MEGSZŰNT - L208/PT LED Keypad f. ABB alarm system | megszűnt | 2025-02-15
L208/V.24 | GHQ3280220R0001 | MEGSZŰNT - L208/V.24 Serial interface L208 | megszűnt | 2025-02-15
NT/S12.1600 | GHQ6050056R0002 | MEGSZŰNT Típus - NT/S12.1600 tápegység, 12VDC, 1.6A | megszűnt | 2025-02-15
NT/S24.800 | GHQ6050057R0002 | MEGSZŰNT Típus - NT/S24.800 tápegység, 24VDC, 0.8A | megszűnt | 2025-02-15
FPAO3 | GHV9020012V0021 | MEGSZŰNT - FPAO3 | megszűnt | 2025-02-15
ADB | GHV9210018V0020 | MEGSZŰNT - ADB | megszűnt | 2025-02-15
ADB/1 | GHV9210018V0021 | MEGSZŰNT - ADB/1 | megszűnt | 2025-02-15
SPGS/B | GHV9220004V0010 | MEGSZŰNT Típus - SPGS/B glass break sensor, brown | megszűnt | 2025-02-15
ESPE | GHV9250010V0001 | MEGSZŰNT Típus - ESPE | megszűnt | 2025-02-15
EVSB | GHV9250010V0002 | MEGSZŰNT Típus - EVSB | megszűnt | 2025-02-15
AMSE | GHV9250010V0003 | MEGSZŰNT - AMSE | megszűnt | 2025-02-15
AMSP | GHV9250010V0004 | MEGSZŰNT Típus - AMSP | megszűnt | 2025-02-15
RL | GHV9270013V0101 | MEGSZŰNT - RL Reedrelay | megszűnt | 2025-02-15
SA/M2.6.1 | 2CDG110002R0011 | SA/M2.6.1 Switch Actuator, 2F, 6A | 78542 | 2025-02-15
JA/M2.230.1 | 2CDG110003R0011 | JA/M2.230.1 redőnyvezérlő modul, 2 csatornás, 230VAC | 123373 | 2025-02-15
JA/M2.24.1 | 2CDG110004R0011 | JA/M2.24.1 Shutter Act Mod, 2F, 24VDC | 140631 | 2025-02-15
BE/M4.230.1 | 2CDG110005R0011 | BE/M4.230.1 Binary Input Mod, 4F, 230V | 129935 | 2025-02-15
BE/M4.24.1 | 2CDG110006R0011 | BE/M4.24.1 Binary Input Mod, 4F, 24V | 129935 | 2025-02-15
BE/M4.12.1 | 2CDG110007R0011 | BE/M4.12.1 Binary Input Mod, 4F, Scan | 129935 | 2025-02-15
USB/S1.1 | 2CDG110008R0011 | MEGSZŰNT - kiváltó: USB/S1.2 2CDG110243R0011 - USB/S1.1 USB Interfész | megszűnt | 2025-02-15
USB/S1.2 | 2CDG110243R0011 | USB/S1.2 USB Interfész | 227215 | 2025-02-15
UD/M1.300.1 | 2CDG110012R0011 | UD/M1.300.1 Univ.dimmakt.mod, 1F, 300VA | 159566 | 2025-02-15
ES/M2.230.1 | 2CDG110013R0011 | ES/M2.230.1 Elec Switch Act Mod 2F 230V | 168599 | 2025-02-15
ES/M2.24.1 | 2CDG110014R0011 | ES/M2.24.1 Elec Switch Act Mod, 2F, 24V | 168599 | 2025-02-15
SCM/S1.1 | 2CDG110024R0011 | SCM/S1.1 Security Module | 305123 | 2025-02-15
DG/S8.1 | 2CDG110025R0011 | DG/S8.1 DALI Gateway, 8fold | 476165 | 2025-02-15
DG/S1.1 | 2CDG110026R0011 | MEGSZŰNT - kiváltó: DG/S1.64.1.1 2CDG110198R0011 - DG/S1.1 DALI-átjáró, 1 csatornás | megszűnt | 2025-02-15
DG/S1.64.1.1 | 2CDG110198R0011 | DG/S1.64.1.1 DALI-átjáró, 1 csatornás | 468757 | 2025-02-15
JA/S4.SMI.1M | 2CDG110028R0011 | JA/S4.SMI.1M Shutter Act Man, 4F, SMI | 351988 | 2025-02-15
DR/S4.1 | 2CDG110029R0011 | DR/S4.1 Choke | 50152 | 2025-02-15
WZ/S1.1 | 2CDG110034R0011 | MEGSZŰNT - kiváltó: WZ/S1.3.1.2 2CDG110184R0011 - WZ/S1.1 Weather Unit | megszűnt | 2025-02-15
WZ/S1.3.1.2 | 2CDG110184R0011 | WZ/S1.3.1.2 Weather Unit, MDRC | 455566 | 2025-02-15
ES/S4.1.2.1 | 2CDG110058R0011 | ES/S4.1.2.1 Electr. Switch Actuator,4f,1 | 324270 | 2025-02-15
ES/S8.1.2.1 | 2CDG110059R0011 | ES/S8.1.2.1 kapcsolóaktor termoszelepekhez, 8 csatornás, 1A, | 623055 | 2025-02-15
DSM/S1.1 | 2CDG110060R0011 | DSM/S1.1 elemző és védelmi egység | 67450 | 2025-02-15
IPR/S2.1 | 2CDG110061R0011 | MEGSZŰNT - kiváltó: IPR/S3.1.1 2CDG110175R0011 - IPR/S2.1 IP Router | megszűnt | 2025-02-15
US/U12.2 | 2CDG110065R0011 | US/U12.2 Universal Interface, 12fold | 166961 | 2025-02-15
EUB/S1.1 | 2CDG110066R0011 | EUB/S1.1 EIB felügyeleti egység | 534570 | 2025-02-15
BDB/S1.1 | 2CDG110067R0011 | BDB/S 1.1 adat naplózó egység | 511540 | 2025-02-15
NTU/S12.2000.1 | 2CDG110070R0011 | NTU/S12.2000.1 szünetmentes tápegység 12V | 299366 | 2025-02-15
UK/S32.2 | 2CDG110071R0011 | UK/S32.2 Universal I/O Conc., 32F, MDRC | 451486 | 2025-02-15
ABZ/S2.1 | 2CDG110072R0011 | ABZ/S 2.1 időzítő egység | 367608 | 2025-02-15
ABL/S2.1 | 2CDG110073R0011 | ABL/S2.1 logikai egység | 502482 | 2025-02-15
UD/S2.300.2 | 2CDG110074R0011 | UD/S2.300.2 Univerzális Dimmaktor, 2 csatornás, 300VA | megszűnt | 2025-02-15
SD/S2.16.1 | 2CDG110079R0011 | SD/S2.16.1 kapcsoló/dimmelő aktor, 4 csatornás, 16A | 237686 | 2025-02-15
SD/S4.16.1 | 2CDG110080R0011 | SD/S4.16.1 Switch-/Dim Act, 4f, 16A,MDRC | 347880 | 2025-02-15
SD/S8.16.1 | 2CDG110081R0011 | SD/S8.16.1 kapcsoló/dimmelő aktor, 8 csatornás, 16A | 616651 | 2025-02-15
ZS/S1.1 | 2CDG110083R0011 | ZS/S1.1 fogyasztásmérő interfész | 163647 | 2025-02-15
AE/A2.1 | 2CDG110086R0011 | AE/A 2.1 Analogue Input, 2fold, SM | 169418 | 2025-02-15
LR/S2.16.1 | 2CDG110087R0011 | LR/S2.16.1 Light Cont., 2f, 1-10V, MDRC | 250007 | 2025-02-15
LR/S4.16.1 | 2CDG110088R0011 | LR/S4.16.1 világítás vezérlő, 4 csatornás, 16A, 1-10 V | 375848 | 2025-02-15
LF/U2.1 | 2CDG110089R0011 | LF/U2.1 Light Sensor, FM | 65720 | 2025-02-15
BE/S4.20.2.1 | 2CDG110090R0011 | BE/S 4.20.2.1 bináris bemenet, 4 csatornás | 213020 | 2025-02-15
BE/S4.230.2.1 | 2CDG110091R0011 | BE/S 4.230.2.1 bináris bemenet, 4 csatornás, 24-230V | 213020 | 2025-02-15
BE/S8.20.2.1 | 2CDG110092R0011 | BE/S 8.20.2.1 bináris bemenet, 8 csatornás | 328549 | 2025-02-15
BE/S8.230.2.1 | 2CDG110093R0011 | BE/S 8.230.2.1 bináris bemenet, 8 csatornás, 24-230V | 328549 | 2025-02-15
RM/S1.1 | 2CDG110094R0011 | RM/S1.1 Room Master, Basic, MDRC | 611052 | 2025-02-15
RM/S2.1 | 2CDG110095R0011 | RM/S2.1 Room Master, Premium, MDRC | 1066658 | 2025-02-15
NTI/Z28.30.1 | 2CDG110096R0011 | NTI/Z28.30.1 NTI/Z 28.30.1 Commissioning Power Supply | 75254 | 2025-02-15
IPS/S2.1 | 2CDG110098R0011 | MEGSZŰNT - kiváltó: IPS/S3.1.1 2CDG110177R0011 - IPS/S2.1 IP Interface | megszűnt | 2025-02-15
SA/M2.16.1 | 2CDG110100R0011 | SA/M2.16.1 Switch Actuator, 2F, 16A | 92936 | 2025-02-15
DLR/S8.16.1M | 2CDG110101R0011 | DLR/S8.16.1M, DALI-Light Cont, 8f, MDRC | 611871 | 2025-02-15
RC/A4.2 | 2CDG110104R0011 | RC/A4.2 Room Controller Basis Device, 4F | 264809 | 2025-02-15
RC/A8.2 | 2CDG110106R0011 | RC/A8.2 vezérlődoboz, 8 férőhelyes | 375003 | 2025-02-15
SD/M2.6.2 | 2CDG110107R0011 | SD/M2.6.2 Switch/Dim Actuator, 2F, 6AX | 159566 | 2025-02-15
LR/M1.6.2 | 2CDG110108R0011 | LR/M1.6.2 Light Controller Mod, 1F, 6AX | 130767 | 2025-02-15
MT/S4.12.2M | 2CDG110109R0011 | MT/S4.12.2M Security Terminal, 4-fold | 246718 | 2025-02-15
MT/S8.12.2M | 2CDG110110R0011 | MT/S8.12.2M Security Terminal, 8-fold | 367608 | 2025-02-15
MT/U2.12.2 | 2CDG110111R0011 | MT/U2.12.2 Security Terminal, 2-fold | 148858 | 2025-02-15
SA/S2.16.6.1 | 2CDG110112R0011 | MEGSZŰNT - SA/S2.16.6.1 Switch Act, 2F 16-C, I-Det Kiváltó: 2CDG110269R0011 | megszűnt | 2025-02-15
SA/S2.16.6.2 | 2CDG110269R0011 | SA/S2.16.6.2 Switch Actuator, 2-fold, | 208081 | 2025-02-15
SA/S4.16.6.1 | 2CDG110113R0011 | MEGSZŰNT - SA/S4.16.6.1 Switch Act, 4F 16-C, I-Det Kiváltó: 2CDG110270R0011 | megszűnt | 2025-02-15
SA/S4.16.6.2 | 2CDG110270R0011 | SA/S4.16.6.2 Switch Actuator, 4-fold, | 260715 | 2025-02-15
SA/S8.16.6.1 | 2CDG110114R0011 | MEGSZŰNT - SA/S8.16.6.1 Switch Act, 8F 16-C, I-Det Kiváltó: 2CDG110271R0011 | megszűnt | 2025-02-15
SA/S8.16.6.2 | 2CDG110271R0011 | SA/S8.16.6.2 Switch Actuator, 8-fold, | 360201 | 2025-02-15
VAA/S6.230.2.1 | 2CDG110116R0011 | VAA/S6.230.2.1Valve-Act,6f,230V,MDRC | 246718 | 2025-02-15
VAA/S12.230.2.1 | 2CDG110117R0011 | VAA/S12.230.2.1Valve-Act,12f,230V,MDRC | 418606 | 2025-02-15
JRA/S2.230.2.1 | 2CDG110120R0011 | JRA/S2.230.2.1 Blind/RollerShtAct, M, 2f | 193266 | 2025-02-15
JRA/S4.230.2.1 | 2CDG110121R0011 | JRA/S4.230.2.1 zsaluaktor, 4 csatornás, kézi vezérléssel | 270566 | 2025-02-15
JRA/S8.230.2.1 | 2CDG110122R0011 | JRA/S8.230.2.1 zsaluaktor, 8 csatornás, kézi vezérléssel | 452317 | 2025-02-15
JRA/S2.230.5.1 | 2CDG110124R0011 | JRA/S2.230.5.1Blind/RolShtAct.TravD,M,2f | 208886 | 2025-02-15
JRA/S4.230.5.1 | 2CDG110125R0011 | JRA/S4.230.5.1 redőnyvezérlő aktor, 4 csatornás | 299366 | 2025-02-15
JRA/S8.230.5.1 | 2CDG110126R0011 | JRA/S8.230.5.1 redőnyvezérlő aktor 8 csatornás | 510722 | 2025-02-15
JRA/S4.24.5.1 | 2CDG110128R0011 | JRA/S4.24.5.1Blind/RolShtAct.TravD,M,4f | 297702 | 2025-02-15
JRA/S2.230.1.1 | 2CDG110129R0011 | JRA/S2.230.1.1 Blind/RollerShtAct, 2f | 178463 | 2025-02-15
JRA/S4.230.1.1 | 2CDG110130R0011 | JRA/S4.230.1.1 Blind/RollerShtAct, 4f | 240155 | 2025-02-15
JRA/S8.230.1.1 | 2CDG110131R0011 | JRA/S8.230.1.1 Blind/RollerShtAct, 8f | 394757 | 2025-02-15
SA/S2.16.5.1 | 2CDG110132R0011 | MEGSZŰNT típus - SA/S2.16.5.1 SA/S2.20.6S Switch Act, 2F 20-C, current Kiváltó: 2CDG110265R0011 | megszűnt | 2025-02-15
SA/S4.16.5.1 | 2CDG110133R0011 | MEGSZŰNT típus - SA/S4.16.5.1 kapcsolóaktor, 4 csatornás, 16/20 A Kiváltó: 2CDG110266R0011 | megszűnt | 2025-02-15
SA/S8.16.5.1 | 2CDG110134R0011 | MEGSZŰNT típus - SA/S8.16.5.1 kapcsolóaktor, 8 csatornás. 16/20 A Kiváltó: 2CDG110267R0011 | megszűnt | 2025-02-15
SA/S2.16.5.2 | 2CDG110265R0011 | SA/S2.16.5.2 Switch Actuator, 2-fold, 16 A, C-Load, MDRC | 236458 | 2025-02-15
SA/S4.16.5.2 | 2CDG110266R0011 | SA/S4.16.5.2 Switch Actuator, 4-fold, 16 A, C-Load, MDRC | 296065 | 2025-02-15
SA/S8.16.5.2 | 2CDG110267R0011 | SA/S8.16.5.2 Switch Actuator, 8-fold, 16 A, C-Load, MDRC | 409137 | 2025-02-15
SE/S3.16.1 | 2CDG110136R0011 | SE/S3.16.1 Energy Actuator, 3F, 16/20A | 367608 | 2025-02-15
SA/S12.16.5.1 | 2CDG110137R0011 | MEGSZŰNT típus - SA/S12.16.5.1 kapcsolóaktor, 12 csatornás, 16A Kiváltó: 2CDG110268R0011 | megszűnt | 2025-02-15
SA/S12.16.6.1 | 2CDG110138R0011 | MEGSZŰNT típus - SA/S12.16.6.1 Switch Act, 12F 16C I-Det Kiváltó: 2CDG110272R0011 | megszűnt | 2025-02-15
SA/S12.16.5.2 | 2CDG110268R0011 | SA/S12.16.5.2 Switch Actuator, 12-fold, 16 A, C-Load, MDRC | 503723 | 2025-02-15
SA/S12.16.6.2 | 2CDG110272R0011 | SA/S12.16.6.2 Switch Actuator, 12-fold, 16 A, C-Load, Energy Function, MDRC | 443272 | 2025-02-15
SJR/S4.24.2.1 | 2CDG110143R0011 | SJR/S4.24.2.1 SMI-Blind/RolAct. LoVo, 4f | 351988 | 2025-02-15
SV/S30.320.2.1 | 2CDG110145R0011 | SV/S30.320.2.1 KNX tápegység, 320 mA | 255763 | 2025-02-15
SV/S30.640.5.1 | 2CDG110146R0011 | SV/S30.640.5.1 KNX tápegység, 640mA | 342123 | 2025-02-15
EM/S3.16.1 | 2CDG110148R0011 | EM/S3.16.1 energiamérő modul, 3F, 16/20A | 236036 | 2025-02-15
GM/A8.1 | 2CDG110150R0011 | GM/A8.1 KNX biztonsági panel | 1384101 | 2025-02-15
GW/A8.1 | 2CDG110150R0011 | GW/A8.1 biztonsági panel, falon kívüli kivitel | 1384101 | 2025-02-15
SA/S12.6.1.1 | 2CDG110154R0011 | MEGSZŰNT típus - SA/S12.6.1.1 kapcsolóaktor, 12 csatornás, 6A-AC3 Kiváltó: 2CDG110245R0011 | megszűnt | 2025-02-15
SA/S12.10.2.1 | 2CDG110158R0011 | MEGSZŰNT típus - SA/S12.10.2.1 kapcsolóaktor, 12 csatornás, 10AX Kiváltó: 2CDG110260R0011 | megszűnt | 2025-02-15
SA/S8.16.2.1 | 2CDG110161R0011 | MEGSZŰNT típus - SA/S8.16.2.1 kapcsolóaktor; 8 csatorna; 16 A; MDRC Kiváltó: 2CDG110263R0011 | megszűnt | 2025-02-15
SA/S12.16.2.1 | 2CDG110162R0011 | MEGSZŰNT típus - SA/S12.16.2.1 kapcsolóaktor, 12 csatornás, 16A Kiváltó: 2CDG110264R0011 | megszűnt | 2025-02-15
SAH/S16.6.7.1 | 2CDG110245R0011 | SAH/S16.6.7.1 Switch/Shutter Actuator, 16-fold, 6 A, MDRC | 453361 | 2025-02-15
SA/S12.10.2.2 | 2CDG110260R0011 | SA/S12.10.2.2 Switch Actuator, 12-fold, 10 A, MDRC | 411197 | 2025-02-15
SA/S8.16.2.2 | 2CDG110263R0011 | SA/S8.16.2.2 Switch Actuator, 8-fold, 16 A, MDRC | 357744 | 2025-02-15
SA/S12.16.2.2 | 2CDG110264R0011 | SA/S12.16.2.2 Switch Actuator, 12-fold, 16 A, MDRC | 444091 | 2025-02-15
RM/S3.1 | 2CDG110165R0011 | RM/S3.1 Room Master, MDRC | 523887 | 2025-02-15
SV/S30.320.1.1 | 2CDG110166R0011 | SV/S30.320.1.1 PowerSupply,320mA | 226991 | 2025-02-15
SV/S30.640.3.1 | 2CDG110167R0011 | SV/S30.640.3.1 KNX tápegység, 640mA | 312518 | 2025-02-15
RM/S4.1 | 2CDG110170R0011 | RM/S4.1 Room Master, MDRC | 481923 | 2025-02-15
LK/S4.2 | 2CDG110171R0011 | LK/S4.2 Vonalcsatoló | 342123 | 2025-02-15
WA/Z1.1 | 2CDG110174R0011 | WA/Z1.1 szabotázsvédelem GM/A8.1-hez | 49174 | 2025-02-15
IPR/S3.1.1 | 2CDG110175R0011 | IPR/S3.1.1 IP router | 444091 | 2025-02-15
IPS/S3.1.1 | 2CDG110177R0011 | IPS/S3.1.1 IP interfész | 254945 | 2025-02-15
WZ/S1.3.1.2 | 2CDG110184R0011 | WZ/S1.3.1.2 időjárás egység, MDRC | 455566 | 2025-02-15
AE/S4.1.1.3 | 2CDG110190R0011 | AE/S4.1.1.3 Analóg bemenet, 4 csatornás | 250839 | 2025-02-15
FCA/S1.1.1.2 | 2CDG110195R0011 | MEGSZŰNT - kiváltó: FCC/S1.1.1.1 2CDG110210R0011 - FCA/S1.1.1.2 Fan Coil Actuator, PWM, MDR | megszűnt | 2025-02-15
FCC/S1.1.1.1 | 2CDG110210R0011 | FCC/S1.1.1.1 Fan Coil Controller, 2 x PWM, 3-stage, MDRC | 263172 | 2025-02-15
ST/K1.1 | 2CDG120004R0011 | ST/K1.1 Electromotor Valve Drive | 188314 | 2025-02-15
VA/Z10.1 | 2CDG120009R0011 | VA/Z10.1 Valve Adapter, M 30 X 1.5 | 1162 | 2025-02-15
VA/Z50.1 | 2CDG120010R0011 | VA/Z50.1 Valve Adapter, M 30 X 1.5 | 1162 | 2025-02-15
VA/Z78.1 | 2CDG120011R0011 | VA/Z78.1 Valve Adapter, Flange | 2219 | 2025-02-15
VA/Z80.1 | 2CDG120012R0011 | VA/Z80.1 Valve Adapter, M 30 X 1.5 | 1162 | 2025-02-15
VAA/A6.24.1 | 2CDG120032R0011 | MEGSZŰNT - kiváltó: VAA/A6.24.2 2CDG120061R0011 - VAA/A6.24.1 VAA/A 6.24.1 Valve Drive Actuator | megszűnt | 2025-02-15
VAA/A6.24.2 | 2CDG120061R0011 | VAA/A6.24.2 Floor Heating Controller, 6-fold, SM | 629143 | 2025-02-15
WES/A2.1 | 2CDG120033R0011 | MEGSZŰNT - kiváltó: WES/A3.1 2CDG120046R0011 - WES/A 2.1, Weather Sensor, SM | megszűnt | 2025-02-15
IPM/S1.1 | 2CDG120036R0011 | IPM/S1.1 IP Patch Module, MDRC | 18923 | 2025-02-15
FW/S8.2.1 | 2CDG120039R0011 | FW/S8.2.1 időkapcsoló, 8 csatornás | 347880 | 2025-02-15
FAD/A1.1 | 2CDG120040R0011 | FAD/A1.1 DCF antenna az FW/S8.2.1 időkapcsolóhoz | 103618 | 2025-02-15
HS/S4.2.1 | 2CDG120044R0011 | HS/S4.2.1. külső megvilágítás érzékelő, KNX interfésszel | 314987 | 2025-02-15
LFO/A1.1 | 2CDG120045R0011 | LFO/A1.1 külső megvilágítás érzékelő | 51406 | 2025-02-15
WES/A3.1 | 2CDG120046R0011 | WES/A 3.1 időjárás érzékelő | 348686 | 2025-02-15
TSA/K230.2 | 2CDG120049R0011 | TSA/K230.2 Thermoelctric Valve Drive, 230V | 32497 | 2025-02-15
IR/XB | 2CDG230023R0011 | IR/XB XIB-Passive IR detector 15m, VdS C | 75254 | 2025-02-15
IR/XC | 2CDG230024R0011 | MEGSZŰNT - IR/XC XIB-Passive IR detector 15m, VdS C | megszűnt | 2025-02-15
EIM/XB | 2CDG230025R0011 | MEGSZŰNT - EIM/XB XIB-Dualtech Detector 15m, VdS B | megszűnt | 2025-02-15
EIM/XC | 2CDG230026R0011 | MEGSZŰNT - EIM/XC XIB-Dualtech Detector 15m, VdS C | megszűnt | 2025-02-15
IR/KB | 2CDG230027R0011 | MEGSZŰNT - IR/KB Passive infrared detector 15m, VdS | megszűnt | 2025-02-15
EIM/KB | 2CDG230028R0011 | MEGSZŰNT - EIM/KB Dualtech Detector 15m, VdS B | megszűnt | 2025-02-15
EIM/KC | 2CDG230029R0011 | MEGSZŰNT - EIM/KC Dualtech Detector 15m, VdS C | megszűnt | 2025-02-15
WRK/W | 2CDG250003R0011 | WRK/W Lock Bolt Switching Contact | 49742 | 2025-02-15
BT/A1.1 | 2CDG280001R0011 | BT/A1.1 kezelőpanel GM/A8.1-hez, fekete | 513997 | 2025-02-15
BT/A2.1 | 2CDG280002R0011 | BT/A2.1 kezelőpanel GM/A8.1-hez, fehér | 555130 | 2025-02-15
FC600/BREL | 2CDG430051R0011 | FC600/BREL relé aljzat 12/24V | 29117 | 2025-02-15
FC650/O | 2CDG430079R0011 | FC650/O optikai füstérzékelő | 46455 | 2025-02-15
FC650/TMAX | 2CDG430081R0011 | FC650/TMAX hőérzékelő | 39324 | 2025-02-15
PS-M-64.1.1 | 2CDG510001R0011 | PS-M-64.1.1 Free@home Tápegység 640mA | 170236 | 2025-02-15
BI-F-2.0.1 | 2CDG510002R0011 | BI-F-2.0.1 Free@home bináris bement szerelvény mögé, 2 csatorna | 31097 | 2025-02-15
BI-F-4.0.1 | 2CDG510003R0011 | BI-F-4.0.1 Free@home bináris bement szerelvény mögé, 4 csatorna | 46613 | 2025-02-15
BI-M-4.0.1 | 2CDG510004R0011 | BI-M-4.0.1 Free@home bináris bement moduláris, 4 csatorna | 115476 | 2025-02-15
SA-M-0.4.1 | 2CDG510006R0011 | SA-M-0.4.1 Free@home kapcsoló aktor moduláris, 4 csatorna | 154681 | 2025-02-15
HA-M-0.6.1 | 2CDG510008R0011 | HA-M-0.6.1 Free@home fűtés aktor moduláris, 6 csatorna | 130279 | 2025-02-15
HA-M-0.12.1 | 2CDG510009R0011 | HA-M-0.12.1 Free@home fűtés aktor moduláris, 12 csatorna | 222817 | 2025-02-15
BA-M-0.4.1 | 2CDG510011R0011 | BA-M-0.4.1 Free@home redőny aktor moduláris, 4 csatorna | 143589 | 2025-02-15
SGL | GHQ3050008R0001 | MEGSZŰNT - kiváltó: TD-C1.1 2CDG220023R0011 - SGL gas detector | megszűnt | 2025-02-15
UD/S6.315.2.1 | 2CKA006197A0061 | UD/S6.315.2.1 LED dimmer 6 x 315 W/VA | 721616 | 2025-02-15
TD-C1.1 | 2CDG220023R0011 | TD-C1.1 Gas Detector with Relay Contact | 191219 | 2025-02-15
SSF/G | GHQ3050017R0001 | SSF/G Outdoor Sirene | 204767 | 2025-02-15
SSF/GB | GHQ3050018R0001 | SSF/GB kombinált jelzőkészülék | 306761 | 2025-02-15
WEL/A,ES | GHQ3050023R0001 | WEL/A,ES WEL/A, ES Safekey-chipreader, SM | 261535 | 2025-02-15
WELT/A,ES | GHQ3050024R0001 | WELT/A,ES WELT/A, ES Safekey-chipreader keypad, SM | 397200 | 2025-02-15
SCS | GHQ3050027R0001 | SCS Safekey-chipkey | 23848 | 2025-02-15
L240/BS | GHQ3050031R0001 | L240/BS Safekey Evaluation Module | 301003 | 2025-02-15
MRS/W | GHQ3201972R0001 | MRS/W magnet-reedcontact-set, white | 15225 | 2025-02-15
MRS/B | GHQ3201972R0002 | MRS/B magnet-reedcontact-set, brown | 16030 | 2025-02-15
VMRS/W | GHQ3201972R0011 | VMRS/W VMRS/B magnet reed contact saver set | 275518 | 2025-02-15
VMRS/B | GHQ3201972R0012 | VMRS/B magnet reed contact saver set | 288671 | 2025-02-15
RTK | GHQ3201973R0021 | MEGSZŰNT - kiváltó: MC-C1.1 2CDG250006R0011 - RTK ajtónyitás érzékelő, garázskapuhoz | megszűnt | 2025-02-15
MC-C1.1 | 2CDG250006R0011 | MC-C1.1 ajtónyitás érzékelő, garázskapuhoz | 77102 | 2025-02-15
LKS | GHQ4001906R0001 | MEGSZŰNT - LKS Loctite Adhesive | megszűnt | 2025-02-15
SWM4 | GHQ4030001R0004 | SWM4 water detector | 66618 | 2025-02-15
SWM4/RN | GHQ4030001R0012 | SWM4/RN víz érzékelő relé kimenettel | 77710 | 2025-02-15
LL/S1.1 | GHQ6050053R0001 | LL/S1.1 Optical Fibre Interface | 979492 | 2025-02-15
MT701.2,WS | GHQ6050059R0005 | MT701.2,WS Display/Control Tabl., White | 1028020 | 2025-02-15
MT701.2,SR | GHQ6050059R0006 | MT701.2,SR Display/Control Tabl. Silver | megszűnt | 2025-02-15
T-RAHM,WS | GHQ6050059R0011 | T-RAHM,WS Cover Frame For Mt701, White | 25485 | 2025-02-15
T-RAHM,SR | GHQ6050059R0012 | T-RAHM,SR Cover Frame For Mt701, Silver | 25485 | 2025-02-15
UP-KAST2 | GHQ6050059R0014 | UP-KAST2 Wall Box For MT 701 | 63739 | 2025-02-15
BUSKLEMME | GHQ6301901R0001 | BUSKLEMME Bus csatlakozó 50 db/csomag | 1162 | 2025-02-15
KLEMME | GHQ6301902R0001 | KLEMME csatlakozó 50 db/csomag | 1162 | 2025-02-15
KS/K4.1 | GHQ6301910R0001 | KS/K4.1 Cable Set Basic | 29751 | 2025-02-15
KS/K2.1 | GHQ6301910R0011 | KS/K2.1 Cable Set Extension | 25987 | 2025-02-15
US/E1 | GHQ6310009R0001 | US/E1 túlfeszültség levezető | 58405 | 2025-02-15
SV/S30.320.5 | GHQ6310038R0111 | MEGSZŰNT - kiváltó: SV/S30.320.1.1 - SV/S30.320.5 EIB Power Supply, 320mA | megszűnt | 2025-02-15
ER/U1.1 | GHQ6310044R0111 | ER/U1.1 Electronic Relay, 1fold | 41119 | 2025-02-15
SV/S30.640.5 | GHQ6310048R0111 | MEGSZŰNT kiváltó: SV/S30.640.3.1 - SV/S30.640.5 EIB Power Supply, 640mA, | megszűnt | 2025-02-15
SU/S30.640.1 | GHQ6310049R0111 | SU/S30.640.1 szünetmentes EIB tápegység, 640mA | megszűnt | 2025-02-15
AM/S12.1 | GHQ6310062R0111 | AM/S12.1 akkumulátor szünetmentes tápegységhez, 12VDC | 135706 | 2025-02-15
US/U4.2 | GHQ6310070R0111 | US/U4.2 univerzális modul, 4 csatornás | 85527 | 2025-02-15
US/U2.2 | GHQ6310074R0111 | US/U2.2 univerzális modul, 2 csatornás | 51815 | 2025-02-15
LM/S1.1 | GHQ6310080R0111 | LM/S1.1 logikai modul | 124997 | 2025-02-15
JSB/S1.1 | GHQ6310084R0111 | JSB/S1.1 redőnyvezérlő egység | 566632 | 2025-02-15
SMB/S1.1 | GHQ6310085R0111 | SMB/S1.1 Fault Monitoring Unit | 529631 | 2025-02-15
NDA/W | GHQ7132443R0004 | NDA/W | 36934 | 2025-02-15
ND/W | GHQ7132443R0011 | ND/W emergency call button, SM | 46045 | 2025-02-15
NDU/W | GHQ7132443R0021 | NDU/W emergency call button, FM | 46045 | 2025-02-15
VSUE | GHV9210018V0022 | VSUE window lock monitoring contact | 22620 | 2025-02-15
GP2 | GHV9220004V0004 | GP2 tester f. EMA | 85527 | 2025-02-15
SPGS/W | GHV9220004V0009 | SPGS/W glass break sensor, white | 30279 | 2025-02-15
MW | GHV9230039V0020 | MEGSZŰNT - MW mounting bracket | megszűnt | 2025-02-15
SAK7 | GHV9240001V0011 | SAK7 akkumulátor, 12VDC,7Ah | 41951 | 2025-02-15
SAK12 | GHV9240001V0012 | SAK12 akkumulátor, 12VDC,12Ah | 82252 | 2025-02-15
SAK17 | GHV9240001V0013 | SAK17 akkumulátor, 12VDC,17Ah | 106919 | 2025-02-15
SSS | GHV9270001V0001 | SSS sziréna | 48105 | 2025-02-15
EF65-70 | 1SAX331001R1101 | EF65-70 elektronikus hőkioldó, beállítási tartomány: 25…70 A | 126437 | 2025-02-15
EF65-56 | 1SAX331001R1102 | EF65-56 elektronikus hőkioldó, beállítási tartomány: 20…56 A | 126437 | 2025-02-15
EF96-100 | 1SAX341001R1101 | EF96-100 elektronikus hőkioldó, beállítási tartomány: 36…100 A | 154521 | 2025-02-15
EF146-150 | 1SAX351001R1101 | EF146-150 elektronikus hőkioldó, beállítási tartomány: 54…150 A | 171682 | 2025-02-15
EF205-210 | 1SAX531001R1101 | EF205-210 elektronikus hőkioldó, beállítási tartomány: 63…210 A | 202839 | 2025-02-15
EF370-380 | 1SAX611001R1101 | EF370-380 elektronikus hőkioldó, beállítási tartomány: 115…380 A | 265283 | 2025-02-15
EF460-500 | 1SAX721001R1101 | EF460-500 elektronikus hőkioldó, Ie = 150-500 A, kioldási osztály: 10E, 20E, 30E | 358206 | 2025-02-15
EF750-800 | 1SAX821001R1101 | EF750-800 elektronikus hőkioldó, beállítási tartomány: 250…800 A | 455947 | 2025-02-15
CP-C.1 24/5.0 | 1SVR360563R1001 | CP-C.1 24/5.0 CP-C1 24/5.0 kapcsolóüzemű tápegység, bemenet: 100-240V AC, kimenet: 24V DC / 5.0 A | 175640 | 2025-02-15
CP-C.1 24/10.0 | 1SVR360663R1001 | CP-C.1 24/10.0 CP-C1 24/10.0 kapcsolóüzemű tápegység, bemenet: 100-240V AC, kimenet: 24V DC / 10.0 A | 270191 | 2025-02-15
CR-S005VDC1R | 1SVR405501R1010 | CR-S005VDC1R sorkapocs relé, 1 C/O, 250V, 6A, Us = 5 VDC | 2630 | 2025-02-15
CR-S012VDC1R | 1SVR405501R2010 | CR-S012VDC1R sorkapocs relé, 1 C/O, 250V, 6A, Us = 12 VDC | 2630 | 2025-02-15
CR-S024VDC1R | 1SVR405501R3010 | CR-S024VDC1R sorkapocs relé, 1 C/O, 250V, 6A, Us = 24 VDC | 2630 | 2025-02-15
CR-S048VDC1R | 1SVR405501R4010 | CR-S048VDC1R sorkapocs relé, 1 C/O, 250V, 6A, Us = 48 VDC | 3333 | 2025-02-15
CR-S060VDC1R | 1SVR405501R5010 | CR-S060VDC1R sorkapocs relé, 1 C/O, 250V, 6A, Us = 60 VDC | 4232 | 2025-02-15
CL-LSR.12AC2 | 1SVR440713R0100 | MEGSZŰNT - Lehetséges kiváltó: AC500 PLC széria - CL-LSR.12AC2 logikai relé kijelzővel és időzítővel, 100-240 VAC, 8 bemenet, 4 relé kimenet | megszűnt | 2025-02-15
CL-LMR.C18AC2 | 1SVR440723R0300 | MEGSZŰNT - Lehetséges kiváltó: AC500 PLC széria - CL-LMR.18AC2 logikai relé kijelzővel és időzítővel, 100-240 VAC, 12 bemenet, 6 relé kimenet | megszűnt | 2025-02-15
1SVR560730R3400 | 1SVR560730R3400 | MEGSZŰNT - kiváltó: CM-UFD.M22M 1SVR560731R3700 - CM-UFD.M22 hálózati visszatáplálás figyelő relé | megszűnt | 2025-02-15
1SVR560731R3700 | 1SVR560731R3700 | CM-UFD.M22M hálózati visszatáplálás figyelő relé | 601615 | 2025-02-15
1SVR560730R3401 | 1SVR560730R3401 | CM-UFD.M31 hálózati visszatáplálás figyelő relé, 24-240 V AC/DC, L-L: 0-540V AC, L-N: 0-312 V AC, VDE-ARN-N | 607617 | 2025-02-15
1SVR560730R3402 | 1SVR560730R3402 | CM-UFD.M33 hálózati visszatáplálás figyelő relé, 24-240 V AC/DC, L-L: 0-540V AC, L-N: 0-312 V AC | 607617 | 2025-02-15
1SVR730020R0200 | 1SVR730020R0200 | CT-MVS.21S multifunkciós időrelé, időtartomány: 10 (0,05s - 300 h), 2 CO érintkező, vezérlő fesz.: 24-240 V AC/DC, csavaros bekötés | 81635 | 2025-02-15
1SVR730020R3300 | 1SVR730020R3300 | CT-MVS.22S multifunkciós időrelé, időtartomány: 10 (0,05s - 300 h), 2 CO érintkező, vezérlő fesz.: 24-48 V DC / 24-240 V AC, csavaros bekötés | 70946 | 2025-02-15
1SVR730021R2300 | 1SVR730021R2300 | CT-MVS.23S multifunkciós időrelé, időtartomány: 10 (0,05s - 300 h), 2 CO érintkező, vezérlő fesz.: 380-440 V AC, csavaros bekötés | 78784 | 2025-02-15
1SVR730100R0300 | 1SVR730100R0300 | CT-ERS.21S időrelé, meghúzás késleltetett, 2C/O érintkező, 24-240VAC/DC, 0,05s-300h | 57483 | 2025-02-15
CT-AHS.22S | 1SVR730110R3300 | CT-AHS.22S időrelé, ejtéskésleltetett, 2C/O érintkező, 0,05s - 300h, 24-48V DC, 24-240V AC | 57483 | 2025-02-15
1SVR730180R3100 | 1SVR730180R3100 | CT-APS.12S kikapcsolás késleltetett időrelé | 51807 | 2025-02-15
1SVR730211R2300 | 1SVR730211R2300 | CT-SDS.23S csillag-delta időzítő, időtartomány: 7 (0,05s-10min), érintkező: 2 N/O, vezérlő fesz.: 24-48 V DC/ 24-240 V AC, csavaros bekötés | 56090 | 2025-02-15
1SVR730700R0100 | 1SVR730700R0100 | CM-MSS.12S termisztor relé, 1 CO érintkező, vez. fesz.: 24 V AC/DC, csavaros bekötés | 43799 | 2025-02-15
1SVR730700R0200 | 1SVR730700R0200 | CM-MSS.22S termisztor relé, 2 CO érintkező, vez. fesz.: 24 V AC/DC, csavaros bekötés | 47432 | 2025-02-15
1SVR730700R2100 | 1SVR730700R2100 | CM-MSS.13S termisztor relé, 1 CO érintkező, vez. fesz.: 110-130 V AC, 220-240V AC, csavaros bekötés | 43799 | 2025-02-15
1SVR730700R2200 | 1SVR730700R2200 | CM-MSS.23S termisztor relé, 2 CO érintkező, vez. fesz.: 110-130 V AC, 220-240V AC, csavaros bekötés | 47432 | 2025-02-15
1SVR730712R0200 | 1SVR730712R0200 | CM-MSS.32S termisztor relé, 2 CO érintkező, vez. fesz.: 24 V AC/DC, rövidzár ellenőrzés, csavaros bekötés | 51898 | 2025-02-15
1SVR730712R1200 | 1SVR730712R1200 | CM-MSS.41S termisztor relé, 2 CO érintkező, vez. fesz.: 24-240 V AC/DC, TEST/RESET gomb, rövidzár ellenőrzés, csavaros bekötés | 89161 | 2025-02-15
1SVR730712R1300 | 1SVR730712R1300 | CM-MSS.51S termisztor relé, 2 CO érintkező, vez. fesz.: 24-240 V AC/DC, 2 mérési kör, TEST/RESET gomb, rövidzár ellenőrzés, csavaros bekötés | 111868 | 2025-02-15
1SVR730712R1400 | 1SVR730712R1400 | CM-MSS.31S termisztor relé, 1N/O + 1N/C érintkező, vez. fesz.: 24-240 V AC/DC, TEST/RESET gomb, rövidzár ellenőrzés, csavaros bekötés | 86765 | 2025-02-15
1SVR730712R2200 | 1SVR730712R2200 | CM-MSS.33S termisztor relé, 2 CO érintkező, vez. fesz.: 110-130 V AC, 220-240V AC, rövidzár ellenőrzés, csavaros bekötés | 51898 | 2025-02-15
1SVR730720R1400 | 1SVR730720R1400 | CM-MSS.11S termisztor relé, 1N/O + 1N/C érintkező, vez. fesz.: 24-240 V AC/DC, csavaros bekötés | 67287 | 2025-02-15
1SVR730722R1400 | 1SVR730722R1400 | CM-MSS.21S termisztor relé, 1N/O + 1N/C érintkező, vez. fesz.: 24-240 V AC/DC, rövidzár ellenőrzés, csavaros bekötés | 69318 | 2025-02-15
1SVR730824R9300 | 1SVR730824R9300 | CM-PFS.S háromfázisú feszültségfigyelő relé, 3x200-500V AC | 62379 | 2025-02-15
1SVR730830R0300 | 1SVR730830R0300 | CM-ESS.1S feszültségfigyelő relé, egyfázisú, AC/DC mérés, 3-600V, 1CO érintkező, vezérlő fesz.: 24-240 V AC/DC, csavaros bekötés | 124081 | 2025-02-15
1SVR730830R0400 | 1SVR730830R0400 | CM-ESS.2S feszültségfigyelő relé, egyfázisú, AC/DC mérés, 3-600V, 2CO érintkező, késleltetés: 0,1-30s, vezérlő fesz.: 24-240 V AC/DC, csavaros bekötés | 134614 | 2025-02-15
1SVR730831R0300 | 1SVR730831R0300 | CM-ESS.1S feszültségfigyelő relé, egyfázisú, AC/DC mérés, 3-600V, 1CO érintkező, vezérlő fesz.: 110-130 V AC, csavaros bekötés | 103782 | 2025-02-15
1SVR730831R0400 | 1SVR730831R0400 | CM-ESS.2S feszültségfigyelő relé, egyfázisú, AC/DC mérés, 3-600V, 2CO érintkező, késleltetés: 0,1-30s, vezérlő fesz.: 110-130 V AC, csavaros bekötés | 115123 | 2025-02-15
1SVR730831R1300 | 1SVR730831R1300 | CM-ESS.1S feszültségfigyelő relé, egyfázisú, AC/DC mérés, 3-600V, 1CO érintkező, vezérlő fesz.: 220-240 V AC, csavaros bekötés | 103782 | 2025-02-15
1SVR730831R1400 | 1SVR730831R1400 | CM-ESS.2S feszültségfigyelő relé, egyfázisú, AC/DC mérés, 3-600V, 2CO érintkező, késleltetés: 0,1-30s, vezérlő fesz.: 220-240 V AC, csavaros bekötés | 115123 | 2025-02-15
1SVR730840R0200 | 1SVR730840R0200 | CM-SRS.11S áramfigyelő relé, egyfázisú, AC/DC mérés, 3mA-1A, 1CO érintkező, vezérlő fesz.: 24-240V AC/DC, csavaros bekötés | 124081 | 2025-02-15
1SVR730840R0300 | 1SVR730840R0300 | CM-SRS.12S áramfigyelő relé, egyfázisú, AC/DC mérés, 0,3-15A, 1CO érintkező, vezérlő fesz.: 24-240V AC/DC, csavaros bekötés | 124081 | 2025-02-15
1SVR730840R0400 | 1SVR730840R0400 | CM-SRS.21S áramfigyelő relé, egyfázisú, AC/DC mérés, 3mA-1A, 2CO érintkező, késleltetés: 0,1-30s, vezérlő fesz.: 24-240V AC/DC, csavaros bekötés | 134614 | 2025-02-15
1SVR730840R0500 | 1SVR730840R0500 | CM-SRS.22S áramfigyelő relé, egyfázisú, AC/DC mérés, 0,3-15A, 1CO érintkező, késleltetés: 0,1-30s, vezérlő fesz.: 24-240V AC/DC, csavaros bekötés | 134614 | 2025-02-15
1SVR730840R0600 | 1SVR730840R0600 | CM-SRS.M1S áramfigyelő relé, egyfázisú, AC/DC mérés, 3mA-1A, 1CO érintkező, késleltetés: 0,1-30s, vezérlő fesz.: 24-240V AC/DC, csavaros bekötés | 145967 | 2025-02-15
1SVR730841R0200 | 1SVR730841R0200 | CM-SRS.11S áramfigyelő relé, egyfázisú, AC/DC mérés, 3mA-1A, 1CO érintkező, vezérlő fesz.: 110-130V AC, csavaros bekötés | 103782 | 2025-02-15
1SVR730841R0300 | 1SVR730841R0300 | CM-SRS.12S áramfigyelő relé, egyfázisú, AC/DC mérés, 0,3-15A, 1CO érintkező, vezérlő fesz.: 110-130V AC, csavaros bekötés | 103782 | 2025-02-15
1SVR730841R0400 | 1SVR730841R0400 | CM-SRS.21S áramfigyelő relé, egyfázisú, AC/DC mérés, 3mA-1A, 2CO érintkező, késleltetés: 0,1-30s, vezérlő fesz.: 110-130V AC, csavaros bekötés | 115123 | 2025-02-15
1SVR730841R0500 | 1SVR730841R0500 | CM-SRS.22S áramfigyelő relé, egyfázisú, AC/DC mérés, 0,3-15A, 1CO érintkező, késleltetés: 0,1-30s, vezérlő fesz.: 110-130V AC, csavaros bekötés | 115123 | 2025-02-15
1SVR730841R1200 | 1SVR730841R1200 | CM-SRS.11S áramfigyelő relé, egyfázisú, AC/DC mérés, 3mA-1A, 1CO érintkező, vezérlő fesz.: 220-240V AC, csavaros bekötés | 103782 | 2025-02-15
1SVR730841R1300 | 1SVR730841R1300 | CM-SRS.12S áramfigyelő relé, egyfázisú, AC/DC mérés, 0,3-15A, 1CO érintkező, vezérlő fesz.: 220-240V AC, csavaros bekötés | 103782 | 2025-02-15
1SVR730841R1400 | 1SVR730841R1400 | CM-SRS.21S áramfigyelő relé, egyfázisú, AC/DC mérés, 3mA-1A, 2CO érintkező, késleltetés: 0,1-30s, vezérlő fesz.: 220-240V AC, csavaros bekötés | 115123 | 2025-02-15
1SVR730841R1500 | 1SVR730841R1500 | CM-SRS.22S áramfigyelő relé, egyfázisú, AC/DC mérés, 0,3-15A, 1CO érintkező, késleltetés: 0,1-30s, vezérlő fesz.: 220-240V AC, csavaros bekötés | 115123 | 2025-02-15
1SVR740020R0200 | 1SVR740020R0200 | CT-MVS.21P multifunkciós időrelé, időtartomány: 10 (0,05s - 300 h), 2 CO érintkező, vezérlő fesz.: 24-240 V AC/DC, rugós bekötés | 83745 | 2025-02-15
1SVR740020R3300 | 1SVR740020R3300 | CT-MVS.22P multifunkciós időrelé, időtartomány: 10 (0,05s - 300 h), 2 CO érintkező, vezérlő fesz.: 24-48 V DC / 24-240 V AC, rugós bekötés | 73120 | 2025-02-15
1SVR740021R2300 | 1SVR740021R2300 | CT-MVS.23P multifunkciós időrelé, időtartomány: 10 (0,05s - 300 h), 2 CO érintkező, vezérlő fesz.: 380-440 V AC, rugós bekötés | 80893 | 2025-02-15
1SVR740211R2300 | 1SVR740211R2300 | CT-SDS.23S csillag-delta időzítő, időtartomány: 7 ( 0,05s-10min), érintkező: 2 N/O, vezérlő fesz.: 24-48 V DC/ 24-240 V AC, rugós bekötés | 57822 | 2025-02-15
1SVR740700R0100 | 1SVR740700R0100 | CM-MSS.12P termisztor relé, 1 CO érintkező, vez. fesz.: 24 V AC/DC, rugós bekötés | 46169 | 2025-02-15
1SVR740700R0200 | 1SVR740700R0200 | CM-MSS.22P termisztor relé, 2 CO érintkező, vez. fesz.: 24 V AC/DC, rugós bekötés | 50687 | 2025-02-15
1SVR740700R2100 | 1SVR740700R2100 | CM-MSS.13P termisztor relé, 1 CO érintkező, vez. fesz.: 110-130 V AC, 220-240V AC, rugós bekötés | 46169 | 2025-02-15
1SVR740700R2200 | 1SVR740700R2200 | CM-MSS.23P termisztor relé, 2 CO érintkező, vez. fesz.: 110-130 V AC, 220-240V AC, rugós bekötés | 50687 | 2025-02-15
1SVR740712R0200 | 1SVR740712R0200 | CM-MSS.32P termisztor relé, 2 CO érintkező, vez. fesz.: 24 V AC/DC, rövidzár ellenőrzés, rugós bekötés | 55127 | 2025-02-15
1SVR740712R1200 | 1SVR740712R1200 | CM-MSS.41P termisztor relé, 2 CO érintkező, vez. fesz.: 24-240 V AC/DC, TEST/RESET gomb, rövidzár ellenőrzés, rugós bekötés | 92442 | 2025-02-15
1SVR740712R1300 | 1SVR740712R1300 | CM-MSS.51P termisztor relé, 2 CO érintkező, vez. fesz.: 24-240 V AC/DC, 2 mérési kör, TEST/RESET gomb, rövidzár ellenőrzés, rugós bekötés | 115123 | 2025-02-15
1SVR740712R1400 | 1SVR740712R1400 | CM-MSS.31P termisztor relé, 1N/O + 1N/C érintkező, vez. fesz.: 24-240 V AC/DC, TEST/RESET gomb, rövidzár ellenőrzés, rugós bekötés | 89994 | 2025-02-15
1SVR740712R2200 | 1SVR740712R2200 | CM-MSS.33P termisztor relé, 2 CO érintkező, vez. fesz.: 110-130 V AC, 220-240V AC, rövidzár ellenőrzés, rugós bekötés | 55127 | 2025-02-15
1SVR740720R1400 | 1SVR740720R1400 | CM-MSS.11P termisztor relé, 1N/O + 1N/C érintkező, vez. fesz.: 24-240 V AC/DC, rugós bekötés | 70139 | 2025-02-15
1SVR740722R1400 | 1SVR740722R1400 | CM-MSS.21P termisztor relé, 1N/O + 1N/C érintkező, vez. fesz.: 24-240 V AC/DC, rövidzár ellenőrzés, rugós bekötés | 72547 | 2025-02-15
CM-PVS.31P | 1SVR740794R1300 | CM-PVS.31P háromfázisú feszültségfigyelő relé, 3x160-300V AC, rugós bekötés | 144236 | 2025-02-15
1SVR740830R0300 | 1SVR740830R0300 | CM-ESS.1P feszültségfigyelő relé, egyfázisú, AC/DC mérés, 3-600V, 1CO érintkező, vezérlő fesz.: 24-240 V AC/DC, rugós bekötés | 127284 | 2025-02-15
1SVR740830R0400 | 1SVR740830R0400 | CM-ESS.2P feszültségfigyelő relé, egyfázisú, AC/DC mérés, 3-600V, 2CO érintkező, késleltetés: 0,1-30s, vezérlő fesz.: 24-240 V AC/DC, rugós bekötés | 138650 | 2025-02-15
1SVR740831R0300 | 1SVR740831R0300 | CM-ESS.1P feszültségfigyelő relé, egyfázisú, AC/DC mérés, 3-600V, 1CO érintkező, vezérlő fesz.: 110-130 V AC, rugós bekötés | 107011 | 2025-02-15
1SVR740831R0400 | 1SVR740831R0400 | CM-ESS.2P feszültségfigyelő relé, egyfázisú, AC/DC mérés, 3-600V, 2CO érintkező, késleltetés: 0,1-30s, vezérlő fesz.: 110-130 V AC, rugós bekötés | 119211 | 2025-02-15
1SVR740831R1300 | 1SVR740831R1300 | CM-ESS.1P feszültségfigyelő relé, egyfázisú, AC/DC mérés, 3-600V, 1CO érintkező, vezérlő fesz.: 220-240 V AC, rugós bekötés | 107011 | 2025-02-15
1SVR740831R1400 | 1SVR740831R1400 | CM-ESS.2P feszültségfigyelő relé, egyfázisú, AC/DC mérés, 3-600V, 2CO érintkező, késleltetés: 0,1-30s, vezérlő fesz.: 220-240 V AC, rugós bekötés | 119211 | 2025-02-15
1SVR740840R0200 | 1SVR740840R0200 | CM-SRS.11S áramfigyelő relé, egyfázisú, AC/DC mérés, 3mA-1A, 1CO érintkező, vezérlő fesz.: 24-240V AC/DC, rugós bekötés | 127284 | 2025-02-15
1SVR740840R0400 | 1SVR740840R0400 | CM-SRS.21P áramfigyelő relé, egyfázisú, AC/DC mérés, 3mA-1A, 2CO érintkező, késleltetés: 0,1-30s, vezérlő fesz.: 24-240V AC/DC, rugós bekötés | 138650 | 2025-02-15
1SVR740840R0600 | 1SVR740840R0600 | CM-SRS.M1S áramfigyelő relé, egyfázisú, AC/DC mérés, 3mA-1A, 1CO érintkező, késleltetés: 0,1-30s, vezérlő fesz.: 24-240V AC/DC, rugós bekötés | 150772 | 2025-02-15
1SVR740841R0200 | 1SVR740841R0200 | CM-SRS.11S áramfigyelő relé, egyfázisú, AC/DC mérés, 3mA-1A, 1CO érintkező, vezérlő fesz.: 110-130V AC, rugós bekötés | 107011 | 2025-02-15
1SVR740841R0400 | 1SVR740841R0400 | CM-SRS.21P áramfigyelő relé, egyfázisú, AC/DC mérés, 3mA-1A, 2CO érintkező, késleltetés: 0,1-30s, vezérlő fesz.: 110-130V AC, rugós bekötés | 119211 | 2025-02-15
1SVR740841R1200 | 1SVR740841R1200 | CM-SRS.11S áramfigyelő relé, egyfázisú, AC/DC mérés, 3mA-1A, 1CO érintkező, vezérlő fesz.: 220-240V AC, rugós bekötés | 107011 | 2025-02-15
1SVR740841R1400 | 1SVR740841R1400 | CM-SRS.21P áramfigyelő relé, egyfázisú, AC/DC mérés, 3mA-1A, 2CO érintkező, késleltetés: 0,1-30s, vezérlő fesz.: 220-240V AC, rugós bekötés | 119211 | 2025-02-15
PDP32.0 | 1SAJ242000R0001 | PDP32 PROFIBUS DP Interfész | 247732 | 2025-02-15
UMC100.3DC | 1SAJ530000R0100 | UMC100.3 Univerzális Motor vezérlő 24 VDC | 408268 | 2025-02-15
UMC100.3DCEX | 1SAJ530000R0200 | UMC100.3 Univerzális Motor vezérlő, ATEX 24 VDC | 433097 | 2025-02-15
UMC100.3UC | 1SAJ530000R1100 | UMC100.3 Univerzális Motor vezérlő 110-240 V AC/DC | 408268 | 2025-02-15
UMC100.3UCEX | 1SAJ530000R1200 | UMC100.3 Univerzális Motor vezérlő, ATEX 110-240 V AC/DC | 433097 | 2025-02-15
UMC100-PAN | 1SAJ590000R0103 | UMC100-PAN LCD kijelző USB csatlakozóval | 178400 | 2025-02-15
DX122-FBP | 1SAJ622000R0101 | DX122-FBP.0 IO-Modul 110-230 V AC | 375406 | 2025-02-15
VI150-FBP | 1SAJ650000R0100 | VI150-FBP Feszültség mérő modul földelt hálózathoz | 215116 | 2025-02-15
VI155-FBP | 1SAJ655000R0100 | VI155-FBP Feszültség mérő modul földelt/ szigetelt hálózathoz | 271584 | 2025-02-15
CT4L185R/4 | 1SAJ929500R0185 | CT4L185R/4 3 fázisú, lineáris áramváltó sorkapoccsal; 185/4; 60…185 A AC;UMC100-FBP motorvezérlőhöz; | 204453 | 2025-02-15
CT4L310R/4 | 1SAJ929500R0310 | CT4L310R/4 3 fázisú, lineáris áramváltó sorkapoccsal; 310/4; 180…310 A AC;UMC100-FBP motorvezérlőhöz; | 245088 | 2025-02-15
CT5L500R/4 | 1SAJ929501R0500 | CT5L500R/4 3 fázisú, lineáris áramváltó sorkapoccsal; 500/4; 300…500 A AC;UMC100-FBP motorvezérlőhöz; | 338025 | 2025-02-15
CT5L850R/4 | 1SAJ929501R0850 | CT5L850R/4 3 fázisú, lineáris áramváltó sorkapoccsal; 850/4; 500…850 A AC;UMC100-FBP motorvezérlőhöz; | 364846 | 2025-02-15
HK-11 | 1SAM101901R0001 | HK-11 segédérintkező oldalt; NO+NC | 5625 | 2025-02-15
HK-20 | 1SAM101901R0002 | HK-20 segédérintkező oldalt; 2NO | 5625 | 2025-02-15
HK-02 | 1SAM101901R0003 | HK-02 segédérintkező oldalt; 2NC | 5625 | 2025-02-15
UAF-24 | 1SAM101903R0024 | UAF-24 feszültségcsökkenés kioldó; | 20129 | 2025-02-15
UAF-110 | 1SAM101903R0110 | UAF-110 feszültségcsökkenés kioldó; | 20129 | 2025-02-15
UAF-230 | 1SAM101903R0230 | UAF-230 feszültségcsökkenés kioldó; | 20129 | 2025-02-15
UAF-400 | 1SAM101903R0400 | UAF-400 feszültségcsökkenés kioldó; | 20129 | 2025-02-15
UAF-415 | 1SAM101903R0415 | UAF-415 feszültségcsökkenés kioldó; | 20129 | 2025-02-15
UAF-500 | 1SAM101903R0500 | UAF-500 feszültségcsökkenés kioldó; | 20129 | 2025-02-15
SK-11 | 1SAM101904R0003 | SK-11 jelzőérintkező oldalt; NO+NC | 9400 | 2025-02-15
AS | 1SAM101905R0001 | kapocstámasztó | 2604 | 2025-02-15
AA-24 | 1SAM101909R0001 | AA-24 munkaáramú kioldó | 17134 | 2025-02-15
AA-230 | 1SAM101909R0002 | AA-230 munkaáramú kioldó | 17134 | 2025-02-15
AA-400 | 1SAM101909R0003 | AA-400 munkaáramú kioldó | 17134 | 2025-02-15
HKF-11 | 1SAM101928R0001 | HKF-11 segédérintkező homlokfelületre; 1 NO + 1 NC | 5625 | 2025-02-15
HKF-20 | 1SAM101928R0002 | HKF-20 segédérintkező homlokfelületre; 2 NO | 5625 | 2025-02-15
PA25 | 1SAM101933R0001 | PA25 adapter | 5937 | 2025-02-15
PS3-2-0 | 1SAM101937R0012 | PS3-2-0 MS 325 összekötő 2 darab készülékhez segédérintkező. nélkül | 6041 | 2025-02-15
PS3-3-0 | 1SAM101937R0013 | PS3-3-0 MS 325 összekötő 3 darab készülékhez segédérintkező. nélkül | 7656 | 2025-02-15
PS3-4-0 | 1SAM101937R0014 | PS3-4-0 MS 325 összekötő 4 darab készülékhez segédérintkező. nélkül | 8346 | 2025-02-15
PS3-5-0 | 1SAM101937R0015 | PS3-5-0 MS 325 összekötő 5 darab készülékhez segédérintkező. nélkül | 10064 | 2025-02-15
PS3-2-1 | 1SAM101937R0022 | PS3-2-1 MS 325 összekötő 2 darab készülékhez 1 segédérintkezővel | 6380 | 2025-02-15
PS3-3-1 | 1SAM101937R0023 | PS3-3-1 MS 325 összekötő 3 darab készülékhez 1 segédérintkezővel | 8072 | 2025-02-15
PS3-4-1 | 1SAM101937R0024 | PS3-4-1 MS 325 összekötő 4 darab készülékhez 1 segédérintkezővel | 8997 | 2025-02-15
PS3-5-1 | 1SAM101937R0025 | PS3-5-1 MS 325 összekötő 5 darab készülékhez 1 segédérintkezővel | 10989 | 2025-02-15
PS3-2-2 | 1SAM101937R0032 | PS3-2-2 MS 325 összekötő 2 darab készülékhez 2 segédérintkezővel | 7317 | 2025-02-15
PS3-4-2 | 1SAM101937R0034 | PS3-4-2 MS 325 összekötő 4 darab készülékhez 2 segédérintkezővel | 9179 | 2025-02-15
S3-M1 | 1SAM101938R0001 | S3-M1 betáp kapocs, lapos | 6237 | 2025-02-15
S3-M2 | 1SAM101938R0002 | S3-M2 betáp kapocs, magas | 6757 | 2025-02-15
BS3-3 | 1SAM101938R0003 | BS3-3 érintésvédelmi takaró | 911 | 2025-02-15
S3-M3 | 1SAM101938R0004 | S3-M3 betáp kapocs | 8749 | 2025-02-15
CK-11 | 1SAM101943R0001 | CK-11 rövidzár jelző kapcsoló, nyugtázható; | kérésre | 2025-02-15
MS325-0.16 | 1SAM150000R1001 | MS325-0.16 motorvédő; 0.1-0.16 A; 100 kA; | 43292 | 2025-02-15
MS325-0.25 | 1SAM150000R1002 | MS325-0.25 motorvédő; 0.16-0.25 A; 100 kA; | 43292 | 2025-02-15
MS325-0.4 | 1SAM150000R1003 | MS325-0.4 motorvédő; 0.25-0.4 A; 100 kA; | 43292 | 2025-02-15
MS325-0.63 | 1SAM150000R1004 | MS325-0.63 motorvédő; 0.4-0.63 A; 100 kA; | 43292 | 2025-02-15
MS325-1 | 1SAM150000R1005 | MS325-1 motorvédő; 0.63-1 A; 100 kA; | 52080 | 2025-02-15
MS325-1.6 | 1SAM150000R1006 | MS325-1.6 motorvédő; 1-1.6 A; 100 kA; | 52080 | 2025-02-15
MS325-2.5 | 1SAM150000R1007 | MS325-2.5 motorvédő; 1.6-2.5 A; 100 kA; | 52080 | 2025-02-15
MS325-4 | 1SAM150000R1008 | MS325-4 motorvédő; 2.5-4 A; 100 kA; | 52080 | 2025-02-15
MS325-6.3 | 1SAM150000R1009 | MS325-6.3 motorvédő; 4-6.3 A; 100 kA; | 52080 | 2025-02-15
MS325-9 | 1SAM150000R1010 | MS325-9 motorvédő; 6.3-9 A; 100 kA; | 63577 | 2025-02-15
MS325-12.5 | 1SAM150000R1011 | MS325-12.5 motorvédő; 9-12.5 A; 75 kA; | 63577 | 2025-02-15
MS325-16 | 1SAM150000R1012 | MS325-16 motorvédő; 12.5-16.0 A; 60 kA; | 63577 | 2025-02-15
MS325-20 | 1SAM150000R1013 | MS325-20 motorvédő; 16.0-20.0 A; 55 kA; | 66623 | 2025-02-15
MS325-25 | 1SAM150000R1014 | MS325-25 motorvédő; 20.0-25.0 A; 50 kA; | 74318 | 2025-02-15
MS325-0.16-HKF11 | 1SAM150005R0001 | MS325-0.16-HKF11 motorvédő 1 NO + 1 NC segédérintkezővel; 0.1-0.16 A; 100 kA; | 58603 | 2025-02-15
MS325-0.25-HKF11 | 1SAM150005R0002 | MS325-0.25-HKF11 motorvédő 1 NO + 1 NC segédérintkezővel; 0.16-0.25 A; 100 kA; | 58603 | 2025-02-15
MS325-0.4-HKF11 | 1SAM150005R0003 | MS325-0.4-HKF11 motorvédő 1 NO + 1 NC segédérintkezővel; 0.25-0.4 A; 100 kA; | 58603 | 2025-02-15
MS325-0.63-HKF11 | 1SAM150005R0004 | MS325-0.63-HKF11 motorvédő 1 NO + 1 NC segédérintkezővel; 0.4-0.63 A; 100 kA; | 58603 | 2025-02-15
MS325-1-HKF11 | 1SAM150005R0005 | MS325-1-HKF11 motorvédő 1 NO + 1 NC segédérintkezővel; 0.63-1 A; 100 kA; | 65491 | 2025-02-15
MS325-1.6-HKF11 | 1SAM150005R0006 | MS325-1.6-HKF11 motorvédő 1 NO + 1 NC segédérintkezővel; 1-1.6 A; 100 kA; | 65491 | 2025-02-15
MS325-2.5-HKF11 | 1SAM150005R0007 | MS325-2.5-HKF11 motorvédő 1 NO + 1 NC segédérintkezővel; 1.6-2.5 A; 100 kA; | 65491 | 2025-02-15
MS325-4-HKF11 | 1SAM150005R0008 | MS325-4-HKF11 motorvédő 1 NO + 1 NC segédérintkezővel; 2.5-4 A; 100 kA; | 65491 | 2025-02-15
MS325-6.3-HKF11 | 1SAM150005R0009 | MS325-6.3-HKF11 motorvédő 1 NO + 1 NC segédérintkezővel; 4-6.3 A; 100 kA; | 65491 | 2025-02-15
MS325-9-HKF11 | 1SAM150005R0010 | MS325-9-HKF11 motorvédő 1 NO + 1 NC segédérintkezővel; 6.3-9 A; 100 kA; | 78914 | 2025-02-15
MS325-12.5-HKF11 | 1SAM150005R0011 | MS325-12.5-HKF11 motorvédő 1 NO + 1 NC segédérintkezővel; 9-12.5 A; 75 kA; | 78914 | 2025-02-15
MS325-16-HKF11 | 1SAM150005R0012 | MS325-16-HKF11 motorvédő 1 NO + 1 NC segédérintkezővel; 12.5-16.0 A; 60 kA; | 78914 | 2025-02-15
MS325-20-HKF11 | 1SAM150005R0013 | MS325-20-HKF11 motorvédő 1 NO + 1 NC segédérintkezővel; 16.0-20.0 A; 55 kA; | 82013 | 2025-02-15
MS325-25-HKF11 | 1SAM150005R0014 | MS325-25-HKF11 motorvédő 1 NO + 1 NC segédérintkezővel; 20.0-25.0 A; 50 kA; | 87364 | 2025-02-15
MO325-0.4 | 1SAM160000R1003 | MO325-0.4 zárlatvédő megszakító; 100 kA; | 36261 | 2025-02-15
MO325-0.63 | 1SAM160000R1004 | MO325-0.63 zárlatvédő megszakító; 100 kA; | 36261 | 2025-02-15
MO325-1 | 1SAM160000R1005 | MO325-1 zárlatvédő megszakító; 100 kA; | 44021 | 2025-02-15
MO325-1.6 | 1SAM160000R1006 | MO325-1.6 zárlatvédő megszakító; 100 kA; | 44021 | 2025-02-15
MO325-2.5 | 1SAM160000R1007 | MO325-2.5 zárlatvédő megszakító; 100 kA; | 44021 | 2025-02-15
MO325-4 | 1SAM160000R1008 | MO325-4 zárlatvédő megszakító; 100 kA; | 44021 | 2025-02-15
MO325-6.3 | 1SAM160000R1009 | MO325-6.3 zárlatvédő megszakító; 100 kA; | 44021 | 2025-02-15
MO325-9 | 1SAM160000R1010 | MO325-9 zárlatvédő megszakító; 100 kA; | 53629 | 2025-02-15
MO325-12.5 | 1SAM160000R1011 | MO325-12.5 zárlatvédő megszakító; 75 kA; | 53629 | 2025-02-15
MO325-16 | 1SAM160000R1012 | MO325-16 zárlatvédő megszakító; 60 kA; | 53629 | 2025-02-15
MO325-20 | 1SAM160000R1013 | MO325-20 zárlatvédő megszakító; 55 kA; | 57444 | 2025-02-15
MO325-25 | 1SAM160000R1014 | MO325-25 zárlatvédő megszakító; 50 kA; | 65126 | 2025-02-15
HKF1-11 | 1SAM201901R1001 | HKF1-11 segédérintkező homlokfelületre; 1 NO + 1 NC | 2799 | 2025-02-15
HK1-11 | 1SAM201902R1001 | HK1-11 segédérintkező oldalt; NO+NC | 2877 | 2025-02-15
HK1-20 | 1SAM201902R1002 | HK1-20 Segédérintkező | 2877 | 2025-02-15
HK1-02 | 1SAM201902R1003 | HK1-02 Segédérintkező | 2877 | 2025-02-15
HK1-20L | 1SAM201902R1004 | HK1-20L Segédérintkező. w. 2 siető érintkező | 3268 | 2025-02-15
SK1-11 | 1SAM201903R1001 | SK1-11 jelző érintkező | 4804 | 2025-02-15
SK1-20 | 1SAM201903R1002 | SK1-20 jelző érintkező | 4804 | 2025-02-15
SK1-02 | 1SAM201903R1003 | SK1-02 jelző érintkező | 4804 | 2025-02-15
UA1-24 | 1SAM201904R1001 | UA1-24 Feszültségcsökkenési kioldó 24V | 12486 | 2025-02-15
UA1-48 | 1SAM201904R1002 | UA1-48 Feszültségcsökkenési kioldó 48V | 12486 | 2025-02-15
UA1-60 | 1SAM201904R1003 | UA1-60 Feszültségcsökkenési kioldó 60V | 12486 | 2025-02-15
UA1-120 | 1SAM201904R1004 | UA1-120 Feszültségcsökkenési kioldó 110V | 12486 | 2025-02-15
UA1-230 | 1SAM201904R1005 | UA1-230 Feszültségcsökkenési kioldó 230V | 12486 | 2025-02-15
UA1-400 | 1SAM201904R1006 | UA1-400 Feszültségcsökkenési kioldó 400V | 12486 | 2025-02-15
UA1-415 | 1SAM201904R1007 | UA1-415 Feszültségcsökkenési kioldó 415V | 12486 | 2025-02-15
UA1-208 | 1SAM201904R1008 | UA1-208 Feszültségcsökkenési kioldó 208V 60Hz | 12486 | 2025-02-15
PS1-2-0-65 | 1SAM201906R1102 | PS1-2-0-65 3 fázisú sorolósín | 4896 | 2025-02-15
PS1-3-0-65 | 1SAM201906R1103 | PS1-3-0-65 3 fázisú sorolósín | 6002 | 2025-02-15
PS1-4-0-65 | 1SAM201906R1104 | PS1-4-0-65 3 fázisú sorolósín | 6822 | 2025-02-15
PS1-5-0-65 | 1SAM201906R1105 | PS1-5-0-65 3 fázisú sorolósín | 7786 | 2025-02-15
PS1-2-1-65 | 1SAM201906R1112 | PS1-2-1-65 3 fázisú sorolósín | 5078 | 2025-02-15
PS1-3-1-65 | 1SAM201906R1113 | PS1-3-1-65 3 fázisú sorolósín | 6341 | 2025-02-15
PS1-4-1-65 | 1SAM201906R1114 | PS1-4-1-65 3 fázisú sorolósín | 7083 | 2025-02-15
PS1-5-1-65 | 1SAM201906R1115 | PS1-5-1-65 3 fázisú sorolósín | 8124 | 2025-02-15
PS1-2-2-65 | 1SAM201906R1122 | PS1-2-2-65 3 fázisú sorolósín | 5247 | 2025-02-15
PS1-3-2-65 | 1SAM201906R1123 | PS1-3-2-65 3 fázisú sorolósín | 6822 | 2025-02-15
PS1-4-2-65 | 1SAM201906R1124 | PS1-4-2-65 3 fázisú sorolósín | 7460 | 2025-02-15
PS1-5-2-65 | 1SAM201906R1125 | PS1-5-2-65 3 fázisú sorolósín | 8736 | 2025-02-15
S1-M1-25 | 1SAM201907R1101 | S1-M1-25 3-fázisú betáplálási blokk | 4922 | 2025-02-15
S1-M2-25 | 1SAM201907R1102 | S1-M2-25 3-fázisú betáplálási blokk | 5560 | 2025-02-15
S1-M3-25 | 1SAM201907R1103 | S1-M3-25 3-fázisú betáplálási blokk | 6237 | 2025-02-15
BS1-3 | 1SAM201908R1001 | BS1-3 takaró a sínekhez | 768 | 2025-02-15
AA1-24 | 1SAM201910R1001 | AA1-24 Munkaáramú kioldó 20-24V | 12486 | 2025-02-15
AA1-110 | 1SAM201910R1002 | AA1-110 Munkaáramú kioldó 110V | 12486 | 2025-02-15
AA1-230 | 1SAM201910R1003 | AA1-230 Munkaáramú kioldó 200-240V | 12486 | 2025-02-15
AA1-400 | 1SAM201910R1004 | AA1-400 Munkaáramú kioldó 350-415V | 12486 | 2025-02-15
IB132-G | 1SAM201911R1010 | IB132-G Műanyag tokozat, szürke/fekete; IP65; SzxMa#Mé: 120x120x195 mm | 8697 | 2025-02-15
IB132-Y | 1SAM201911R1011 | IB132-Y Műanyag tokozat, sárga/piros; IP65; SzxMa#Mé: 120x120x195 mm | 9296 | 2025-02-15
DMS132-G | 1SAM201912R1010 | DMS132-G Ajtóra szerelő készlet, GY/BK, IP65 | 12955 | 2025-02-15
DMS132-Y | 1SAM201912R1011 | DMS132-Y Ajtóra szerelő készlet, RD/YE, IP65 | 13814 | 2025-02-15
S1-M3-35 | 1SAM201913R1103 | S1-M3-35 3-fázisú betáplálási blokk | 9518 | 2025-02-15
PS1-3-0-100 | 1SAM201916R1103 | PS1-3-0-100 3 fázisú sorolósín | 7460 | 2025-02-15
PS1-4-0-100 | 1SAM201916R1104 | PS1-4-0-100 3 fázisú sorolósín | 8854 | 2025-02-15
PS1-5-0-100 | 1SAM201916R1105 | PS1-5-0-100 3 fázisú sorolósín | 10182 | 2025-02-15
PS1-3-1-100 | 1SAM201916R1113 | PS1-3-1-100 3 fázisú sorolósín | 8203 | 2025-02-15
PS1-4-1-100 | 1SAM201916R1114 | PS1-4-1-100 3 fázisú sorolósín | 9557 | 2025-02-15
PS1-5-1-100 | 1SAM201916R1115 | PS1-5-1-100 3 fázisú sorolósín | 11015 | 2025-02-15
PS1-3-2-100 | 1SAM201916R1123 | PS1-3-2-100 3 fázisú sorolósín | 9765 | 2025-02-15
MS116-0,16 | 1SAM250000R1001 | MS116-0,16 Motorvédő; beállítási tartomány: 0,10-0,16 A; megszakító képesség: 50 kA; termikus és elektromágneses kioldóval; DIN sínre szerelhető | 14218 | 2025-02-15
MS116-0,25 | 1SAM250000R1002 | MS116-0,25 Motorvédő; beállítási tartomány: 0,16-0,25 A; megszakító képesség: 50 kA; termikus és elektromágneses kioldóval; DIN sínre szerelhető | 14218 | 2025-02-15
MS116-0,4 | 1SAM250000R1003 | MS116-0,4 Motorvédő; beállítási tartomány: 0,25-0,40 A; megszakító képesség: 50 kA; termikus és elektromágneses kioldóval; DIN sínre szerelhető | 14218 | 2025-02-15
MS116-0,63 | 1SAM250000R1004 | MS116-0,63 Motorvédő; beállítási tartomány: 0,40-0,63 A; megszakító képesség: 50 kA; termikus és elektromágneses kioldóval; DIN sínre szerelhető | 14218 | 2025-02-15
MS116-1,0 | 1SAM250000R1005 | MS116-1,0 Motorvédő; beállítási tartomány: 0,63-1,00 A; megszakító képesség: 50 kA; termikus és elektromágneses kioldóval; DIN sínre szerelhető | 17030 | 2025-02-15
MS116-1,6 | 1SAM250000R1006 | MS116-1,6 Motorvédő; beállítási tartomány: 1,00-1,60 A; megszakító képesség: 50 kA; termikus és elektromágneses kioldóval; DIN sínre szerelhető | 17030 | 2025-02-15
MS116-2,5 | 1SAM250000R1007 | MS116-2,5 Motorvédő; beállítási tartomány: 1,60-2,50 A; megszakító képesség: 50 kA; termikus és elektromágneses kioldóval; DIN sínre szerelhető | 17030 | 2025-02-15
MS116-4,0 | 1SAM250000R1008 | MS116-4,0 Motorvédő; beállítási tartomány: 2,50-4,00 A; megszakító képesség: 50 kA; termikus és elektromágneses kioldóval; DIN sínre szerelhető | 17030 | 2025-02-15
MS116-6,3 | 1SAM250000R1009 | MS116-6,3 Motorvédő; beállítási tartomány: 4,00-6,30 A; megszakító képesség: 50 kA; termikus és elektromágneses kioldóval; DIN sínre szerelhető | 17030 | 2025-02-15
MS116-10 | 1SAM250000R1010 | MS116-10 Motorvédő; beállítási tartomány: 6,30-10,00 A; megszakító képesség: 50 kA; termikus és elektromágneses kioldóval; DIN sínre szerelhető | 20025 | 2025-02-15
MS116-16 | 1SAM250000R1011 | MS116-16 Motorvédő; beállítási tartomány: 10,00-16,00 A; megszakító képesség: 16 kA; termikus és elektromágneses kioldóval; DIN sínre szerelhető | 20507 | 2025-02-15
MS116-12 | 1SAM250000R1012 | MS116-12 Motorvédő; beállítási tartomány: 8,00-12,00 A; megszakító képesség: 25 kA; termikus és elektromágneses kioldóval; DIN sínre szerelhető | 20025 | 2025-02-15
MS116-20 | 1SAM250000R1013 | MS116-20 Motorvédő; beállítási tartomány: 16,00-20,00 A; megszakító képesség: 10 kA; termikus és elektromágneses kioldóval; DIN sínre szerelhető | 23332 | 2025-02-15
MS116-25 | 1SAM250000R1014 | MS116-25 Motorvédő; beállítási tartomány: 20,00-25,00 A; megszakító képesség: 10 kA; termikus és elektromágneses kioldóval; DIN sínre szerelhető | 26522 | 2025-02-15
MS116-32 | 1SAM250000R1015 | MS116-32 Motorvédő; beállítási tartomány: 25,00-32,00 A; megszakító képesség: 10 kA; termikus és elektromágneses kioldóval; DIN sínre szerelhető | 33214 | 2025-02-15
CK1-11 | 1SAM301901R1001 | CK1-11 Short-Circuit Signal Contact | 5000 | 2025-02-15
CK1-20 | 1SAM301901R1002 | CK1-20 Zárlatjelző érintkező | 5000 | 2025-02-15
CK1-02 | 1SAM301901R1003 | CK1-02 Zárlatjelző érintkező | 5000 | 2025-02-15
MS132-0,16 | 1SAM350000R1001 | MS132-0,16 Motorvédő; beállítási tartomány: 0,10-0,16 A; megszakító képesség: 100 kA; termikus és elektromágneses kioldóval; DIN sínre szerelhető | 22473 | 2025-02-15
MS132-0,25 | 1SAM350000R1002 | MS132-0,25 Motorvédő; beállítási tartomány: 0,16-0,25 A; megszakító képesség: 100 kA; termikus és elektromágneses kioldóval; DIN sínre szerelhető | 22473 | 2025-02-15
MS132-0,4 | 1SAM350000R1003 | MS132-0,4 Motorvédő; beállítási tartomány: 0,25-0,40 A; megszakító képesség: 100 kA; termikus és elektromágneses kioldóval; DIN sínre szerelhető | 22473 | 2025-02-15
MS132-0,63 | 1SAM350000R1004 | MS132-0,63 Motorvédő; beállítási tartomány: 0,40-0,63 A; megszakító képesség: 100 kA; termikus és elektromágneses kioldóval; DIN sínre szerelhető | 22473 | 2025-02-15
MS132-1,0 | 1SAM350000R1005 | MS132-1,0 Motorvédő; beállítási tartomány: 0,63-1,00 A; megszakító képesség: 100 kA; termikus és elektromágneses kioldóval; DIN sínre szerelhető | 25767 | 2025-02-15
MS132-1,6 | 1SAM350000R1006 | MS132-1,6 Motorvédő; beállítási tartomány: 1,00-1,60 A; megszakító képesség: 100 kA; termikus és elektromágneses kioldóval; DIN sínre szerelhető | 25767 | 2025-02-15
MS132-2,5 | 1SAM350000R1007 | MS132-2,5 Motorvédő; beállítási tartomány: 1,60-2,50 A; megszakító képesség: 100 kA; termikus és elektromágneses kioldóval; DIN sínre szerelhető | 25767 | 2025-02-15
MS132-4,0 | 1SAM350000R1008 | MS132-4,0 Motorvédő; beállítási tartomány: 2,50-4,00 A; megszakító képesség: 100 kA; termikus és elektromágneses kioldóval; DIN sínre szerelhető | 25767 | 2025-02-15
MS132-6,3 | 1SAM350000R1009 | MS132-6,3 Motorvédő; beállítási tartomány: 4,00-6,30 A; megszakító képesség: 100 kA; termikus és elektromágneses kioldóval; DIN sínre szerelhető | 25767 | 2025-02-15
MS132-10 | 1SAM350000R1010 | MS132-10 Motorvédő; beállítási tartomány: 6,30-10,00 A; megszakító képesség: 100 kA; termikus és elektromágneses kioldóval; DIN sínre szerelhető | 30532 | 2025-02-15
MS132-16 | 1SAM350000R1011 | MS132-16 Motorvédő; beállítási tartomány: 10,00-16,00 A; megszakító képesség: 100 kA; termikus és elektromágneses kioldóval; DIN sínre szerelhető | 30532 | 2025-02-15
MS132-12 | 1SAM350000R1012 | MS132-12 Motorvédő; beállítási tartomány: 8,00-12,00 A; megszakító képesség: 100 kA; termikus és elektromágneses kioldóval; DIN sínre szerelhető | 30532 | 2025-02-15
MS132-20 | 1SAM350000R1013 | MS132-20 Motorvédő; beállítási tartomány: 16,00-20,00 A; megszakító képesség: 100 kA; termikus és elektromágneses kioldóval; DIN sínre szerelhető | 32993 | 2025-02-15
MS132-25 | 1SAM350000R1014 | MS132-25 Motorvédő; beállítási tartomány: 20,00-25,00 A; megszakító képesség: 50 kA; termikus és elektromágneses kioldóval; DIN sínre szerelhető | 37315 | 2025-02-15
MS132-32 | 1SAM350000R1015 | MS132-32 Motorvédő; beállítási tartomány: 25,00-32,00 A; megszakító képesség: 25 kA; termikus és elektromágneses kioldóval; DIN sínre szerelhető | 47015 | 2025-02-15
MS165-32 | 1SAM451000R1014 | MS165-32 Motorvédő; beállítási tartomány: 23,00-32,00 A; megszakító képesség: 100 kA; termikus és elektromágneses kioldóval; DIN sínre szerelhető | 67105 | 2025-02-15
MS165-42 | 1SAM451000R1015 | MS165-42 Motorvédő; beállítási tartomány: 30,00-42,00 A; megszakító képesség: 50 kA; termikus és elektromágneses kioldóval; DIN sínre szerelhető | 74279 | 2025-02-15
MS165-54 | 1SAM451000R1016 | MS165-54 Motorvédő; beállítási tartomány: 40,00-54,00 A; megszakító képesség: 30kA; termikus és elektromágneses kioldóval; DIN sínre szerelhető | 83575 | 2025-02-15
MS165-65 | 1SAM451000R1017 | MS165-65 Motorvédő; beállítási tartomány: 52,00-65,00 A; megszakító képesség: 30kA; termikus és elektromágneses kioldóval; DIN sínre szerelhető | 86713 | 2025-02-15
MS165-73 | 1SAM451000R1018 | MS165-73 Motorvédő; beállítási tartomány: 62,00-73,00 A; megszakító képesség: 30kA; termikus és elektromágneses kioldóval; DIN sínre szerelhető | 91882 | 2025-02-15
MO165-32 | 1SAM461000R1014 | MO165-32 Motorvédő; beállítás: 32,00 A; megszakító képesség: 100 kA; elektromágneses kioldóval; DIN sínre szerelhető | 60764 | 2025-02-15
MO165-42 | 1SAM461000R1015 | MO165-42 Motorvédő; beállítás: 42,00 A; megszakító képesség: 50 kA; elektromágneses kioldóval; DIN sínre szerelhető | 67248 | 2025-02-15
MO165-54 | 1SAM461000R1016 | MO165-54 Motorvédő; beállítás: 54,00 A; megszakító képesség: 30 kA; elektromágneses kioldóval; DIN sínre szerelhető | 75789 | 2025-02-15
MO165-65 | 1SAM461000R1017 | MO165-65 Motorvédő; beállítás: 65,00 A; megszakító képesség: 30 kA; elektromágneses kioldóval; DIN sínre szerelhető | 77990 | 2025-02-15
MO165-73 | 1SAM461000R1018 | MO165-73 Motorvédő; beállítás: 73,00 A; megszakító képesség: 30 kA; elektromágneses kioldóval; DIN sínre szerelhető | 82781 | 2025-02-15
PS4-2-0 | 1SAM401911R1001 | MEGSZŰNT - kiváltó: PS2-2-0-125 1SAM401920R1002 - PS4-2-0 összekötő 2 darab készülékhez segédérintkező. nélkül | megszűnt | 2025-02-15
PS4-3-0 | 1SAM401911R1002 | MEGSZŰNT - kiváltó: PS2-3-0-125 1SAM401920R1003 - PS4-3-0 összekötő 3 darab készülékhez segédérintkező. nélkül | megszűnt | 2025-02-15
PS4-4-0 | 1SAM401911R1003 | MEGSZŰNT - kiváltó: PS2-4-0-125 1SAM401920R1004 - PS4-4-0 összekötő 4 darab készülékhez segédérintkező. nélkül | megszűnt | 2025-02-15
PS4-2-2 | 1SAM401911R1004 | MEGSZŰNT - kiváltó: PS2-2-2-125 1SAM401920R1022 - PS4-2-2 összekötő 2 darab készülékhez 1 segédérintkezővel | megszűnt | 2025-02-15
PS4-3-2 | 1SAM401911R1005 | MEGSZŰNT - kiváltó: PS2-3-2-125 1SAM401920R1023 - PS4-3-2 összekötő 3 darab készülékhez 1 segédérintkezővel | megszűnt | 2025-02-15
PS4-4-2 | 1SAM401911R1006 | MEGSZŰNT - kiváltó: PS2-4-2-125 1SAM401920R1024 - PS4-4-2 összekötő 4 darab készülékhez 1 segédérintkezővel | megszűnt | 2025-02-15
BS4-3 | 1SAM401911R1008 | MEGSZŰNT - kiváltó: BS2-3 1SAM401921R1001 - BS4-3 érintésvédelmi takaró üres helyre | megszűnt | 2025-02-15
KA450 | 1SAM401908R1001 | MEGSZŰNT - kiváltó: KA165 1SAM401922R1001 - KA450 kapocstakaró, kiegészítő védelem; | megszűnt | 2025-02-15
KA165 | 1SAM401922R1001 | KA165 Kapocstakaró; MS165/MO165 motorvédőkhöz | 3099 | 2025-02-15
MS450-40 | 1SAM450000R1005 | MEGSZŰNT - kiváltó: MS165-42 1SAM451000R1015 - MS450-40 motorvédő; 28-40 A; 50 kA; kioldási osztály: 10 | megszűnt | 2025-02-15
MS450-45 | 1SAM450000R1006 | MEGSZŰNT - kiváltó: MS165-54 1SAM451000R1016 - MS450-45 motorvédő; 36-45 A; 50 kA; kioldási osztály: 10 | megszűnt | 2025-02-15
MS450-50 | 1SAM450000R1007 | MEGSZŰNT - kiváltó: MS165-54 1SAM451000R1016 - MS450-50 motorvédő; 40-50 A; 50 kA; kioldási osztály: 10 | megszűnt | 2025-02-15
MO450-40 | 1SAM460000R1005 | MEGSZŰNT - kiváltó: MO165-42 1SAM461000R1015 - MO450-40 zárlatvédő megszakító; 25 kA; | megszűnt | 2025-02-15
MO450-45 | 1SAM460000R1006 | MEGSZŰNT - kiváltó: MO165-54 1SAM461000R1016 - MO450-45 zárlatvédő megszakító; 25 kA; | megszűnt | 2025-02-15
MO450-50 | 1SAM460000R1007 | MEGSZŰNT - kiváltó: MO165-54 1SAM461000R1016 - MO450-50 zárlatvédő megszakító; 25 kA; | megszűnt | 2025-02-15
MS495-40 | 1SAM550000R1005 | MEGSZŰNT - kiváltó: MS165-42 1SAM451000R1015 - MS495-40 motorvédő; 28-40 A; 50 kA; kioldási osztály: 10 | megszűnt | 2025-02-15
MS495-50 | 1SAM550000R1006 | MEGSZŰNT - kiváltó: MS165-54 1SAM451000R1016 - MS495-50 motorvédő; 36-50 A; 50 kA; kioldási osztály: 10 | megszűnt | 2025-02-15
MS495-63 | 1SAM550000R1007 | MEGSZŰNT - kiváltó: MS165-65 1SAM451000R1017 - MS495-63 motorvédő; 45-63 A; 50 kA; kioldási osztály: 10 | megszűnt | 2025-02-15
MS495-75 | 1SAM550000R1008 | MEGSZŰNT - kiváltó: MS165-73 1SAM451000R1018 - MS495-75 motorvédő; 57-75 A; 50 kA; kioldási osztály: 10 | megszűnt | 2025-02-15
MO495-40 | 1SAM560000R1005 | MEGSZŰNT - kiváltó: MO165-42 1SAM461000R1015 - MO495-40 zárlatvédő megszakító; 25 kA; | megszűnt | 2025-02-15
MO495-50 | 1SAM560000R1006 | MEGSZŰNT - kiváltó: MO165-54 1SAM461000R1016 - MO495-50 zárlatvédő megszakító; 25 kA; | megszűnt | 2025-02-15
MO495-63 | 1SAM560000R1007 | MEGSZŰNT - kiváltó: MO165-65 1SAM461000R1017 - MO495-63 zárlatvédő megszakító; 25 kA; | megszűnt | 2025-02-15
MO495-75 | 1SAM560000R1008 | MEGSZŰNT - kiváltó: MO165-73 1SAM461000R1018 - MO495-75 zárlatvédő megszakító; 25 kA; | megszűnt | 2025-02-15
MS497-32 | 1SAM580000R1004 | MEGSZŰNT - kiváltó: MS165-32 1SAM451000R1014 - MS497-32 motorvédő; 22-32 A; 100 kA; kioldási osztály: 10 | megszűnt | 2025-02-15
MS497-40 | 1SAM580000R1005 | MEGSZŰNT - kiváltó: MS165-42 1SAM451000R1015 - MS497-40 motorvédő; 28-40 A; 100 kA; kioldási osztály: 10 | megszűnt | 2025-02-15
MO496-32 | 1SAM590000R1004 | MEGSZŰNT - kiváltó: MO165-32 1SAM451000R1014 - MO496-32 zárlatvédő megszakító; 50 kA; | megszűnt | 2025-02-15
MO496-40 | 1SAM590000R1005 | MEGSZŰNT - kiváltó: MO165-42 1SAM451000R1015 - MO496-40 zárlatvédő megszakító; 50 kA; | megszűnt | 2025-02-15
E16DU-0.32 | 1SAX111001R1101 | MEGSZŰNŐ típus - E16DU-0.32 Elektronikus kioldó Relé 0,1-0,32 A, Állítható koldási osztály 10,20,30 | 54554 | 2025-02-15
E16DU-1.0 | 1SAX111001R1102 | MEGSZŰNŐ típus - E16DU-1.0 Elektronikus kioldó Relé 0,3-1,0 A, Állítható koldási osztály 10,20,30 | 54554 | 2025-02-15
E16DU-2.7 | 1SAX111001R1103 | MEGSZŰNŐ típus - E16DU-2.7 Elektronikus kioldó Relé 0,8-2,7 A, Állítható koldási osztály 10,20,30 | 54554 | 2025-02-15
E16DU-6.3 | 1SAX111001R1104 | MEGSZŰNŐ típus - E16DU-6.3 Elektronikus kioldó Relé 1,9-6,3 A, Állítható koldási osztály 10,20,30 | 60517 | 2025-02-15
E16DU-18.9 | 1SAX111001R1105 | MEGSZŰNŐ típus - E16DU-18.9 Elektronikus kioldó Relé 5,7-18,9 A, Állítható koldási osztály 10,20,30 | 60517 | 2025-02-15
EF19-0,32 | 1SAX121001R1101 | EF19-0,32 EF19-0.32 Elektronikus védelmi relé | 46429 | 2025-02-15
EF19-1,0 | 1SAX121001R1102 | EF19-1,0 EF19-1.0 Elektronikus védelmi relé | 46429 | 2025-02-15
EF19-2,7 | 1SAX121001R1103 | EF19-2,7 EF19-2.7 Elektronikus védelmi relé | 46429 | 2025-02-15
EF19-6,3 | 1SAX121001R1104 | EF19-6,3 EF19-6.3 Elektronikus védelmi relé | 51468 | 2025-02-15
EF19-18,9 | 1SAX121001R1105 | EF19-18,9 EF19-18.9 Elektronikus védelmi relé | 51468 | 2025-02-15
E45DU-30 | 1SAX211001R1101 | MEGSZŰNT - kiváltó: EF45-30 1SAX221001R1101 - E45DU-30 Elektronikus kioldó Relé 9,0-30 A, Állítható koldási osztály 10,20,30 Kiváltó: EF45 | megszűnt | 2025-02-15
E45DU-45 | 1SAX211001R1102 | MEGSZŰNT - kiváltó: EF45-45 1SAX221001R1102 - E45DU-45 Elektronikus kioldó Relé 15-45 A, Állítható koldási osztály 10,20,30 Kiváltó: EF45 | megszűnt | 2025-02-15
EF45-30 | 1SAX221001R1101 | EF45-30 Elektronikus védelmi relé | 81154 | 2025-02-15
EF45-45 | 1SAX221001R1102 | EF45-45 Elektronikus védelmi relé | 97572 | 2025-02-15
E80DU-80 | 1SAX311001R1101 | MEGSZŰNT - kiváltó: EF65-56 1SAX331001R1102 - E45DU-45 Elektronikus kioldó Relé 15-45 A, Állítható koldási osztály 10,20,30 | megszűnt | 2025-02-15
E140DU-140 | 1SAX321001R1101 | MEGSZŰNT - kiváltó: EF146-150 1SAX351001R1101 - E140DU-140 Elektronikus kioldó Relé 50-140 A, Állítható koldási osztály 10,20,30 | megszűnt | 2025-02-15
E500DU-500 | 1SAX711001R1101 | MEGSZŰNT - kiváltó: EF460-500 1SAX721001R1101 - E500DU-500 Elektronikus kioldó Relé 150-500 A, Állítható koldási osztály 10,20,30 | megszűnt | 2025-02-15
E800DU-800 | 1SAX811001R1101 | MEGSZŰNT - kiváltó: EF750-800 1SAX821001R1101 - E800DU-800 Elektronikus kioldó Relé 250-800 A. Állítható koldási osztály 10,20,30 | megszűnt | 2025-02-15
DB25/25A | 1SAZ201108R0001 | DB25/25A tartó kontaktortól független szereléshez; | megszűnt | 2025-02-15
DB25/32A | 1SAZ201108R0002 | DB25/32A tartó kontaktortól független szereléshez; | megszűnt | 2025-02-15
DX25 | 1SAZ201307R0002 | DX25 kapocsblokk; | megszűnt | 2025-02-15
DB80 | 1SAZ301110R0001 | DB80 tartó kontaktortól független szereléshez; | megszűnt | 2025-02-15
DB200 | 1SAZ401110R0001 | DB200 tartó kontaktortól független szereléshez; | 20585 | 2025-02-15
LT200/A | 1SAZ401901R1001 | LT200/A kapocstakaró; | 10234 | 2025-02-15
TA110DU-90-V1000 | 1SAZ411301R1001 | MEGSZŰNT - kiváltó: TF140DU-90-V1000 1SAZ431301R1001 - TA110DU-90-V1000 túláram kioldó (ATEX); 66-90 A; A95…A110 kontaktorokhoz; kioldási osztály: 10A | megszűnt | 2025-02-15
TA110DU-110-V1000 | 1SAZ411301R1002 | MEGSZŰNT - kiváltó: TF140DU-110-V1000 1SAZ431301R1002 - TA110DU-110-V1000 túláram kioldó (ATEX); 80-110 A; A95…A110 kontaktorokhoz; kioldási osztály: 10A | megszűnt | 2025-02-15
TA200DU-90 | 1SAZ421201R1001 | TA200DU-90 túláram kioldó 66-90 A; A/AF145, 185 kontaktorokhoz; kioldási osztály: 10A | 95983 | 2025-02-15
TA200DU-110 | 1SAZ421201R1002 | TA200DU-110 túláram kioldó 80-110 A; A/AF145, 185 kontaktorokhoz; kioldási osztály: 10A | 101947 | 2025-02-15
TA200DU-135 | 1SAZ421201R1003 | TA200DU-135 túláram kioldó 100-135 A; A/AF145, 185, AF190, AF205 kontaktorokhoz; kioldási osztály: 10A | 107988 | 2025-02-15
TA200DU-150 | 1SAZ421201R1004 | TA200DU-150 túláram kioldó 110-150 A; A/AF145, 185 kontaktorokhoz; kioldási osztály: 10A | 113990 | 2025-02-15
TA200DU-175 | 1SAZ421201R1005 | TA200DU-175 túláram kioldó 130-175 A; A/AF145, 185 kontaktorokhoz; kioldási osztály: 10A | 115162 | 2025-02-15
TA200DU-200 | 1SAZ421201R1006 | TA200DU-200 túláram kioldó 150-200 A; A/AF145, 185 kontaktorokhoz; kioldási osztály: 10A | 117571 | 2025-02-15
TA200DU-90-V1000 | 1SAZ421301R1001 | TA200DU-90-V1000 túláram kioldó (ATEX); 66-90 A; A/AF145, 185 kontaktorokhoz; kioldási osztály: 10A | 105696 | 2025-02-15
TA200DU-110-V1000 | 1SAZ421301R1002 | TA200DU-110-V1000 túláram kioldó (ATEX); 80-110 A; A/AF145, 185 kontaktorokhoz; kioldási osztály: 10A | 108899 | 2025-02-15
TA200DU-135-V1000 | 1SAZ421301R1003 | TA200DU-135-V1000 túláram kioldó (ATEX); 100-135 A; A/AF145, 185 kontaktorokhoz; kioldási osztály: 10A | 118495 | 2025-02-15
TA200DU-150-V1000 | 1SAZ421301R1004 | TA200DU-150-V1000 túláram kioldó (ATEX); 110-150 A; A/AF145, 185 kontaktorokhoz; kioldási osztály: 10A | 124901 | 2025-02-15
TA200DU-175-V1000 | 1SAZ421301R1005 | TA200DU-175-V1000 túláram kioldó (ATEX); 130-175 A; A/AF145, 185 kontaktorokhoz; kioldási osztály: 10A | 126216 | 2025-02-15
TA200DU-200-V1000 | 1SAZ421301R1006 | TA200DU-200-V1000 túláram kioldó (ATEX); 150-200 A; A/AF145, 185 kontaktorokhoz; kioldási osztály: 10A | 128729 | 2025-02-15
TF140DU-90-V1000 | 1SAZ431301R1001 | TF140DU-90-V1000 túláram kioldó (ATEX); 66-90 A; AF116…AF140 kontaktorokhoz; kioldási osztály: 10A | 100046 | 2025-02-15
TF140DU-110-V1000 | 1SAZ431301R1002 | TF140DU-110-V1000 túláram kioldó (ATEX); 80-110 A; AF116…AF140 kontaktorokhoz; kioldási osztály: 10A | 107858 | 2025-02-15
TA450DU-185 | 1SAZ511201R1001 | MEGSZŰNT - kiváltó: EF460-500 1SAX721001R1101 - TA450DU-185 túláram kioldó 130-185 A; A/AF210, 260, 300 kontaktorokhoz; kioldási osztály: 10A | megszűnt | 2025-02-15
TA450DU-235 | 1SAZ511201R1002 | MEGSZŰNT - kiváltó: EF460-500 1SAX721001R1101 - TA450DU-235 túláram kioldó 165-235 A; A/AF210, 260, 300 kontaktorokhoz; kioldási osztály: 10A | megszűnt | 2025-02-15
TA450DU-310 | 1SAZ511201R1003 | MEGSZŰNT - kiváltó: EF460-500 1SAX721001R1101 - TA450DU-310 túláram kioldó 220-310 A; A/AF210, 260, 300 kontaktorokhoz; kioldási osztály: 10A | megszűnt | 2025-02-15
TA450DU-185-V1000 | 1SAZ511301R1001 | MEGSZŰNT - kiváltó: EF460-500 1SAX721001R1101 - TA450DU-185-V1000 túláram kioldó (ATEX); 130-185 A; A/AF210, 260, 300 kontaktorokhoz; kioldási osztály: 10A | megszűnt | 2025-02-15
TA450DU-235-V1000 | 1SAZ511301R1002 | MEGSZŰNT - kiváltó: EF460-500 1SAX721001R1101 - TA450DU-235-V1000 túláram kioldó (ATEX); 165-235 A; A/AF210, 260, 300 kontaktorokhoz; kioldási osztály: 10A | megszűnt | 2025-02-15
TA450DU-310-V1000 | 1SAZ511301R1003 | MEGSZŰNT - kiváltó: EF460-500 1SAX721001R1101 - TA450DU-310-V1000 túláram kioldó (ATEX); 220-310 A; A/AF210, 260, 300 kontaktorokhoz; kioldási osztály: 10A | megszűnt | 2025-02-15
TA450SU-185 | 1SAZ611201R1001 | MEGSZŰNT - kiváltó: EF460-500 1SAX721001R1101 - TA450SU-185 túláram kioldó 130-185 A; A/AF210, 260, 300 kontaktorokhoz; kioldási osztály: 30 | megszűnt | 2025-02-15
TA450SU-235 | 1SAZ611201R1002 | MEGSZŰNT - kiváltó: EF460-500 1SAX721001R1101 - TA450SU-235 túláram kioldó 165-235 A; A/AF210, 260, 300 kontaktorokhoz; kioldási osztály: 30 | megszűnt | 2025-02-15
TA450SU-310 | 1SAZ611201R1003 | MEGSZŰNT - kiváltó: EF460-500 1SAX721001R1101 - TA450SU-310 túláram kioldó 220-310 A; A/AF210, 260, 300 kontaktorokhoz; kioldási osztály: 30 | megszűnt | 2025-02-15
TA450SU-60 | 1SAZ611201R1005 | MEGSZŰNT - kiváltó: EF460-500 1SAX721001R1101 - TA450SU-60 túláram kioldó 40-60 A; A/AF210, 260, 300 kontaktorokhoz; kioldási osztály: 30 | megszűnt | 2025-02-15
TA450SU-80 | 1SAZ611201R1006 | MEGSZŰNT - kiváltó: EF460-500 1SAX721001R1101 - TA450SU-80 túláram kioldó 55-80 A; A/AF210, 260, 300 kontaktorokhoz; kioldási osztály: 30 | megszűnt | 2025-02-15
TA450SU-105 | 1SAZ611201R1007 | MEGSZŰNT - kiváltó: EF460-500 1SAX721001R1101 - TA450SU-105 túláram kioldó 70-105 A; A/AF210, 260, 300 kontaktorokhoz; kioldási osztály: 30 | megszűnt | 2025-02-15
TA450SU-140 | 1SAZ611201R1008 | MEGSZŰNT - kiváltó: EF460-500 1SAX721001R1101 - TA450SU-140 túláram kioldó 95-140 A; A/AF210, 260, 300 kontaktorokhoz; kioldási osztály: 30 | megszűnt | 2025-02-15
TA450SU-185-V1000 | 1SAZ611301R1001 | MEGSZŰNT - kiváltó: EF460-500 1SAX721001R1101 - TA450SU-185-V1000 túláram kioldó (ATEX); 130-185 A; A/AF210, 260, 300 kontaktorokhoz; kioldási osztály: 30 | megszűnt | 2025-02-15
TA450SU-235-V1000 | 1SAZ611301R1002 | MEGSZŰNT - kiváltó: EF460-500 1SAX721001R1101 - TA450SU-235-V1000 túláram kioldó (ATEX); 165-235 A; A/AF210, 260, 300 kontaktorokhoz; kioldási osztály: 30 | megszűnt | 2025-02-15
TA450SU-310-V1000 | 1SAZ611301R1003 | MEGSZŰNT - kiváltó: EF460-500 1SAX721001R1101 - TA450SU-310-V1000 túláram kioldó (ATEX); 220-310 A; A/AF210, 260, 300 kontaktorokhoz; kioldási osztály: 30 | megszűnt | 2025-02-15
TA450SU-60-V1000 | 1SAZ611301R1005 | MEGSZŰNT - kiváltó: EF460-500 1SAX721001R1101 - TA450SU-60-V1000 túláram kioldó (ATEX); 40-60 A; A/AF210, 260, 300 kontaktorokhoz; kioldási osztály: 30 | megszűnt | 2025-02-15
TA450SU-80-V1000 | 1SAZ611301R1006 | MEGSZŰNT - kiváltó: EF460-500 1SAX721001R1101 - TA450SU-80-V1000 túláram kioldó (ATEX); 55-80 A; A/AF210, 260, 300 kontaktorokhoz; kioldási osztály: 30 | megszűnt | 2025-02-15
TA450SU-105-V1000 | 1SAZ611301R1007 | MEGSZŰNT - kiváltó: EF460-500 1SAX721001R1101 - TA450SU-105-V1000 túláram kioldó (ATEX); 70-105 A; A/AF210, 260, 300 kontaktorokhoz; kioldási osztály: 30 | megszűnt | 2025-02-15
TA450SU-40-V1000 | 1SAZ611301R1008 | MEGSZŰNT - kiváltó: EF460-500 1SAX721001R1101 - TA450SU-40-V1000 túláram kioldó (ATEX); 95-140 A; A/AF210, 260, 300 kontaktorokhoz; kioldási osztály: 30 | megszűnt | 2025-02-15
EF460-500 | 1SAX721001R1101 | EF460-500 túláram kioldó (ATEX); 150-500 A; AF400, AF460 kontaktorokhoz; kioldási osztály: 10E, 20E, 30E | 358206 | 2025-02-15
EF750-800 | 1SAX821001R1101 | EF750-800 túláram kioldó (ATEX); 250-800 A; AF580, AF750 kontaktorokhoz; kioldási osztály: 10E, 20E, 30E | 455947 | 2025-02-15
DB16 | 1SAZ701901R0001 | DB16 kalapsín adapter T16-hoz | 5364 | 2025-02-15
DB42 | 1SAZ701902R0001 | DB42 kalapsín adapter TF42-höz | 12213 | 2025-02-15
T16-0,13 | 1SAZ711201R1005 | T16-0,13 hőkioldó B6, B7 mini kontaktorhoz; beállítási tartomány: 0.10 ... 0.13 A; | 13280 | 2025-02-15
T16-0,17 | 1SAZ711201R1008 | T16-0,17 hőkioldó B6, B7 mini kontaktorhoz; beállítási tartomány: 0.13 ... 0.17 A; | 13280 | 2025-02-15
T16-0,23 | 1SAZ711201R1009 | T16-0,23 hőkioldó B6, B7 mini kontaktorhoz; beállítási tartomány: 0.17 ... 0.23 A; | 13280 | 2025-02-15
T16-0,31 | 1SAZ711201R1013 | T16-0,31 hőkioldó B6, B7 mini kontaktorhoz; beállítási tartomány: 0.23 ... 0.31 A; | 13280 | 2025-02-15
T16-0,41 | 1SAZ711201R1014 | T16-0,41 hőkioldó B6, B7 mini kontaktorhoz; beállítási tartomány: 0.31 ... 0.41 A; | 13280 | 2025-02-15
T16-0,55 | 1SAZ711201R1017 | T16-0,55 hőkioldó B6, B7 mini kontaktorhoz; beállítási tartomány: 0.41 ... 0.55 A; | 13280 | 2025-02-15
T16-0,74 | 1SAZ711201R1021 | T16-0,74 hőkioldó B6, B7 mini kontaktorhoz; beállítási tartomány: 0.55 ... 0.74 A; | 13280 | 2025-02-15
T16-1,0 | 1SAZ711201R1023 | T16-1,0 hőkioldó B6, B7 mini kontaktorhoz; beállítási tartomány: 0.74 ... 1.00 A; | 13280 | 2025-02-15
T16-1,3 | 1SAZ711201R1025 | T16-1,3 hőkioldó B6, B7 mini kontaktorhoz; beállítási tartomány: 1.00 ... 1.30 A; | 13280 | 2025-02-15
T16-2,3 | 1SAZ711201R1031 | T16-2,3 hőkioldó B6, B7 mini kontaktorhoz; beállítási tartomány: 1.70 ... 2.30 A; | 13280 | 2025-02-15
T16-3,1 | 1SAZ711201R1033 | T16-3,1 hőkioldó B6, B7 mini kontaktorhoz; beállítási tartomány: 2.30 ... 3.10 A; | 13280 | 2025-02-15
T16-4,2 | 1SAZ711201R1035 | T16-4,2 hőkioldó B6, B7 mini kontaktorhoz; beállítási tartomány: 3.10 ... 4.20 A; | 13280 | 2025-02-15
T16-5,7 | 1SAZ711201R1038 | T16-5,7 hőkioldó B6, B7 mini kontaktorhoz; beállítási tartomány: 4.20 ... 5.70 A; | 13280 | 2025-02-15
T16-7,6 | 1SAZ711201R1040 | T16-7,6 hőkioldó B6, B7 mini kontaktorhoz; beállítási tartomány: 5.70 ... 7.60 A; | 13280 | 2025-02-15
T16-10 | 1SAZ711201R1043 | T16-10 hőkioldó B6, B7 mini kontaktorhoz; beállítási tartomány: 7.60 ... 10.0 A; | 13280 | 2025-02-15
T16-13 | 1SAZ711201R1045 | T16-13 hőkioldó B6, B7 mini kontaktorhoz; beállítási tartomány: 10.0 ... 13.0 A; | 13280 | 2025-02-15
T16-16 | 1SAZ711201R1047 | T16-16 hőkioldó B6, B7 mini kontaktorhoz; beállítási tartomány: 13.0 ... 16.0 A; | 13567 | 2025-02-15
TF42-0.13 | 1SAZ721201R1005 | TF42-0.13 Hőkioldó AF sorozathoz 0,10-0,13amperig állítható | 19374 | 2025-02-15
TF42-0.17 | 1SAZ721201R1008 | TF42-0.17 Hőkioldó AF sorozathoz 0,13-0,17amperig állítható | 19374 | 2025-02-15
TF42-0.23 | 1SAZ721201R1009 | TF42-0.23 Hőkioldó AF sorozathoz 0,17-0,23amperig állítható | 19374 | 2025-02-15
TF42-0.31 | 1SAZ721201R1013 | TF42-0.31 Hőkioldó AF sorozathoz 0,23-0,31amperig állítható | 19374 | 2025-02-15
TF42-0.41 | 1SAZ721201R1014 | TF42-0.41 Hőkioldó AF sorozathoz 0,31-0,41amperig állítható | 19374 | 2025-02-15
TF42-0.55 | 1SAZ721201R1017 | TF42-0.55 Hőkioldó AF sorozathoz 0,41-0,55amperig állítható | 19374 | 2025-02-15
TF42-0.74 | 1SAZ721201R1021 | TF42-0.74 Hőkioldó AF sorozathoz 0,55-0,74amperig állítható | 19374 | 2025-02-15
TF42-1.0 | 1SAZ721201R1023 | TF42-1.0 Hőkioldó AF sorozathoz 0,74-1,00amperig állítható | 19374 | 2025-02-15
TF42-1.3 | 1SAZ721201R1025 | TF42-1.3 Hőkioldó AF sorozathoz 1,00-1,30amperig állítható | 19374 | 2025-02-15
TF42-1.7 | 1SAZ721201R1028 | TF42-1.7 Hőkioldó AF sorozathoz 1,30-1,70amperig állítható | 19374 | 2025-02-15
TF42-2.3 | 1SAZ721201R1031 | TF42-2.3 Hőkioldó AF sorozathoz 1,70-2,30amperig állítható | 19374 | 2025-02-15
TF42-3.1 | 1SAZ721201R1033 | TF42-3.1 Hőkioldó AF sorozathoz 2,30-3,10amperig állítható | 19374 | 2025-02-15
TF42-4.2 | 1SAZ721201R1035 | TF42-4.2 Hőkioldó AF sorozathoz 3,10-4,20amperig állítható | 19374 | 2025-02-15
TF42-5.7 | 1SAZ721201R1038 | TF42-5.7 Hőkioldó AF sorozathoz 4,20-5,70amperig állítható | 19374 | 2025-02-15
TF42-7.6 | 1SAZ721201R1040 | TF42-7.6 Hőkioldó AF sorozathoz 5,70-7,60amperig állítható | 19374 | 2025-02-15
TF42-10 | 1SAZ721201R1043 | TF42-10 Hőkioldó AF sorozathoz 7,60-10,0amperig állítható | 19374 | 2025-02-15
TF42-13 | 1SAZ721201R1045 | TF42-13 Hőkioldó AF sorozathoz 10,0-13,0amperig állítható | 21483 | 2025-02-15
TF42-16 | 1SAZ721201R1047 | TF42-16 Hőkioldó AF sorozathoz 13,0-16,0amperig állítható | 21483 | 2025-02-15
TF42-20 | 1SAZ721201R1049 | TF42-20 Hőkioldó AF sorozathoz 16,0-20,0amperig állítható | 21483 | 2025-02-15
TF42-24 | 1SAZ721201R1051 | TF42-24 Hőkioldó AF sorozathoz 20,0-24,0amperig állítható | 27316 | 2025-02-15
TF42-29 | 1SAZ721201R1052 | TF42-29 Hőkioldó AF sorozathoz 24,0-29,0amperig állítható | 31339 | 2025-02-15
TF42-35 | 1SAZ721201R1053 | TF42-35 Hőkioldó AF sorozathoz 29,0-35,0amperig állítható | 32238 | 2025-02-15
TF42-38 | 1SAZ721201R1055 | TF42-38 Hőkioldó AF sorozathoz 35,0-38,0/40,0amperig állítható | 32238 | 2025-02-15
1SVR010200R1600 | 1SVR010200R1600 | MEGSZŰNT - kiváltó típus nélkül - egycsatornás áramjel átalakító leválasztással; bemenet: 0-20 mA, 4-20mA; kimenet: 0-20mA, 4-20mA | megszűnt | 2025-02-15
1SVR010201R0300 | 1SVR010201R0300 | MEGSZŰNT - kiváltó típus nélkül - kétcsatornás áramjel átalakító leválasztással; bemenet: 0-20 mA, 4-20mA; kimenet: 0-20mA, 4-20mA | megszűnt | 2025-02-15
1SVR010203R0500 | 1SVR010203R0500 | MEGSZŰNT - kiváltó típus nélkül - mérőátalakító szinuszos áramokhoz; bemenet: 0-5, 0-1 A AC; kimenet: 4-20mA; tápfeszültség: 24V DC | megszűnt | 2025-02-15
1SVR011700R0000 | 1SVR011700R0000 | MEGSZŰNT - kiváltó típus nélkül - univerzális jelátalakító; tápfeszültség: 24V DC | megszűnt | 2025-02-15
1SVR011701R2500 | 1SVR011701R2500 | MEGSZŰNT - kiváltó típus nélkül - hőmérséklet jelátalakító platinaellenállással; univerzális; ; tápfeszültség: 24 V DC | megszűnt | 2025-02-15
1SVR011702R2600 | 1SVR011702R2600 | MEGSZŰNT - kiváltó típus nélkül - hőmérséklet jelátalakító termoelemhez; univerzális; ; tápfeszültség: 24V DC | megszűnt | 2025-02-15
1SVR011703R2700 | 1SVR011703R2700 | MEGSZŰNT - kiváltó típus nélkül - mérőátalakító szinuszos és DC áramokhoz; univerzális; ; tápfeszültség: 24V DC | megszűnt | 2025-02-15
1SVR011705R2100 | 1SVR011705R2100 | MEGSZŰNT - kiváltó típus nélkül - univerzális jelátalakító; tápfeszültség: 110-240V AC | megszűnt | 2025-02-15
1SVR011706R2200 | 1SVR011706R2200 | MEGSZŰNT - kiváltó típus nélkül - hőmérséklet jelátalakító platinaellenállással; univerzális; ; tápfeszültség: 120-240V AC | megszűnt | 2025-02-15
1SVR011707R2300 | 1SVR011707R2300 | MEGSZŰNT - kiváltó típus nélkül - hőmérséklet jelátalakító termoelemhez; univerzális; ; tápfeszültség: 110-240V AC | megszűnt | 2025-02-15
1SVR011708R0400 | 1SVR011708R0400 | MEGSZŰNT - kiváltó típus nélkül - mérőátalakító szinuszos és DC áramokhoz; univerzális; ; tápfeszültség: 110-240V AC | megszűnt | 2025-02-15
1SVR011710R2100 | 1SVR011710R2100 | MEGSZŰNT - kiváltó típus nélkül - jelátalakító; tápfeszültség: 24V DC; bemenet: 0-10 V; kimenet: 0-10 V | megszűnt | 2025-02-15
1SVR011711R1600 | 1SVR011711R1600 | MEGSZŰNT - kiváltó típus nélkül - jelátalakító; tápfeszültség: 24V DC; bemenet: 0-10 V; kimenet: 0-20mA | megszűnt | 2025-02-15
1SVR011712R1700 | 1SVR011712R1700 | MEGSZŰNT - kiváltó típus nélkül - jelátalakító; tápfeszültség: 24V DC; bemenet: 0-10 V; kimenet: 4-20mA | megszűnt | 2025-02-15
1SVR011713R1000 | 1SVR011713R1000 | MEGSZŰNT - kiváltó típus nélkül - jelátalakító; tápfeszültség: 24V DC; bemenet: 0-20mA ; kimenet: 0-10 V | megszűnt | 2025-02-15
1SVR011714R1100 | 1SVR011714R1100 | MEGSZŰNT - kiváltó típus nélkül - jelátalakító; tápfeszültség: 24V DC; bemenet: 0-20mA ; kimenet: 0-20mA | megszűnt | 2025-02-15
1SVR011715R1200 | 1SVR011715R1200 | MEGSZŰNT - kiváltó típus nélkül - jelátalakító; tápfeszültség: 24V DC; bemenet: 0-20mA ; kimenet: 4-20mA | megszűnt | 2025-02-15
1SVR011716R1300 | 1SVR011716R1300 | MEGSZŰNT - kiváltó típus nélkül - jelátalakító; tápfeszültség: 24V DC; bemenet: 4-20mA; kimenet: 0-10 V | megszűnt | 2025-02-15
1SVR011717R1400 | 1SVR011717R1400 | MEGSZŰNT - kiváltó típus nélkül - jelátalakító; tápfeszültség: 24V DC; bemenet: 4-20mA; kimenet: 0-20mA | megszűnt | 2025-02-15
1SVR011718R2500 | 1SVR011718R2500 | MEGSZŰNT - kiváltó típus nélkül - jelátalakító; tápfeszültség: 24V DC; bemenet: 4-20mA; kimenet: 4-20mA | megszűnt | 2025-02-15
1SVR011719R2600 | 1SVR011719R2600 | MEGSZŰNT - kiváltó típus nélkül - jelátalakító; tápfeszültség: 24V DC; bemenet: -10…+10 V ; kimenet: -10…+10 V | megszűnt | 2025-02-15
1SVR011720R2300 | 1SVR011720R2300 | MEGSZŰNT - kiváltó típus nélkül - jelátalakító; tápfeszültség: 24V DC; bemenet: 0-10 V; kimenet: 0-10 V | megszűnt | 2025-02-15
1SVR011721R1000 | 1SVR011721R1000 | MEGSZŰNT - kiváltó típus nélkül - jelátalakító; tápfeszültség: 110-240V AC; bemenet: 0-10 V; kimenet: 0-20mA | megszűnt | 2025-02-15
1SVR011722R1100 | 1SVR011722R1100 | MEGSZŰNT - kiváltó típus nélkül - jelátalakító; tápfeszültség: 110-240V AC; bemenet: 0-10 V; kimenet: 4-20mA | megszűnt | 2025-02-15
1SVR011723R1200 | 1SVR011723R1200 | MEGSZŰNT - kiváltó típus nélkül - jelátalakító; tápfeszültség: 110-240V AC; bemenet: 0-20mA ; kimenet: 0-10 V | megszűnt | 2025-02-15
1SVR011724R1300 | 1SVR011724R1300 | MEGSZŰNT - kiváltó típus nélkül - jelátalakító; tápfeszültség: 110-240V AC; bemenet: 0-20mA ; kimenet: 0-20mA | megszűnt | 2025-02-15
1SVR011725R1400 | 1SVR011725R1400 | MEGSZŰNT - kiváltó típus nélkül - jelátalakító; tápfeszültség: 110-240V AC; bemenet: 0-20mA ; kimenet: 4-20mA | megszűnt | 2025-02-15
1SVR011726R1500 | 1SVR011726R1500 | MEGSZŰNT - kiváltó típus nélkül - jelátalakító; tápfeszültség: 110-240V AC; bemenet: 4-20mA; kimenet: 0-10 V | megszűnt | 2025-02-15
1SVR011727R1600 | 1SVR011727R1600 | MEGSZŰNT - kiváltó típus nélkül - jelátalakító; tápfeszültség: 110-240V AC; bemenet: 4-20mA; kimenet: 0-20mA | megszűnt | 2025-02-15
1SVR011728R2700 | 1SVR011728R2700 | MEGSZŰNT - kiváltó típus nélkül - jelátalakító; tápfeszültség: 110-240V AC; bemenet: 4-20mA; kimenet: 4-20mA | megszűnt | 2025-02-15
1SVR011729R2000 | 1SVR011729R2000 | MEGSZŰNT - kiváltó típus nélkül - jelátalakító; tápfeszültség: 110-240V AC; bemenet: -10…+10 V ; kimenet: -10…+10 V | megszűnt | 2025-02-15
1SVR011730R2500 | 1SVR011730R2500 | MEGSZŰNT - kiváltó típus nélkül - hőmérséklet jelátalakító PT 100 platinaellenállással; bemenet: 0…100 fok C; kimenet: 0-10 V; tápfeszültség: 24 V DC | megszűnt | 2025-02-15
1SVR011731R1200 | 1SVR011731R1200 | MEGSZŰNT - kiváltó típus nélkül - hőmérséklet jelátalakító PT 100 platinaellenállással; bemenet: 0…100 fok C; kimenet: 0-20mA; tápfeszültség: 24 V DC | megszűnt | 2025-02-15
1SVR011732R1300 | 1SVR011732R1300 | MEGSZŰNT - kiváltó típus nélkül - hőmérséklet jelátalakító PT 100 platinaellenállással; bemenet: 0…100 fok C; kimenet: 4-20mA; tápfeszültség: 24 V DC | megszűnt | 2025-02-15
1SVR011733R1400 | 1SVR011733R1400 | MEGSZŰNT - kiváltó típus nélkül - hőmérséklet jelátalakító PT 100 platinaellenállással; bemenet: -50…+50 fok C; kimenet: 0-10 V; tápfeszültség: 24 V DC | megszűnt | 2025-02-15
1SVR011734R1500 | 1SVR011734R1500 | MEGSZŰNT - kiváltó típus nélkül - hőmérséklet jelátalakító PT 100 platinaellenállással; bemenet: -50…+50 fok C; kimenet: 0-20mA; tápfeszültség: 24 V DC | megszűnt | 2025-02-15
1SVR011735R1600 | 1SVR011735R1600 | MEGSZŰNT - kiváltó típus nélkül - hőmérséklet jelátalakító PT 100 platinaellenállással; bemenet: -50…+50 fok C; kimenet: 4-20mA; tápfeszültség: 24 V DC | megszűnt | 2025-02-15
1SVR011736R1700 | 1SVR011736R1700 | MEGSZŰNT - kiváltó típus nélkül - hőmérséklet jelátalakító PT 100 platinaellenállással; bemenet: 0…300 fok C; kimenet: 0-10 V; tápfeszültség: 24 V DC | megszűnt | 2025-02-15
1SVR011737R1000 | 1SVR011737R1000 | MEGSZŰNT - kiváltó típus nélkül - hőmérséklet jelátalakító PT 100 platinaellenállással; bemenet: 0…300 fok C; kimenet: 0-20mA; tápfeszültség: 24 V DC | megszűnt | 2025-02-15
1SVR011738R2100 | 1SVR011738R2100 | MEGSZŰNT - kiváltó típus nélkül - hőmérséklet jelátalakító PT 100 platinaellenállással; bemenet: 0…300 fok C; kimenet: 4-20mA; tápfeszültség: 24 V DC | megszűnt | 2025-02-15
1SVR011739R2200 | 1SVR011739R2200 | MEGSZŰNT - kiváltó típus nélkül - hőmérséklet jelátalakító PT 100 platinaellenállással; bemenet: -50…+250 fok C; kimenet: 0-10 V; tápfeszültség: 24 V DC | megszűnt | 2025-02-15
1SVR011740R0700 | 1SVR011740R0700 | MEGSZŰNT - kiváltó típus nélkül - hőmérséklet jelátalakító PT 100 platinaellenállással; bemenet: -50…+250 fok C; kimenet: 0-20mA; tápfeszültség: 24 V DC | megszűnt | 2025-02-15
1SVR011741R2400 | 1SVR011741R2400 | MEGSZŰNT - kiváltó típus nélkül - hőmérséklet jelátalakító PT 100 platinaellenállással; bemenet: -50…+250 fok C; kimenet: 4-20mA; tápfeszültség: 24 V DC | megszűnt | 2025-02-15
1SVR011750R0100 | 1SVR011750R0100 | MEGSZŰNT - kiváltó típus nélkül - hőmérséklet jelátalakító termoelemhez; bemenet J típusú termoelem: 0…600 fok C; kimenet: 0-10 V; tápfeszültség: 24V DC | megszűnt | 2025-02-15
1SVR011751R2600 | 1SVR011751R2600 | MEGSZŰNT - kiváltó típus nélkül - hőmérséklet jelátalakító termoelemhez; bemenet J típusú termoelem: 0…600 fok C; kimenet: 0-20mA; tápfeszültség: 24V DC | megszűnt | 2025-02-15
1SVR011752R2700 | 1SVR011752R2700 | MEGSZŰNT - kiváltó típus nélkül - hőmérséklet jelátalakító termoelemhez; bemenet J típusú termoelem: 0…600 fok C; kimenet: 4-20mA; tápfeszültség: 24V DC | megszűnt | 2025-02-15
1SVR011753R2000 | 1SVR011753R2000 | MEGSZŰNT - kiváltó típus nélkül - hőmérséklet jelátalakító termoelemhez; bemenet K típusú termoelem: 0…1000 fok C; kimenet: 0-10 V; tápfeszültség: 24V DC | megszűnt | 2025-02-15
1SVR011754R2100 | 1SVR011754R2100 | MEGSZŰNT - kiváltó típus nélkül - hőmérséklet jelátalakító termoelemhez; bemenet K típusú termoelem: 0…1000 fok C; kimenet: 0-20mA; tápfeszültség: 24V DC | megszűnt | 2025-02-15
1SVR011755R2200 | 1SVR011755R2200 | MEGSZŰNT - kiváltó típus nélkül - hőmérséklet jelátalakító termoelemhez; bemenet K típusú termoelem: 0…1000 fok C; kimenet: 4-20mA; tápfeszültség: 24V DC | megszűnt | 2025-02-15
1SVR011760R0300 | 1SVR011760R0300 | MEGSZŰNT - kiváltó típus nélkül - hőmérséklet jelátalakító termoelemhez; bemenet J típusú termoelem: 0…600 fok C; kimenet: 0-10 V; tápfeszültség: 110-240V AC | megszűnt | 2025-02-15
1SVR011761R2000 | 1SVR011761R2000 | MEGSZŰNT - kiváltó típus nélkül - hőmérséklet jelátalakító termoelemhez; bemenet J típusú termoelem: 0…600 fok C; kimenet: 0-20mA; tápfeszültség: 110-240V AC | megszűnt | 2025-02-15
1SVR011762R2100 | 1SVR011762R2100 | MEGSZŰNT - kiváltó típus nélkül - hőmérséklet jelátalakító termoelemhez; bemenet J típusú termoelem: 0…600 fok C; kimenet: 4-20mA; tápfeszültség: 110-240V AC | megszűnt | 2025-02-15
1SVR011763R2200 | 1SVR011763R2200 | MEGSZŰNT - kiváltó típus nélkül - hőmérséklet jelátalakító termoelemhez; bemenet K típusú termoelem: 0…1000 fok C; kimenet: 0-10 V; tápfeszültség: 110-240V AC | megszűnt | 2025-02-15
1SVR011764R2300 | 1SVR011764R2300 | MEGSZŰNT - kiváltó típus nélkül - hőmérséklet jelátalakító termoelemhez; bemenet K típusú termoelem: 0…1000 fok C; kimenet: 0-20mA; tápfeszültség: 110-240V AC | megszűnt | 2025-02-15
1SVR011765R2400 | 1SVR011765R2400 | MEGSZŰNT - kiváltó típus nélkül - hőmérséklet jelátalakító termoelemhez; bemenet K típusú termoelem: 0…1000 fok C; kimenet: 4-20mA; tápfeszültség: 110-240V AC | megszűnt | 2025-02-15
1SVR011770R0500 | 1SVR011770R0500 | MEGSZŰNT - kiváltó típus nélkül - mérőátalakító szinuszos és DC áramokhoz; bemenet: 0-5, 0-20 A AC; kimenet: 0-10 V; tápfeszültség: 24V DC | megszűnt | 2025-02-15
1SVR011771R2200 | 1SVR011771R2200 | MEGSZŰNT - kiváltó típus nélkül - mérőátalakító szinuszos és DC áramokhoz; bemenet: 0-5, 0-20 A AC; kimenet: 0-20mA ; tápfeszültség: 24V DC | megszűnt | 2025-02-15
1SVR011772R2300 | 1SVR011772R2300 | MEGSZŰNT - kiváltó típus nélkül - mérőátalakító szinuszos és DC áramokhoz; bemenet: 0-5, 0-20 A AC; kimenet: 4-20mA; tápfeszültség: 24V DC | megszűnt | 2025-02-15
1SVR011773R2400 | 1SVR011773R2400 | MEGSZŰNT - kiváltó típus nélkül - mérőátalakító szinuszos és DC áramokhoz; bemenet: 0-5, 0-20 A DC; kimenet: 0-10 V; tápfeszültség: 24V DC | megszűnt | 2025-02-15
1SVR011774R2500 | 1SVR011774R2500 | MEGSZŰNT - kiváltó típus nélkül - mérőátalakító szinuszos és DC áramokhoz; bemenet: 0-5, 0-20 A DC; kimenet: 0-20mA ; tápfeszültség: 24V DC | megszűnt | 2025-02-15
1SVR011775R2600 | 1SVR011775R2600 | MEGSZŰNT - kiváltó típus nélkül - mérőátalakító szinuszos és DC áramokhoz; bemenet: 0-5, 0-20 A DC; kimenet: 4-20mA; tápfeszültség: 24V DC | megszűnt | 2025-02-15
1SVR011780R1100 | 1SVR011780R1100 | MEGSZŰNT - kiváltó típus nélkül - mérőátalakító szinuszos és DC áramokhoz; bemenet: 0-5, 0-20 A AC; kimenet: 0-10 V; tápfeszültség: 110-240V AC | megszűnt | 2025-02-15
1SVR011781R0600 | 1SVR011781R0600 | MEGSZŰNT - kiváltó típus nélkül - mérőátalakító szinuszos és DC áramokhoz; bemenet: 0-5, 0-20 A AC; kimenet: 0-20mA ; tápfeszültség: 110-240V AC | megszűnt | 2025-02-15
1SVR011782R0700 | 1SVR011782R0700 | MEGSZŰNT - kiváltó típus nélkül - mérőátalakító szinuszos és DC áramokhoz; bemenet: 0-5, 0-20 A AC; kimenet: 4-20mA; tápfeszültség: 110-240V AC | megszűnt | 2025-02-15
1SVR011783R0000 | 1SVR011783R0000 | MEGSZŰNT - kiváltó típus nélkül - mérőátalakító szinuszos és DC áramokhoz; bemenet: 0-5, 0-20 A DC; kimenet: 0-10 V; tápfeszültség: 110-240V AC | megszűnt | 2025-02-15
1SVR011784R0100 | 1SVR011784R0100 | MEGSZŰNT - kiváltó típus nélkül - mérőátalakító szinuszos és DC áramokhoz; bemenet: 0-5, 0-20 A DC; kimenet: 0-20mA ; tápfeszültség: 110-240V AC | megszűnt | 2025-02-15
1SVR011785R1100 | 1SVR011785R1100 | MEGSZŰNT - kiváltó típus nélkül - mérőátalakító szinuszos és DC áramokhoz; bemenet: 0-5, 0-20 A DC; kimenet: 4-20mA; tápfeszültség: 110-240V AC | megszűnt | 2025-02-15
1SVR011788R2400 | 1SVR011788R2400 | MEGSZŰNT - kiváltó típus nélkül - hőmérséklet jelátalakító PT 100 platinaellenállással; bemenet: 0…100 fok C; kimenet: 0-10 V; tápfeszültség: 120-240V AC | megszűnt | 2025-02-15
1SVR011789R2500 | 1SVR011789R2500 | MEGSZŰNT - kiváltó típus nélkül - hőmérséklet jelátalakító PT 100 platinaellenállással; bemenet: 0…100 fok C; kimenet: 0-20mA; tápfeszültség: 120-240V AC | megszűnt | 2025-02-15
1SVR011790R2200 | 1SVR011790R2200 | MEGSZŰNT - kiváltó típus nélkül - hőmérséklet jelátalakító PT 100 platinaellenállással; bemenet: 0…100 fok C; kimenet: 4-20mA; tápfeszültség: 120-240V AC | megszűnt | 2025-02-15
1SVR011791R1700 | 1SVR011791R1700 | MEGSZŰNT - kiváltó típus nélkül - hőmérséklet jelátalakító PT 100 platinaellenállással; bemenet: -50…+50 fok C; kimenet: 0-10 V; tápfeszültség: 120-240V AC | megszűnt | 2025-02-15
1SVR011792R1000 | 1SVR011792R1000 | MEGSZŰNT - kiváltó típus nélkül - hőmérséklet jelátalakító PT 100 platinaellenállással; bemenet: -50…+50 fok C; kimenet: 0-20mA; tápfeszültség: 120-240V AC | megszűnt | 2025-02-15
1SVR011793R1100 | 1SVR011793R1100 | MEGSZŰNT - kiváltó típus nélkül - hőmérséklet jelátalakító PT 100 platinaellenállással; bemenet: -50…+50 fok C; kimenet: 4-20mA; tápfeszültség: 120-240V AC | megszűnt | 2025-02-15
1SVR011794R1200 | 1SVR011794R1200 | MEGSZŰNT - kiváltó típus nélkül - hőmérséklet jelátalakító PT 100 platinaellenállással; bemenet: 0…300 fok C; kimenet: 0-10 V; tápfeszültség: 120-240V AC | megszűnt | 2025-02-15
1SVR011795R1300 | 1SVR011795R1300 | MEGSZŰNT - kiváltó típus nélkül - hőmérséklet jelátalakító PT 100 platinaellenállással; bemenet: 0…300 fok C; kimenet: 0-20mA; tápfeszültség: 120-240V AC | megszűnt | 2025-02-15
1SVR011796R1400 | 1SVR011796R1400 | MEGSZŰNT - kiváltó típus nélkül - hőmérséklet jelátalakító PT 100 platinaellenállással; bemenet: 0…300 fok C; kimenet: 4-20mA; tápfeszültség: 120-240V AC | megszűnt | 2025-02-15
1SVR011797R1500 | 1SVR011797R1500 | MEGSZŰNT - kiváltó típus nélkül - hőmérséklet jelátalakító PT 100 platinaellenállással; bemenet: -50…+250 fok C; kimenet: 0-10 V; tápfeszültség: 120-240V AC | megszűnt | 2025-02-15
1SVR011798R2600 | 1SVR011798R2600 | MEGSZŰNT - kiváltó típus nélkül - hőmérséklet jelátalakító PT 100 platinaellenállással; bemenet: -50…+250 fok C; kimenet: 0-20mA; tápfeszültség: 120-240V AC | megszűnt | 2025-02-15
1SVR011799R2700 | 1SVR011799R2700 | MEGSZŰNT - kiváltó típus nélkül - hőmérséklet jelátalakító PT 100 platinaellenállással; bemenet: -50…+250 fok C; kimenet: 4-20mA; tápfeszültség: 120-240V AC | megszűnt | 2025-02-15
1SVR040000R1700 | 1SVR040000R1700 | MEGSZŰNT - kiváltó típus nélkül - univerzális jelátalakító galvanikus leválasztással; tápfeszültség: 24-48V DC/ 24 AC | megszűnt | 2025-02-15
1SVR040001R0400 | 1SVR040001R0400 | MEGSZŰNT - kiváltó típus nélkül - univerzális jelátalakító galvanikus leválasztással; tápfeszültség: 110-240V AC / 100-300V DC | megszűnt | 2025-02-15
1SVR040002R0500 | 1SVR040002R0500 | MEGSZŰNT - kiváltó típus nélkül - hőmérséklet jelátalakító PT 10, PT 100, PT 1000 platinaellenálláshoz; univerzális; tápfeszültség: 24-48V DC / 24V AC | megszűnt | 2025-02-15
1SVR040003R0600 | 1SVR040003R0600 | MEGSZŰNT - kiváltó típus nélkül - hőmérséklet jelátalakító PT 10, PT 100, PT 1000 platinaellenálláshoz; univerzális; tápfeszültség: 110-240V AC / 100-300 V DC | megszűnt | 2025-02-15
1SVR040004R0700 | 1SVR040004R0700 | MEGSZŰNT - kiváltó típus nélkül - hőmérséklet jelátalakító termoelemhez; univerzális; ; tápfeszültség: 24-48V DC / 24V AC | megszűnt | 2025-02-15
1SVR040005R0000 | 1SVR040005R0000 | MEGSZŰNT - kiváltó típus nélkül - hőmérséklet jelátalakító termoelemhez; univerzális; ; tápfeszültség: 110-240V AC / 100-300 V DC | megszűnt | 2025-02-15
1SVR040006R0100 | 1SVR040006R0100 | MEGSZŰNT - kiváltó típus nélkül - mérőátalakító áramok effektív értékének továbbításához; mérési tartomány: 0-1A, 0-5 A; tápfeszültség: 24-48V DC / 24V AC | megszűnt | 2025-02-15
1SVR040007R0200 | 1SVR040007R0200 | MEGSZŰNT - kiváltó típus nélkül - mérőátalakító áramok effektív értékének továbbításához; mérési tartomány: 0-1A, 0-5 A; tápfeszültség: 110-240V AC / 100-300 V DC | megszűnt | 2025-02-15
1SVR040008R1300 | 1SVR040008R1300 | MEGSZŰNT - kiváltó típus nélkül - mérőátalakító feszültség effektív értékének továbbításához; mérési tartomány: 0-600V; tápfeszültség: 24-48V DC / 24V AC | megszűnt | 2025-02-15
1SVR040009R1400 | 1SVR040009R1400 | MEGSZŰNT - kiváltó típus nélkül - mérőátalakító feszültség effektív értékének továbbításához; mérési tartomány: 0-600V; tápfeszültség: 110-240V AC / 100-300 V DC | megszűnt | 2025-02-15
1SVR040010R0000 | 1SVR040010R0000 | MEGSZŰNT - kiváltó típus nélkül - jelátalakító relékimenettel; tápfeszültség: 24-48V DC/ 24 AC | megszűnt | 2025-02-15
1SVR040011R2500 | 1SVR040011R2500 | MEGSZŰNT - kiváltó típus nélkül - jelátalakító relékimenettel; tápfeszültség: 110-240V AC / 100-300V DC | megszűnt | 2025-02-15
1SVR040012R2600 | 1SVR040012R2600 | MEGSZŰNT - kiváltó típus nélkül - hőmérséklet jelátalakító PT 100 platinaellenálláshoz; univerzális, relé kimenetrtel; tápfeszültség: 24-48V DC / 24V AC | megszűnt | 2025-02-15
1SVR040013R2700 | 1SVR040013R2700 | MEGSZŰNT - kiváltó típus nélkül - hőmérséklet jelátalakító PT 100 platinaellenálláshoz; univerzális, relé kimenetrtel; tápfeszültség: 110-240V AC / 100-300 V DC | megszűnt | 2025-02-15
1SVR040014R2000 | 1SVR040014R2000 | MEGSZŰNT - kiváltó típus nélkül - hőmérséklet jelátalakító termoelemhez; univerzális; relé kimenettel; ; tápfeszültség: 24-48V DC / 24V AC | megszűnt | 2025-02-15
1SVR040015R2100 | 1SVR040015R2100 | MEGSZŰNT - kiváltó típus nélkül - hőmérséklet jelátalakító termoelemhez; univerzális; relé kimenettel; ; tápfeszültség: 110-240V AC / 100-300 V DC | megszűnt | 2025-02-15
MAR.01 | 1SVR366017R0100 | MAR.01 Felirati lapka elektronikus időrelékhez | 132 | 2025-02-15
CM-HE | 1SVR402902R0000 | CM-HE függőelektróda | 12994 | 2025-02-15
CR-P024AC1 | 1SVR405600R0000 | CR-P024AC1 dugaszolható / nyomtatott áramköri relé; érintkezők: 1 váltó; 16A; tekercs: 24V AC | 2409 | 2025-02-15
CR-P024DC1 | 1SVR405600R1000 | CR-P024DC1 dugaszolható / nyomtatott áramköri relé; érintkezők: 1 váltó; 16A; tekercs: 24V DC | 2057 | 2025-02-15
CR-P120AC1 | 1SVR405600R2000 | CR-P120AC1 dugaszolható / nyomtatott áramköri relé; érintkezők: 1 váltó; 16A; tekercs: 120V AC | 3008 | 2025-02-15
CR-P230AC1 | 1SVR405600R3000 | CR-P230AC1 dugaszolható / nyomtatott áramköri relé; érintkezők: 1 váltó; 16A; tekercs: 230V AC | 3997 | 2025-02-15
CR-P012DC1 | 1SVR405600R4000 | CR-P012DC1 dugaszolható / nyomtatott áramköri relé; érintkezők: 1 váltó; 16A; tekercs: 12V DC | 2057 | 2025-02-15
CR-P048AC1 | 1SVR405600R5000 | CR-P048AC1 dugaszolható / nyomtatott áramköri relé; érintkezők: 1 váltó; 16A; tekercs: 48V AC | 2487 | 2025-02-15
CR-P048DC1 | 1SVR405600R6000 | CR-P048DC1 dugaszolható / nyomtatott áramköri relé; érintkezők: 1 váltó; 16A; tekercs: 48V DC | 2122 | 2025-02-15
CR-P110AC1 | 1SVR405600R7000 | CR-P110AC1 dugaszolható / nyomtatott áramköri relé; érintkezők: 1 váltó; 16A; tekercs: 110V AC | 3008 | 2025-02-15
CR-P110DC1 | 1SVR405600R8000 | CR-P110DC1 dugaszolható / nyomtatott áramköri relé; érintkezők: 1 váltó; 16A; tekercs: 110V DC | 2851 | 2025-02-15
CR-P024AC2 | 1SVR405601R0000 | CR-P024AC2 dugaszolható / nyomtatott áramköri relé; érintkezők: 2 váltó; 8A; tekercs: 24V AC | 2877 | 2025-02-15
CR-P024DC2 | 1SVR405601R1000 | CR-P024DC2 dugaszolható / nyomtatott áramköri relé; érintkezők: 2 váltó; 8A; tekercs: 24V DC | 2409 | 2025-02-15
CR-P120AC2 | 1SVR405601R2000 | CR-P120AC2 dugaszolható / nyomtatott áramköri relé; érintkezők: 2 váltó; 8A; tekercs: 120V AC | 3385 | 2025-02-15
CR-P230AC2 | 1SVR405601R3000 | CR-P230AC2 dugaszolható / nyomtatott áramköri relé; érintkezők: 2 váltó; 8A; tekercs: 230V AC | 4427 | 2025-02-15
CR-P012DC2 | 1SVR405601R4000 | CR-P012DC2 dugaszolható / nyomtatott áramköri relé; érintkezők: 2 váltó; 8A; tekercs: 12V DC | 2409 | 2025-02-15
CR-P048AC2 | 1SVR405601R5000 | CR-P048AC2 dugaszolható / nyomtatott áramköri relé; érintkezők: 2 váltó; 8A; tekercs: 48V AC | 2930 | 2025-02-15
CR-P048DC2 | 1SVR405601R6000 | CR-P048DC2 dugaszolható / nyomtatott áramköri relé; érintkezők: 2 váltó; 8A; tekercs: 48V DC | 2487 | 2025-02-15
CR-P110AC2 | 1SVR405601R7000 | CR-P110AC2 dugaszolható / nyomtatott áramköri relé; érintkezők: 2 váltó; 8A; tekercs: 110V AC | 3385 | 2025-02-15
CR-P110DC2 | 1SVR405601R8000 | CR-P110DC2 dugaszolható / nyomtatott áramköri relé; érintkezők: 2 váltó; 8A; tekercs: 110V DC | 3177 | 2025-02-15
CR-M024AC2 | 1SVR405611R0000 | CR-M024AC2 dugaszolható miniatür relé; érintkezők: 2 váltó; 12A; tekercs: 24V AC | 4739 | 2025-02-15
CR-M024AC2L | 1SVR405611R0100 | CR-M024AC2L dugaszolható miniatür relé LED-del; érintkezők: 2 váltó; 12A; tekercs: 24V AC | 5586 | 2025-02-15
CR-M024DC2 | 1SVR405611R1000 | CR-M024DC2 dugaszolható miniatür relé; érintkezők: 2 váltó; 12A; tekercs: 24V DC | 4479 | 2025-02-15
CR-M024DC2L | 1SVR405611R1100 | CR-M024DC2L dugaszolható miniatür relé LED-del; érintkezők: 2 váltó; 12A; tekercs: 24V DC | 5351 | 2025-02-15
CR-M120AC2 | 1SVR405611R2000 | CR-M120AC2 dugaszolható miniatür relé; érintkezők: 2 váltó; 12A; tekercs: 120V AC | 4869 | 2025-02-15
CR-M120AC2L | 1SVR405611R2100 | CR-M120AC2L dugaszolható miniatür relé LED-del; érintkezők: 2 váltó; 12A; tekercs: 120V AC | 5742 | 2025-02-15
CR-M230AC2 | 1SVR405611R3000 | CR-M230AC2 dugaszolható miniatür relé; érintkezők: 2 váltó; 12A; tekercs: 230V AC | 5247 | 2025-02-15
CR-M230AC2L | 1SVR405611R3100 | CR-M230AC2L dugaszolható miniatür relé LED-del; érintkezők: 2 váltó; 12A; tekercs: 230V AC | 6171 | 2025-02-15
CR-M012DC2 | 1SVR405611R4000 | CR-M012DC2 dugaszolható miniatür relé; érintkezők: 2 váltó; 12A; tekercs: 12V DC | 4479 | 2025-02-15
CR-M012DC2L | 1SVR405611R4100 | CR-M012DC2L dugaszolható miniatür relé LED-del; érintkezők: 2 váltó; 12A; tekercs: 12V DC | 5351 | 2025-02-15
CR-M060DC2 | 1SVR405611R4200 | CR-M060DC2 dugaszolható miniatür relé; érintkezők: 2 váltó; 12A; tekercs: 60V DC | 4557 | 2025-02-15
CR-M060DC2L | 1SVR405611R4300 | CR-M060DC2L dugaszolható miniatür relé LED-del; érintkezők: 2 váltó; 12A; tekercs: 60V DC | 5429 | 2025-02-15
CR-M048AC2 | 1SVR405611R5000 | CR-M048AC2 dugaszolható miniatür relé; érintkezők: 2 váltó; 12A; tekercs: 48V AC | 4791 | 2025-02-15
CR-M048AC2L | 1SVR405611R5100 | CR-M048AC2L dugaszolható miniatür relé LED-del; érintkezők: 2 váltó; 12A; tekercs: 48V AC | 5677 | 2025-02-15
CR-M048DC2 | 1SVR405611R6000 | CR-M048DC2 dugaszolható miniatür relé; érintkezők: 2 váltó; 12A; tekercs: 48V DC | 4557 | 2025-02-15
CR-M048DC2L | 1SVR405611R6100 | CR-M048DC2L dugaszolható miniatür relé LED-del; érintkezők: 2 váltó; 12A; tekercs: 48V DC | 5429 | 2025-02-15
CR-M110AC2 | 1SVR405611R7000 | CR-M110AC2 dugaszolható miniatür relé; érintkezők: 2 váltó; 12A; tekercs: 110V AC | 4869 | 2025-02-15
CR-M110AC2L | 1SVR405611R7100 | CR-M110AC2L dugaszolható miniatür relé LED-del; érintkezők: 2 váltó; 12A; tekercs: 110V AC | 5742 | 2025-02-15
CR-M110DC2 | 1SVR405611R8000 | CR-M110DC2 dugaszolható miniatür relé; érintkezők: 2 váltó; 12A; tekercs: 110V DC | 5143 | 2025-02-15
CR-M110DC2L | 1SVR405611R8100 | CR-M110DC2L dugaszolható miniatür relé LED-del; érintkezők: 2 váltó; 12A; tekercs: 110V DC | 6002 | 2025-02-15
CR-M125DC2 | 1SVR405611R8200 | CR-M125DC2 dugaszolható miniatür relé; érintkezők: 2 váltó; 12A; tekercs: 125V DC | 5143 | 2025-02-15
CR-M125DC2L | 1SVR405611R8300 | CR-M125DC2L dugaszolható miniatür relé LED-del; érintkezők: 2 váltó; 12A; tekercs: 125V DC | 6002 | 2025-02-15
CR-M220DC2 | 1SVR405611R9000 | CR-M220DC2 dugaszolható miniatür relé; érintkezők: 2 váltó; 12A; tekercs: 220V DC | 5455 | 2025-02-15
CR-M220DC2L | 1SVR405611R9100 | CR-M220DC2L dugaszolható miniatür relé LED-del; érintkezők: 2 váltó; 12A; tekercs: 220V DC | 6406 | 2025-02-15
CR-M024AC3 | 1SVR405612R0000 | CR-M024AC3 dugaszolható miniatür relé; érintkezők: 3 váltó; 10A; tekercs: 24V AC | 4869 | 2025-02-15
CR-M024AC3L | 1SVR405612R0100 | CR-M024AC3L dugaszolható miniatür relé LED-del; érintkezők: 3 váltó; 10A; tekercs: 24V AC | 5742 | 2025-02-15
CR-M024DC3 | 1SVR405612R1000 | CR-M024DC3 dugaszolható miniatür relé; érintkezők: 3 váltó; 10A; tekercs: 24V DC | 4635 | 2025-02-15
CR-M024DC3L | 1SVR405612R1100 | CR-M024DC3L dugaszolható miniatür relé LED-del; érintkezők: 3 váltó; 10A; tekercs: 24V DC | 5507 | 2025-02-15
CR-M120AC3 | 1SVR405612R2000 | CR-M120AC3 dugaszolható miniatür relé; érintkezők: 3 váltó; 10A; tekercs: 120V AC | 5052 | 2025-02-15
CR-M120AC3L | 1SVR405612R2100 | CR-M120AC3L dugaszolható miniatür relé LED-del; érintkezők: 3 váltó; 10A; tekercs: 120V AC | 5924 | 2025-02-15
CR-M230AC3 | 1SVR405612R3000 | CR-M230AC3 dugaszolható miniatür relé; érintkezők: 3 váltó; 10A; tekercs: 230V AC | 5377 | 2025-02-15
CR-M230AC3L | 1SVR405612R3100 | CR-M230AC3L dugaszolható miniatür relé LED-del; érintkezők: 3 váltó; 10A; tekercs: 230V AC | 6341 | 2025-02-15
CR-M012DC3 | 1SVR405612R4000 | CR-M012DC3 dugaszolható miniatür relé; érintkezők: 3 váltó; 10A; tekercs: 12V DC | 4635 | 2025-02-15
CR-M012DC3L | 1SVR405612R4100 | CR-M012DC3L dugaszolható miniatür relé LED-del; érintkezők: 3 váltó; 10A; tekercs: 12V DC | 5507 | 2025-02-15
CR-M060DC3 | 1SVR405612R4200 | CR-M060DC3 dugaszolható miniatür relé; érintkezők: 3 váltó; 10A; tekercs: 60V DC | 4739 | 2025-02-15
CR-M060DC3L | 1SVR405612R4300 | CR-M060DC3L dugaszolható miniatür relé LED-del; érintkezők: 3 váltó; 10A; tekercs: 60V DC | 5586 | 2025-02-15
CR-M048AC3 | 1SVR405612R5000 | CR-M048AC3 dugaszolható miniatür relé; érintkezők: 3 váltó; 10A; tekercs: 48V AC | 4987 | 2025-02-15
CR-M048AC3L | 1SVR405612R5100 | CR-M048AC3L dugaszolható miniatür relé LED-del; érintkezők: 3 váltó; 10A; tekercs: 48V AC | 5833 | 2025-02-15
CR-M048DC3 | 1SVR405612R6000 | CR-M048DC3 dugaszolható miniatür relé; érintkezők: 3 váltó; 10A; tekercs: 48V DC | 4739 | 2025-02-15
CR-M048DC3L | 1SVR405612R6100 | CR-M048DC3L dugaszolható miniatür relé LED-del; érintkezők: 3 váltó; 10A; tekercs: 48V DC | 5586 | 2025-02-15
CR-M110AC3 | 1SVR405612R7000 | CR-M110AC3 dugaszolható miniatür relé; érintkezők: 3 váltó; 10A; tekercs: 110V AC | 5052 | 2025-02-15
CR-M110AC3L | 1SVR405612R7100 | CR-M110AC3L dugaszolható miniatür relé LED-del; érintkezők: 3 váltó; 10A; tekercs: 110V AC | 5924 | 2025-02-15
CR-M110DC3 | 1SVR405612R8000 | CR-M110DC3 dugaszolható miniatür relé; érintkezők: 3 váltó; 10A; tekercs: 110V DC | 5247 | 2025-02-15
CR-M110DC3L | 1SVR405612R8100 | CR-M110DC3L dugaszolható miniatür relé LED-del; érintkezők: 3 váltó; 10A; tekercs: 110V DC | 6171 | 2025-02-15
CR-M125DC3 | 1SVR405612R8200 | CR-M125DC3 dugaszolható miniatür relé; érintkezők: 3 váltó; 10A; tekercs: 125V DC | 5247 | 2025-02-15
CR-M125DC3L | 1SVR405612R8300 | CR-M125DC3L dugaszolható miniatür relé LED-del; érintkezők: 3 váltó; 10A; tekercs: 125V DC | 6171 | 2025-02-15
CR-M220DC3 | 1SVR405612R9000 | CR-M220DC3 dugaszolható miniatür relé; érintkezők: 3 váltó; 10A; tekercs: 220V DC | 5651 | 2025-02-15
CR-M220DC3L | 1SVR405612R9100 | CR-M220DC3L dugaszolható miniatür relé LED-del; érintkezők: 3 váltó; 10A; tekercs: 220V DC | 6536 | 2025-02-15
CR-M024AC4 | 1SVR405613R0000 | CR-M024AC4 dugaszolható miniatür relé; érintkezők: 4 váltó; 6A; tekercs: 24V AC | 5052 | 2025-02-15
CR-M024AC4L | 1SVR405613R0100 | CR-M024AC4L dugaszolható miniatür relé LED-del; érintkezők: 4 váltó; 6A; tekercs: 24V AC | 5924 | 2025-02-15
CR-M024DC4 | 1SVR405613R1000 | CR-M024DC4 dugaszolható miniatür relé; érintkezők: 4 váltó; 6A; tekercs: 24V DC | 4791 | 2025-02-15
CR-M024DC4L | 1SVR405613R1100 | CR-M024DC4L dugaszolható miniatür relé LED-del; érintkezők: 4 váltó; 6A; tekercs: 24V DC | 5677 | 2025-02-15
CR-M120AC4 | 1SVR405613R2000 | CR-M120AC4 dugaszolható miniatür relé; érintkezők: 4 váltó; 6A; tekercs: 120V AC | 5195 | 2025-02-15
CR-M120AC4L | 1SVR405613R2100 | CR-M120AC4L dugaszolható miniatür relé LED-del; érintkezők: 4 váltó; 6A; tekercs: 120V AC | 6093 | 2025-02-15
CR-M230AC4 | 1SVR405613R3000 | CR-M230AC4 dugaszolható miniatür relé; érintkezők: 4 váltó; 6A; tekercs: 230V AC | 5560 | 2025-02-15
CR-M230AC4L | 1SVR405613R3100 | CR-M230AC4L dugaszolható miniatür relé LED-del; érintkezők: 4 váltó; 6A; tekercs: 230V AC | 6471 | 2025-02-15
CR-M012DC4 | 1SVR405613R4000 | CR-M012DC4 dugaszolható miniatür relé; érintkezők: 4 váltó; 6A; tekercs: 12V DC | 4791 | 2025-02-15
CR-M012DC4L | 1SVR405613R4100 | CR-M012DC4L dugaszolható miniatür relé LED-del; érintkezők: 4 váltó; 6A; tekercs: 12V DC | 5677 | 2025-02-15
CR-M060DC4 | 1SVR405613R4200 | CR-M060DC4 dugaszolható miniatür relé; érintkezők: 4 váltó; 6A; tekercs: 60V DC | 4869 | 2025-02-15
CR-M060DC4L | 1SVR405613R4300 | CR-M060DC4L dugaszolható miniatür relé LED-del; érintkezők: 4 váltó; 6A; tekercs: 60V DC | 5742 | 2025-02-15
CR-M048AC4 | 1SVR405613R5000 | CR-M048AC4 dugaszolható miniatür relé; érintkezők: 4 váltó; 6A; tekercs: 48V AC | 5143 | 2025-02-15
CR-M048AC4L | 1SVR405613R5100 | CR-M048AC4L dugaszolható miniatür relé LED-del; érintkezők: 4 váltó; 6A; tekercs: 48V AC | 6002 | 2025-02-15
CR-M048DC4 | 1SVR405613R6000 | CR-M048DC4 dugaszolható miniatür relé; érintkezők: 4 váltó; 6A; tekercs: 48V DC | 4869 | 2025-02-15
CR-M048DC4L | 1SVR405613R6100 | CR-M048DC4L dugaszolható miniatür relé LED-del; érintkezők: 4 váltó; 6A; tekercs: 48V DC | 5742 | 2025-02-15
CR-M110AC4 | 1SVR405613R7000 | CR-M110AC4 dugaszolható miniatür relé; érintkezők: 4 váltó; 6A; tekercs: 110V AC | 5195 | 2025-02-15
CR-M110AC4L | 1SVR405613R7100 | CR-M110AC4L dugaszolható miniatür relé LED-del; érintkezők: 4 váltó; 6A; tekercs: 110V AC | 6093 | 2025-02-15
CR-M110DC4 | 1SVR405613R8000 | CR-M110DC4 dugaszolható miniatür relé; érintkezők: 4 váltó; 6A; tekercs: 110V DC | 5377 | 2025-02-15
CR-M110DC4L | 1SVR405613R8100 | CR-M110DC4L dugaszolható miniatür relé LED-del; érintkezők: 4 váltó; 6A; tekercs: 110V DC | 6341 | 2025-02-15
CR-M125DC4 | 1SVR405613R8200 | CR-M125DC4 dugaszolható miniatür relé; érintkezők: 4 váltó; 6A; tekercs: 125V DC | 5377 | 2025-02-15
CR-M125DC4L | 1SVR405613R8300 | CR-M125DC4L dugaszolható miniatür relé LED-del; érintkezők: 4 váltó; 6A; tekercs: 125V DC | 6341 | 2025-02-15
CR-M220DC4 | 1SVR405613R9000 | CR-M220DC4 dugaszolható miniatür relé; érintkezők: 4 váltó; 6A; tekercs: 220V DC | 5807 | 2025-02-15
CR-M220DC4L | 1SVR405613R9100 | CR-M220DC4L dugaszolható miniatür relé LED-del; érintkezők: 4 váltó; 6A; tekercs: 220V DC | 6666 | 2025-02-15
CR-M024AC4LG | 1SVR405618R0100 | CR-M024AC4LG dugaszolható miniatür relé LED-del, aranyozott érintkezővel; érintkezők: 4 váltó; 6A; tekercs: 24V AC | 9348 | 2025-02-15
CR-M024DC4LG | 1SVR405618R1100 | CR-M024DC4LG dugaszolható miniatür relé LED-del, aranyozott érintkezővel; érintkezők: 4 váltó; 6A; tekercs: 24V DC | 9114 | 2025-02-15
CR-M120AC4LG | 1SVR405618R2100 | CR-M120AC4LG dugaszolható miniatür relé LED-del, aranyozott érintkezővel; érintkezők: 4 váltó; 6A; tekercs: 120V AC | 9466 | 2025-02-15
CR-M230AC4LG | 1SVR405618R3100 | CR-M230AC4LG dugaszolható miniatür relé LED-del, aranyozott érintkezővel; érintkezők: 4 váltó; 6A; tekercs: 230V AC | 9947 | 2025-02-15
CR-M012DC4LG | 1SVR405618R4100 | CR-M012DC4LG dugaszolható miniatür relé LED-del, aranyozott érintkezővel; érintkezők: 4 váltó; 6A; tekercs: 12V DC | 9114 | 2025-02-15
CR-M060DC4LG | 1SVR405618R4300 | CR-M060DC4LG dugaszolható miniatür relé LED-del, aranyozott érintkezővel; érintkezők: 4 váltó; 6A; tekercs: 60V DC | 9179 | 2025-02-15
CR-M048AC4LG | 1SVR405618R5100 | CR-M048AC4LG dugaszolható miniatür relé LED-del, aranyozott érintkezővel; érintkezők: 4 váltó; 6A; tekercs: 48V AC | 9400 | 2025-02-15
CR-M048DC4LG | 1SVR405618R6100 | CR-M048DC4LG dugaszolható miniatür relé LED-del, aranyozott érintkezővel; érintkezők: 4 váltó; 6A; tekercs: 48V DC | 9179 | 2025-02-15
CR-M110AC4LG | 1SVR405618R7100 | CR-M110AC4LG dugaszolható miniatür relé LED-del, aranyozott érintkezővel; érintkezők: 4 váltó; 6A; tekercs: 110V AC | 9466 | 2025-02-15
CR-M110DC4LG | 1SVR405618R8100 | CR-M110DC4LG dugaszolható miniatür relé LED-del, aranyozott érintkezővel; érintkezők: 4 váltó; 6A; tekercs: 110V DC | 9765 | 2025-02-15
CR-M125DC4LG | 1SVR405618R8300 | CR-M125DC4LG dugaszolható miniatür relé LED-del, aranyozott érintkezővel; érintkezők: 4 váltó; 6A; tekercs: 125V DC | 9765 | 2025-02-15
CR-M220DC4LG | 1SVR405618R9100 | CR-M220DC4LG dugaszolható miniatür relé LED-del, aranyozott érintkezővel; érintkezők: 4 váltó; 6A; tekercs: 220V DC | 10182 | 2025-02-15
CR-U024AC2 | 1SVR405621R0000 | CR-U024AC2 dugaszolható univerzális relé; érintkezők: 2 váltó; 10A; tekercs: 24V AC | 6809 | 2025-02-15
CR-U024AC2L | 1SVR405621R0100 | CR-U024AC2L dugaszolható univerzális relé LED-del; érintkezők: 2 váltó; 10A; tekercs: 24V AC | 7721 | 2025-02-15
CR-U024DC2 | 1SVR405621R1000 | CR-U024DC2 dugaszolható univerzális relé; érintkezők: 2 váltó; 10A; tekercs: 24V DC | 6744 | 2025-02-15
CR-U024DC2L | 1SVR405621R1100 | CR-U024DC2L dugaszolható univerzális relé LED-del; érintkezők: 2 váltó; 10A; tekercs: 24V DC | 7669 | 2025-02-15
CR-U120AC2 | 1SVR405621R2000 | CR-U120AC2 dugaszolható univerzális relé; érintkezők: 2 váltó; 10A; tekercs: 120V AC | 6927 | 2025-02-15
CR-U120AC2L | 1SVR405621R2100 | CR-U120AC2L dugaszolható univerzális relé LED-del; érintkezők: 2 váltó; 10A; tekercs: 120V AC | 7864 | 2025-02-15
CR-U230AC2 | 1SVR405621R3000 | CR-U230AC2 dugaszolható univerzális relé; érintkezők: 2 váltó; 10A; tekercs: 230V AC | 7161 | 2025-02-15
CR-U230AC2L | 1SVR405621R3100 | CR-U230AC2L dugaszolható univerzális relé LED-del; érintkezők: 2 váltó; 10A; tekercs: 230V AC | 7994 | 2025-02-15
CR-U012DC2 | 1SVR405621R4000 | CR-U012DC2 dugaszolható univerzális relé; érintkezők: 2 váltó; 10A; tekercs: 12V DC | 6744 | 2025-02-15
CR-U012DC2L | 1SVR405621R4100 | CR-U012DC2L dugaszolható univerzális relé LED-del; érintkezők: 2 váltó; 10A; tekercs: 12V DC | 7669 | 2025-02-15
CR-U048AC2 | 1SVR405621R5000 | CR-U048AC2 dugaszolható univerzális relé; érintkezők: 2 váltó; 10A; tekercs: 48V AC | 6875 | 2025-02-15
CR-U048AC2L | 1SVR405621R5100 | CR-U048AC2L dugaszolható univerzális relé LED-del; érintkezők: 2 váltó; 10A; tekercs: 48V AC | 7786 | 2025-02-15
CR-U048DC2 | 1SVR405621R6000 | CR-U048DC2 dugaszolható univerzális relé; érintkezők: 2 váltó; 10A; tekercs: 48V DC | 6809 | 2025-02-15
CR-U048DC2L | 1SVR405621R6100 | CR-U048DC2L dugaszolható univerzális relé LED-del; érintkezők: 2 váltó; 10A; tekercs: 48V DC | 7721 | 2025-02-15
CR-U110AC2 | 1SVR405621R7000 | CR-U110AC2 dugaszolható univerzális relé; érintkezők: 2 váltó; 10A; tekercs: 110V AC | 6927 | 2025-02-15
CR-U110AC2L | 1SVR405621R7100 | CR-U110AC2L dugaszolható univerzális relé LED-del; érintkezők: 2 váltó; 10A; tekercs: 110V AC | 7864 | 2025-02-15
CR-U110DC2 | 1SVR405621R8000 | CR-U110DC2 dugaszolható univerzális relé; érintkezők: 2 váltó; 10A; tekercs: 110V DC | 7226 | 2025-02-15
CR-U110DC2L | 1SVR405621R8100 | CR-U110DC2L dugaszolható univerzális relé LED-del; érintkezők: 2 váltó; 10A; tekercs: 110V DC | 8046 | 2025-02-15
CR-U220DC2 | 1SVR405621R9000 | CR-U220DC2 dugaszolható univerzális relé; érintkezők: 2 váltó; 10A; tekercs: 220V DC | 7330 | 2025-02-15
CR-U220DC2L | 1SVR405621R9100 | CR-U220DC2L dugaszolható univerzális relé LED-del; érintkezők: 2 váltó; 10A; tekercs: 220V DC | 8255 | 2025-02-15
CR-U024AC3 | 1SVR405622R0000 | CR-U024AC3 dugaszolható univerzális relé; érintkezők: 3 váltó; 10A; tekercs: 24V AC | 7044 | 2025-02-15
CR-U024AC3L | 1SVR405622R0100 | CR-U024AC3L dugaszolható univerzális relé LED-del; érintkezők: 3 váltó; 10A; tekercs: 24V AC | 7916 | 2025-02-15
CR-U024DC3 | 1SVR405622R1000 | CR-U024DC3 dugaszolható univerzális relé; érintkezők: 3 váltó; 10A; tekercs: 24V DC | 6927 | 2025-02-15
CR-U024DC3L | 1SVR405622R1100 | CR-U024DC3L dugaszolható univerzális relé LED-del; érintkezők: 3 váltó; 10A; tekercs: 24V DC | 7864 | 2025-02-15
CR-U120AC3 | 1SVR405622R2000 | CR-U120AC3 dugaszolható univerzális relé; érintkezők: 3 váltó; 10A; tekercs: 120V AC | 7226 | 2025-02-15
CR-U120AC3L | 1SVR405622R2100 | CR-U120AC3L dugaszolható univerzális relé LED-del; érintkezők: 3 váltó; 10A; tekercs: 120V AC | 8046 | 2025-02-15
CR-U230AC3 | 1SVR405622R3000 | CR-U230AC3 dugaszolható univerzális relé; érintkezők: 3 váltó; 10A; tekercs: 230V AC | 7421 | 2025-02-15
CR-U230AC3L | 1SVR405622R3100 | CR-U230AC3L dugaszolható univerzális relé LED-del; érintkezők: 3 váltó; 10A; tekercs: 230V AC | 8359 | 2025-02-15
CR-U012DC3 | 1SVR405622R4000 | CR-U012DC3 dugaszolható univerzális relé; érintkezők: 3 váltó; 10A; tekercs: 12V DC | 6927 | 2025-02-15
CR-U012DC3L | 1SVR405622R4100 | CR-U012DC3L dugaszolható univerzális relé LED-del; érintkezők: 3 váltó; 10A; tekercs: 12V DC | 7864 | 2025-02-15
CR-U048AC3 | 1SVR405622R5000 | CR-U048AC3 dugaszolható univerzális relé; érintkezők: 3 váltó; 10A; tekercs: 48V AC | 7161 | 2025-02-15
CR-U048AC3L | 1SVR405622R5100 | CR-U048AC3L dugaszolható univerzális relé LED-del; érintkezők: 3 váltó; 10A; tekercs: 48V AC | 7994 | 2025-02-15
CR-U048DC3 | 1SVR405622R6000 | CR-U048DC3 dugaszolható univerzális relé; érintkezők: 3 váltó; 10A; tekercs: 48V DC | 7044 | 2025-02-15
CR-U048DC3L | 1SVR405622R6100 | CR-U048DC3L dugaszolható univerzális relé LED-del; érintkezők: 3 váltó; 10A; tekercs: 48V DC | 7916 | 2025-02-15
CR-U110AC3 | 1SVR405622R7000 | CR-U110AC3 dugaszolható univerzális relé; érintkezők: 3 váltó; 10A; tekercs: 110V AC | 7226 | 2025-02-15
CR-U110AC3L | 1SVR405622R7100 | CR-U110AC3L dugaszolható univerzális relé LED-del; érintkezők: 3 váltó; 10A; tekercs: 110V AC | 8046 | 2025-02-15
CR-U110DC3 | 1SVR405622R8000 | CR-U110DC3 dugaszolható univerzális relé; érintkezők: 3 váltó; 10A; tekercs: 110V DC | 7487 | 2025-02-15
CR-U110DC3L | 1SVR405622R8100 | CR-U110DC3L dugaszolható univerzális relé LED-del; érintkezők: 3 váltó; 10A; tekercs: 110V DC | 8411 | 2025-02-15
CR-U220DC3 | 1SVR405622R9000 | CR-U220DC3 dugaszolható univerzális relé; érintkezők: 3 váltó; 10A; tekercs: 220V DC | 7669 | 2025-02-15
CR-U220DC3L | 1SVR405622R9100 | CR-U220DC3L dugaszolható univerzális relé LED-del; érintkezők: 3 váltó; 10A; tekercs: 220V DC | 8567 | 2025-02-15
CR-PLS | 1SVR405650R0000 | CR-PLS logikai foglalat | 3073 | 2025-02-15
CR-PLSX | 1SVR405650R0100 | CR-PLSX logikai foglalat | 2877 | 2025-02-15
CR-PLC | 1SVR405650R0200 | CR-PLC logikai foglalat | 7473 | 2025-02-15
CR-PSS | 1SVR405650R1000 | CR-PSS normál foglalat | 2930 | 2025-02-15
CR-P/M22 | 1SVR405651R0000 | CR-P/M22 polaritásvédelem; 6-230V DC | 898 | 2025-02-15
CR-M2SS | 1SVR405651R1000 | CR-M2SS normál foglalat | 2812 | 2025-02-15
CR-M2LS | 1SVR405651R1100 | CR-M2LS logikai foglalat; 2 váltó; | 2930 | 2025-02-15
CR-M2LC | 1SVR405651R1200 | CR-M2LC logikai foglalat; | kérésre | 2025-02-15
CR-M3SS | 1SVR405651R2000 | CR-M3SS normál foglalat | 3008 | 2025-02-15
CR-M3LS | 1SVR405651R2100 | CR-M3LS logikai foglalat; 3 váltó; | 3151 | 2025-02-15
CR-M4SS | 1SVR405651R3000 | CR-M4SS normál foglalat | 3229 | 2025-02-15
CR-M4LS | 1SVR405651R3100 | CR-M4LS logikai foglalat; 4 váltó; | 3385 | 2025-02-15
CR-M4LC | 1SVR405651R3200 | CR-M4LC logikai foglalat; | 10937 | 2025-02-15
CR-P/M42 | 1SVR405652R0000 | CR-P/M42 polaritásvédelem; 6-24V DC | 1797 | 2025-02-15
CR-P/M42V | 1SVR405652R1000 | CR-P/M42V polaritásvédelem; 6-24V DC | 1797 | 2025-02-15
CR-P/M42B | 1SVR405652R4000 | CR-P/M42B polaritásvédelem; 24-60V DC | 1797 | 2025-02-15
CR-P/M42BV | 1SVR405652R4100 | CR-P/M42BV polaritásvédelem; 24-60V DC | 1797 | 2025-02-15
CR-P/M42C | 1SVR405652R9000 | CR-P/M42C polaritásvédelem; 110-230V DC | 1797 | 2025-02-15
CR-P/M42CV | 1SVR405652R9100 | CR-P/M42CV polaritásvédelem; 110-230V DC | 1797 | 2025-02-15
CR-P/M52B | 1SVR405653R0000 | CR-P/M52B szikraoltó RC tag; 6-24V AC | 1966 | 2025-02-15
CR-P/M52C | 1SVR405653R1000 | CR-P/M52C szikraoltó RC tag; 110-240V AC | 1966 | 2025-02-15
CR-P/M52D | 1SVR405653R4000 | CR-P/M52D szikraoltó RC tag; 24-60V AC | 1966 | 2025-02-15
CR-P/M62 | 1SVR405654R0000 | CR-P/M62 dióda és LED; 6-24V AC/DC | 2057 | 2025-02-15
CR-P/M92 | 1SVR405654R0100 | CR-P/M92 dióda és LED; 110-230V AC/DC | 2057 | 2025-02-15
CR-P/M62V | 1SVR405654R1000 | CR-P/M62V dióda és LED; 6-24V AC/DC | 2057 | 2025-02-15
CR-P/M92V | 1SVR405654R1100 | CR-P/M92V dióda és LED; 110-230V AC/DC | 2057 | 2025-02-15
CR-P/M62E | 1SVR405654R4000 | CR-P/M62E dióda és LED; 24-60V AC/DC | 2057 | 2025-02-15
CR-P/M62EV | 1SVR405654R4100 | CR-P/M62EV dióda és LED; 24-60V AC/DC | 2057 | 2025-02-15
CR-P/M62C | 1SVR405655R0000 | CR-P/M62C varisztor és LED; 6-24V AC/DC | 2877 | 2025-02-15
CR-P/M92C | 1SVR405655R0100 | CR-P/M92C varisztor és LED; 110-230V AC/DC | 2877 | 2025-02-15
CR-P/M62CV | 1SVR405655R1000 | CR-P/M62CV varisztor és LED; 6-24V AC/DC | 3151 | 2025-02-15
CR-P/M92CV | 1SVR405655R1100 | CR-P/M92CV varisztor és LED; 110-230V AC/DC | 3151 | 2025-02-15
CR-P/M62D | 1SVR405655R4000 | CR-P/M62D varisztor és LED; 24-60V AC/DC | 2877 | 2025-02-15
CR-P/M62DV | 1SVR405655R4100 | CR-P/M62DV varisztor és LED; 24-60V AC/DC | 3151 | 2025-02-15
CR-P/M72 | 1SVR405656R0000 | CR-P/M72 varisztor; 24V AC | 2057 | 2025-02-15
CR-P/M72A | 1SVR405656R1000 | CR-P/M72A varisztor; 115V AC | 2057 | 2025-02-15
CR-P/M82 | 1SVR405656R2000 | CR-P/M82 varisztor; 230V AC | 2057 | 2025-02-15
CR-PM | 1SVR405658R0000 | CR-PM Felirati lapka CR-P aljzatokhoz | 66 | 2025-02-15
CR-MM | 1SVR405658R1000 | CR-MM Felirati lapka CR-M aljzatokhoz | 66 | 2025-02-15
CR-PJ | 1SVR405658R5000 | CR-PJ Soroló sín CR-P aljzatokhoz | 2239 | 2025-02-15
CR-MJ | 1SVR405658R6000 | CR-MJ Soroló sín CR-M aljzatokhoz | 2851 | 2025-02-15
CR-PH | 1SVR405659R0000 | CR-PH műanyag rögzítő | 238 | 2025-02-15
CR-MH | 1SVR405659R1000 | CR-MH műanyag rögzítő | 365 | 2025-02-15
CR-MH1 | 1SVR405659R1100 | CR-MH1 fém rögzítő | 290 | 2025-02-15
CR-U3S | 1SVR405660R0000 | CR-U3S relé foglalat; 3 váltóérintkezős reléhez és funkcionális modulhoz | 3411 | 2025-02-15
CR-U3E | 1SVR405660R0100 | CR-U3E relé foglalat; 3 váltóérintkezős reléhez | kérésre | 2025-02-15
CR-U41 | 1SVR405662R0000 | CR-U41 polaritásvédelem; 6-24V DC | 2057 | 2025-02-15
CR-U41V | 1SVR405662R1000 | CR-U41V polaritásvédelem; 6-24V DC | 2057 | 2025-02-15
CR-U41BV | 1SVR405662R4100 | CR-U41BV polaritásvédelem; 24-60V DC | 2057 | 2025-02-15
CR-U41C | 1SVR405662R9000 | CR-U41C polaritásvédelem; 110-230V DC | 2057 | 2025-02-15
CR-U41CV | 1SVR405662R9100 | CR-U41CV polaritásvédelem; 110-230V DC | 2057 | 2025-02-15
CR-U51B | 1SVR405663R0000 | CR-U51B szikraoltó RC tag; 6-24V AC | 2331 | 2025-02-15
CR-U51C | 1SVR405663R1000 | CR-U51C szikraoltó RC tag; 110-240V AC | 2331 | 2025-02-15
CR-U51D | 1SVR405663R4000 | CR-U51D szikraoltó RC tag; 24-60V AC | 2331 | 2025-02-15
CR-U61 | 1SVR405664R0000 | CR-U61 dióda és LED; 6-24V AC/DC | 3528 | 2025-02-15
CR-U91 | 1SVR405664R0100 | CR-U91 dióda és LED; 110-230V AC/DC | 3528 | 2025-02-15
CR-U61V | 1SVR405664R1000 | CR-U61V dióda és LED; 6-24V AC/DC | 3528 | 2025-02-15
CR-U91V | 1SVR405664R1100 | CR-U91V dióda és LED; 110-230V AC/DC | 3528 | 2025-02-15
CR-U61E | 1SVR405664R4000 | CR-U61E dióda és LED; 24-60V AC/DC | 3528 | 2025-02-15
CR-U61EV | 1SVR405664R4100 | CR-U61EV dióda és LED; 24-60V AC/DC | 3528 | 2025-02-15
CR-U61C | 1SVR405665R0000 | CR-U61C varisztor és LED; 6-24V AC/DC | 3528 | 2025-02-15
CR-U91C | 1SVR405665R0100 | CR-U91C varisztor és LED; 110-230V AC/DC | 3528 | 2025-02-15
CR-U61CV | 1SVR405665R1000 | CR-U61CV varisztor és LED; 6-24V AC/DC | 3528 | 2025-02-15
CR-U91CV | 1SVR405665R1100 | CR-U91CV varisztor és LED; 110-230V AC/DC | 3528 | 2025-02-15
CR-U61D | 1SVR405665R4000 | CR-U61D varisztor és LED; 24-60V AC/DC | 3528 | 2025-02-15
CR-U61DV | 1SVR405665R4100 | CR-U61DV varisztor és LED; 24-60V AC/DC | 3528 | 2025-02-15
CR-U71 | 1SVR405666R0000 | CR-U71 varisztor; 24V AC | 2812 | 2025-02-15
CR-U71A | 1SVR405666R1000 | CR-U71A varisztor; 115V AC | 2812 | 2025-02-15
CR-U81 | 1SVR405666R2000 | CR-U81 varisztor; 230V AC | 2812 | 2025-02-15
CR-UT | 1SVR405667R0000 | CR-UT multifunkcionális késleltető modul | 34555 | 2025-02-15
CR-UH | 1SVR405669R0000 | CR-UH relé rögzítő | 1146 | 2025-02-15
CP-S24/5.0 | 1SVR427014R0000 | Megszűnt - lehetséges kiváltó: CP-E 24/5.0 1SVR427034R0000 - CP-S24/5.0 kapcsolóüzemű tápegység; "Standard" ; bemenet: 110-240V AC; kimenet: 24V DC / 5A | megszűnt | 2025-02-15
CP-S24/10.0 | 1SVR427015R0100 | Megszűnt - lehetséges kiváltó: CP-E 24/10.0 1SVR427035R0000 - CP-S24/10.0 kapcsolóüzemű tápegység; "Standard" ; bemenet: 110-120 V AC / 220-240V AC; kimenet: 24V DC / 10A | megszűnt | 2025-02-15
CP-S24/20.0 | 1SVR427016R0100 | Megszűnt - lehetséges kiváltó: CP-E 24/20.0 1SVR427036R0000 - CP-S24/20.0 kapcsolóüzemű tápegység; "Standard" ; bemenet: 110-120 V AC / 220-240V AC; kimenet: 24V DC / 20A | megszűnt | 2025-02-15
CP-C24/5.0 | 1SVR427024R0000 | Megszűnt - lehetséges kiváltó: CP-C.1 24/5.0 1SVR360563R1001 - CP-C24/5.0 kapcsolóüzemű tápegység; "Comfort" ; bemenet: 110-240V AC; kimenet: 24V DC / 5A | megszűnt | 2025-02-15
CP-C24/10.0 | 1SVR427025R0000 | Megszűnt - lehetséges kiváltó: CP-C.1 24/10.0 1SVR360663R1001 - CP-C24/10.0 kapcsolóüzemű tápegység; "Comfort" ; bemenet: 110-240V AC; kimenet: 24V DC / 10A | megszűnt | 2025-02-15
CP-C24/20.0 | 1SVR427026R0000 | Megszűnt - lehetséges kiváltó: CP-C.1 24/10.0 1SVR360663R1001 - CP-C24/20.0 kapcsolóüzemű tápegység; "Comfort" ; bemenet: 110-240V AC; kimenet: 24V DC / 20A | megszűnt | 2025-02-15
CP-E24/0.75 | 1SVR427030R0000 | CP-E24/0.75 kapcsolóüzemű tápegység; "Economy" ; bemenet: 100-240V AC; kimenet: 24V DC / 0.75A | 51468 | 2025-02-15
CP-E48/0.62 | 1SVR427030R2000 | CP-E48/0.62 kapcsolóüzemű tápegység; "Economy" ; bemenet: 100-240V AC; kimenet: 48V DC / 0.625A | 68108 | 2025-02-15
CP-E24/1.25 | 1SVR427031R0000 | CP-E24/1.25 kapcsolóüzemű tápegység; "Economy" ; bemenet: 100-240V AC; kimenet: 24V DC / 1.25A | 55921 | 2025-02-15
CP-E48/1.25 | 1SVR427031R2000 | CP-E48/1.25 kapcsolóüzemű tápegység; "Economy" ; bemenet: 100-240V AC; kimenet: 48V DC / 1.25A | 86765 | 2025-02-15
CP-E24/2.5 | 1SVR427032R0000 | CP-E24/2.5 kapcsolóüzemű tápegység; "Economy" ; bemenet: 100-240V AC; kimenet: 24V DC / 2.5A | 70555 | 2025-02-15
CP-E12/2.5 | 1SVR427032R1000 | CP-E12/2.5 kapcsolóüzemű tápegység; "Economy" ; bemenet: 100-240V AC; kimenet: 12V DC / 2.5A | 64449 | 2025-02-15
CP-E5/3.0 | 1SVR427033R3000 | CP-E5/3.0 kapcsolóüzemű tápegység; "Economy" ; bemenet: 100-240V AC; kimenet: 5V DC / 3.0A | 64449 | 2025-02-15
CP-E24/5.0 | 1SVR427034R0000 | CP-E24/5.0 kapcsolóüzemű tápegység; "Economy" ; bemenet: 100-240V AC; kimenet: 24V DC / 5.0A | 103782 | 2025-02-15
CP-E48/5.0 | 1SVR427034R2000 | CP-E48/5.0 kapcsolóüzemű tápegység; "Economy" ; bemenet: 100-240V AC; kimenet: 48V DC / 5.0A | 175119 | 2025-02-15
CP-E24/10.0 | 1SVR427035R0000 | CP-E24/10.0 kapcsolóüzemű tápegység; "Economy" ; bemenet: 100-240V AC; kimenet: 24V DC / 10.0A | 145967 | 2025-02-15
CP-E12/10.0 | 1SVR427035R1000 | CP-E12/10.0 kapcsolóüzemű tápegység; "Economy" ; bemenet: 100-240V AC; kimenet: 12V DC / 10.0A | 115123 | 2025-02-15
CP-E48/10.0 | 1SVR427035R2000 | CP-E48/10.0 kapcsolóüzemű tápegység; "Economy" ; bemenet: 100-240V AC; kimenet: 48V DC / 10.0A | 239164 | 2025-02-15
CP-E24/20.0 | 1SVR427036R0000 | CP-E24/20.0 kapcsolóüzemű tápegység; "Economy" ; bemenet: 100-240V AC; kimenet: 24V DC / 20.0A | 199440 | 2025-02-15
CP-D24/0.42 | 1SVR427041R0000 | CP-D24/0.42 kapcsolóüzemű tápegység; moduláris; bemenet: 100-240V AC; kimenet: 24V DC / 0.42A | 47432 | 2025-02-15
CP-D12/0.83 | 1SVR427041R1000 | CP-D12/0.83 kapcsolóüzemű tápegység; moduláris; bemenet: 100-240V AC; kimenet: 12V DC / 0.83A | 51468 | 2025-02-15
CP-D24/1.32 | 1SVR427043R0100 | CP-D24/1.32 kapcsolóüzemű tápegység; moduláris; bemenet: 100-240V AC; kimenet: 24V DC / 1.3A | 55921 | 2025-02-15
CP-D12/2.1 | 1SVR427043R1200 | CP-D12/2.1 kapcsolóüzemű tápegység; moduláris; bemenet: 100-240V AC; kimenet: 12V DC / 2.1A | 62014 | 2025-02-15
CP-D24/2.5 | 1SVR427044R0200 | CP-D24/2.5 kapcsolóüzemű tápegység; moduláris; bemenet: 100-240V AC; kimenet: 24V DC / 2.5A | 70555 | 2025-02-15
CP-D24/4.2 | 1SVR427045R0400 | CP-D24/4.2 kapcsolóüzemű tápegység; moduláris; bemenet: 100-240V AC; kimenet: 24V DC / 4.2A | 94864 | 2025-02-15
CP-T 24/5.0 | 1SVR427054R0000 | CP-T 24/5.0 háromfázisú kapcsolóüzemű tápegység; bemenet: 340-575V AC; kimenet: 24V DC / 5A | 124836 | 2025-02-15
CP-T 48/5.0 | 1SVR427054R2000 | CP-T 48/5.0 háromfázisú kapcsolóüzemű tápegység; bemenet: 340-575V AC; kimenet: 48V DC / 5A | 191277 | 2025-02-15
CP-T 24/10.0 | 1SVR427055R0000 | CP-T 24/10.0 háromfázisú kapcsolóüzemű tápegység; bemenet: 340-575V AC; kimenet: 24V DC / 10A | 158870 | 2025-02-15
CP-T 48/10.0 | 1SVR427055R2000 | CP-T 48/10.0 háromfázisú kapcsolóüzemű tápegység; bemenet: 340-575V AC; kimenet: 48V DC / 10A | 235883 | 2025-02-15
CP-T 24/20.0 | 1SVR427056R0000 | CP-T 24/20.0 háromfázisú kapcsolóüzemű tápegység; bemenet: 340-575V AC; kimenet: 24V DC / 20A | 196980 | 2025-02-15
CP-T 48/20.0 | 1SVR427056R2000 | CP-T 48/20.0 háromfázisú kapcsolóüzemű tápegység; bemenet: 340-575V AC; kimenet: 48V DC / 20A | 382593 | 2025-02-15
CP-T 24/40.0 | 1SVR427057R0000 | CP-T 24/40.0 háromfázisú kapcsolóüzemű tápegység; bemenet: 340-575V AC; kimenet: 24V DC / 40A | 341541 | 2025-02-15
CP-ARU | 1SVR427071R0000 | Megszűnt - lehetséges kiváltó: CP-RUD 1SVR423418R9000 - CP-ARU redundáns modul tápegységek párhuzamos üzeméhez | megszűnt | 2025-02-15
CP-ACM | 1SVR427075R0000 | Megszűnt - kiváltó: nincs - CP-ACM vezérlő modul | megszűnt | 2025-02-15
CP-CMM | 1SVR427081R0000 | Megszűnt - kiváltó: nincs - CP-CMM funkció-, jelzőmodul | megszűnt | 2025-02-15
COV.01 | 1SVR430005R0100 | COV.01 plombálható takaró | 6132 | 2025-02-15
ADP.01 | 1SVR430029R0100 | ADP.01 Adapter csavaros felfogatáshoz | 10494 | 2025-02-15
MAR.02 | 1SVR430043R0000 | MAR.02 Felirati lapka elektronikus időrelékhez | 638 | 2025-02-15
1SVR430710R0200 | 1SVR430710R0200 | MEGSZŰNT - kiváltó: 1SVR730712R1300termisztor relé, 2 csatornás, 3 termisztor körös; nullázó és teszt gombbal ; ; érintkezők: 2 váltó ; táp / vezérlőfeszültség; 24- 40V AC/DC | megszűnt | 2025-02-15
1SVR430710R9300 | 1SVR430710R9300 | MEGSZŰNT - kiváltó: 1SVR730712R0200 - termisztor relé; nullázó gombbal ; és zárlatfelügyelettel; érintkezők: 2 váltó ; táp / vezérlőfeszültség; 24V AC/DC | megszűnt | 2025-02-15
1SVR430711R0300 | 1SVR430711R0300 | MEGSZŰNT - kiváltó: 1SVR730712R2200 - termisztor relé; nullázó gombbal ; és zárlatfelügyelettel; érintkezők: 2 váltó ; táp / vezérlőfeszültség; 110-130V AC | megszűnt | 2025-02-15
1SVR430711R1300 | 1SVR430711R1300 | MEGSZŰNT - kiváltó: 1SVR730712R2200 - termisztor relé; nullázó gombbal ; és zárlatfelügyelettel; érintkezők: 2 váltó ; táp / vezérlőfeszültség; 220-240V AC | megszűnt | 2025-02-15
1SVR430711R2300 | 1SVR430711R2300 | MEGSZŰNT - nincs kiváltó - termisztor relé; nullázó gombbal ; és zárlatfelügyelettel; érintkezők: 2 váltó ; táp / vezérlőfeszültség; 380-440V AC | megszűnt | 2025-02-15
1SVR430720R0300 | 1SVR430720R0300 | MEGSZŰNT - kiváltó: 1SVR730712R1200 - termisztor relé; nullázó és teszt gombbal ; ; érintkezők: 2 váltó ; táp / vezérlőfeszültség; 24-240V AC/DC | megszűnt | 2025-02-15
1SVR430720R0400 | 1SVR430720R0400 | MEGSZŰNT - kiváltó: 1SVR730712R1400 - termisztor relé; nullázó és teszt gombbal ; ; érintkezők: 1 NO/NC ; táp / vezérlőfeszültség; 24-240V AC/DC | megszűnt | 2025-02-15
1SVR430800R9100 | 1SVR430800R9100 | MEGSZŰNT - kiváltó: 1SVR730700R0100 - termisztor relé; ; érintkezők: 1 váltó ; táp / vezérlőfeszültség; 24V AC/DC | megszűnt | 2025-02-15
1SVR430801R1100 | 1SVR430801R1100 | MEGSZŰNT - kiváltó: 1SVR730700R2100 - termisztor relé; ; érintkezők: 1 váltó ; táp / vezérlőfeszültség; 220-240V AC | megszűnt | 2025-02-15
1SVR430810R9300 | 1SVR430810R9300 | MEGSZŰNT - kiváltó: 1SVR730700R0200 - termisztor relé; nullázó gombbal; ; érintkezők: 2 váltó ; táp / vezérlőfeszültség; 24V AC/DC | megszűnt | 2025-02-15
1SVR430811R0300 | 1SVR430811R0300 | MEGSZŰNT - kiváltó: 1SVR730700R2200 - termisztor relé; nullázó gombbal; ; érintkezők: 2 váltó ; táp / vezérlőfeszültség; 110-130V AC | megszűnt | 2025-02-15
1SVR430811R1300 | 1SVR430811R1300 | MEGSZŰNT - kiváltó: 1SVR730700R2200 - termisztor relé; nullázó gombbal; ; érintkezők: 2 váltó ; táp / vezérlőfeszültség; 220-240V AC | megszűnt | 2025-02-15
1SVR430811R9300 | 1SVR430811R9300 | MEGSZŰNT - kiváltó: 1SVR730700R0200 - termisztor relé; nullázó gombbal; ; érintkezők: 2 váltó ; táp / vezérlőfeszültség; 24V AC | megszűnt | 2025-02-15
1SVR430851R0100 | 1SVR430851R0100 | Megszűnt - lehetséges kiváltó: CM-ENS.13S 1SVR730850R2100 - folyadékszint érzékelő relé, min. és max.; érintkezők: 1 váltó ; táp / vezérlőfeszültség; 110-130V AC | megszűnt | 2025-02-15
1SVR430851R0200 | 1SVR430851R0200 | Megszűnt - lehetséges kiváltó: CM-ENS.23S 1SVR730850R2200 - folyadékszint érzékelő relé, töltés - ürítés; ; érintkezők: 1 váltó ; táp / vezérlőfeszültség; 110-130V AC | megszűnt | 2025-02-15
1SVR430851R1100 | 1SVR430851R1100 | Megszűnt - lehetséges kiváltó: CM-ENS.13S 1SVR730850R2100 - folyadékszint érzékelő relé, min. és max.; érintkezők: 1 váltó ; táp / vezérlőfeszültség; 220-240V AC | megszűnt | 2025-02-15
1SVR430851R1200 | 1SVR430851R1200 | Megszűnt - lehetséges kiváltó: CM-ENS.23S 1SVR730850R2200 - folyadékszint érzékelő relé, töltés - ürítés; ; érintkezők: 1 váltó ; táp / vezérlőfeszültség; 220-240V AC | megszűnt | 2025-02-15
1SVR430851R1300 | 1SVR430851R1300 | Megszűnt - lehetséges kiváltó: CM-ENS.13S 1SVR730850R2100 - folyadékszint érzékelő relé, min. és max.; érintkezők: 1 váltó ; táp / vezérlőfeszültség; 220-240V AC | megszűnt | 2025-02-15
1SVR430851R2100 | 1SVR430851R2100 | Megszűnt - kiváltó: nincs - folyadékszint érzékelő relé, min. és max.; érintkezők: 1 váltó ; táp / vezérlőfeszültség; 380-415V AC | megszűnt | 2025-02-15
1SVR430851R9100 | 1SVR430851R9100 | Megszűnt - lehetséges kiváltó: CM-ENS.11S 1SVR730850R0100 - folyadékszint érzékelő relé, min. és max.; érintkezők: 1 váltó ; táp / vezérlőfeszültség; 24V AC | megszűnt | 2025-02-15
1SVR430851R9200 | 1SVR430851R9200 | Megszűnt - lehetséges kiváltó: CM-ENS.21S 1SVR730850R0200 - folyadékszint érzékelő relé, töltés - ürítés; ; érintkezők: 1 váltó ; táp / vezérlőfeszültség; 24V AC | megszűnt | 2025-02-15
1SVR450050R0000 | 1SVR450050R0000 | Megszűnt - lehetséges kiváltó: CM-ENS.31S 1SVR730850R0300 - folyadékszint érzékelő relé, min. és max. késleltetéssel; ; érintkezők: 2 váltó ; táp / vezérlőfeszültség; 110-130V AC | megszűnt | 2025-02-15
1SVR450050R0100 | 1SVR450050R0100 | Megszűnt - lehetséges kiváltó: 2 x CM-ENS.23S 1SVR730850R2200 - folyadékszint érzékelő relé, min. és max.; alsó-felső határátlépés előjelzéssel; ; érintkezők: 2 NC / 1 váltó ; táp / vezérlőfeszültség; 110-130V AC | megszűnt | 2025-02-15
1SVR450051R0000 | 1SVR450051R0000 | Megszűnt - lehetséges kiváltó: CM-ENS.31S 1SVR730850R0300 - folyadékszint érzékelő relé, min. és max. késleltetéssel; ; érintkezők: 2 váltó ; táp / vezérlőfeszültség; 220-240V AC | megszűnt | 2025-02-15
1SVR450051R0100 | 1SVR450051R0100 | Megszűnt - lehetséges kiváltó: 2 x CM-ENS.23S 1SVR730850R2200 - folyadékszint érzékelő relé, min. és max.; alsó-felső határátlépés előjelzéssel; ; érintkezők: 2 NC / 1 váltó ; táp / vezérlőfeszültség; 220-240V AC | megszűnt | 2025-02-15
1SVR450055R0000 | 1SVR450055R0000 | Megszűnt - lehetséges kiváltó: CM-ENS.31S 1SVR730850R0300 - folyadékszint érzékelő relé, min. és max. késleltetéssel; ; érintkezők: 2 váltó ; táp / vezérlőfeszültség; 24-240V AC/CD | megszűnt | 2025-02-15
1SVR450056R0000 | 1SVR450056R0000 | rúdelektróda: 300mm | 7838 | 2025-02-15
1SVR450056R0100 | 1SVR450056R0100 | rúdelektróda: 600mm | 8684 | 2025-02-15
1SVR450056R0200 | 1SVR450056R0200 | rúdelektróda: 1000mm | 9674 | 2025-02-15
1SVR450056R6000 | 1SVR450056R6000 | tartó 3 elektródához | 105475 | 2025-02-15
1SVR450056R7000 | 1SVR450056R7000 | távtaró tárcsa 3 elektródához | 11679 | 2025-02-15
1SVR450056R8000 | 1SVR450056R8000 | ellenanya | 9348 | 2025-02-15
1SVR450059R0000 | 1SVR450059R0000 | Megszűnt - lehetséges kiváltó: CM-ENS.31S 1SVR730850R0300 - folyadékszint érzékelő relé, min. és max. késleltetéssel; ; érintkezők: 2 váltó ; táp / vezérlőfeszültség; 24V AC | megszűnt | 2025-02-15
1SVR450059R0100 | 1SVR450059R0100 | Megszűnt - lehetséges kiváltó: 2 x CM-ENS.21S 1SVR730850R0200 - folyadékszint érzékelő relé, min. és max.; alsó-felső határátlépés előjelzéssel; ; érintkezők: 2 NC / 1 váltó ; táp / vezérlőfeszültség; 24V AC | megszűnt | 2025-02-15
CM-CT50/1 | 1SVR450116R1000 | CM-CT50/1 áramváltó, pontosság: 1%; terhelhetőség: 1 VA; | 27498 | 2025-02-15
CM-CT75/1 | 1SVR450116R1100 | CM-CT75/1 áramváltó, pontosság: 1%; terhelhetőség: 1,5 VA; | 27498 | 2025-02-15
CM-CT100/1 | 1SVR450116R1200 | CM-CT100/1 áramváltó, pontosság: 1%; terhelhetőség: 2,5 VA; | 27498 | 2025-02-15
CM-CT150/1 | 1SVR450116R1300 | CM-CT150/1 áramváltó, pontosság: 1%; terhelhetőség: 2,5 VA; | 27498 | 2025-02-15
CM-CT200/1 | 1SVR450116R1400 | CM-CT200/1 áramváltó, pontosság: 1%; terhelhetőség: 2,5 VA; | 27498 | 2025-02-15
CM-CT50/5 | 1SVR450116R5000 | CM-CT50/5 áramváltó, pontosság: 1%; terhelhetőség: 1 VA | 23215 | 2025-02-15
CM-CT75/5 | 1SVR450116R5100 | CM-CT75/5 áramváltó, pontosság: 1%; terhelhetőség: 1,5 VA | 23215 | 2025-02-15
CM-CT100/5 | 1SVR450116R5200 | CM-CT100/5 áramváltó, pontosság: 1%; terhelhetőség: 2,5 VA | 23215 | 2025-02-15
CM-CT150/5 | 1SVR450116R5300 | CM-CT150/5 áramváltó, pontosság: 1%; terhelhetőség: 5 VA | 23215 | 2025-02-15
CM-CT200/5 | 1SVR450116R5400 | CM-CT200/5 áramváltó, pontosság: 1%; terhelhetőség: 5 VA | 23215 | 2025-02-15
CM-CT300/1 | 1SVR450117R1100 | CM-CT300/1 áramváltó, pontosság: 1%; terhelhetőség: 5 VA; | 27498 | 2025-02-15
CM-CT400/1 | 1SVR450117R1200 | CM-CT400/1 áramváltó, pontosság: 1%; terhelhetőség: 5 VA; | 27498 | 2025-02-15
CM-CT500/1 | 1SVR450117R1300 | CM-CT500/1 áramváltó, pontosság: 1%; terhelhetőség: 5 VA; | 27498 | 2025-02-15
CM-CT600/1 | 1SVR450117R1400 | CM-CT600/1 áramváltó, pontosság: 1%; terhelhetőség: 5 VA | 27498 | 2025-02-15
CM-CT300/5 | 1SVR450117R5100 | CM-CT300/5 áramváltó, pontosság: 1%; terhelhetőség: 5 VA | 23215 | 2025-02-15
CM-CT400/5 | 1SVR450117R5200 | CM-CT400/5 áramváltó, pontosság: 1%; terhelhetőség: 5 VA | 23215 | 2025-02-15
CM-CT500/5 | 1SVR450117R5300 | CM-CT500/5 áramváltó, pontosság: 1%; terhelhetőség: 5 VA | 23215 | 2025-02-15
CM-CT600/5 | 1SVR450117R5400 | CM-CT600/5 áramváltó, pontosság: 1%; terhelhetőség: 5 VA | 23215 | 2025-02-15
1SVR450330R0000 | 1SVR450330R0000 | MEGSZŰNŐ típus CM-LWN motor terhelés figyelő: üresjárat, túlterhelés, cos fi, áram….; érzékelési tartomány: 0,5-5A; ; érintkezők: 2 váltó ; táp / vezérlőfeszültség; 110-130V AC | kérésre | 2025-02-15
1SVR450330R0100 | 1SVR450330R0100 | MEGSZŰNŐ típus CM-LWN motor terhelés figyelő: üresjárat, túlterhelés, cos fi, áram….; érzékelési tartomány: 2-20A; ; érintkezők: 2 váltó ; táp / vezérlőfeszültség; 110-130V AC | kérésre | 2025-02-15
1SVR450331R0000 | 1SVR450331R0000 | MEGSZŰNŐ típus CM-LWN motor terhelés figyelő: üresjárat, túlterhelés, cos fi, áram….; érzékelési tartomány: 0,5-5A; ; érintkezők: 2 váltó ; táp / vezérlőfeszültség; 220-240V AC | kérésre | 2025-02-15
1SVR450331R0100 | 1SVR450331R0100 | MEGSZŰNŐ típus CM-LWN motor terhelés figyelő: üresjárat, túlterhelés, cos fi, áram….; érzékelési tartomány: 2-20A; ; érintkezők: 2 váltó ; táp / vezérlőfeszültség; 220-240V AC | kérésre | 2025-02-15
1SVR450332R0000 | 1SVR450332R0000 | MEGSZŰNŐ típus CM-LWN motor terhelés figyelő: üresjárat, túlterhelés, cos fi, áram….; érzékelési tartomány: 0,5-5A; ; érintkezők: 2 váltó ; táp / vezérlőfeszültség; 380-440V AC | kérésre | 2025-02-15
1SVR450332R0100 | 1SVR450332R0100 | MEGSZŰNŐ típus CM-LWN motor terhelés figyelő: üresjárat, túlterhelés, cos fi, áram….; érzékelési tartomány: 2-20A; ; érintkezők: 2 váltó ; táp / vezérlőfeszültség; 380-440V AC | kérésre | 2025-02-15
1SVR450334R0000 | 1SVR450334R0000 | MEGSZŰNŐ típus CM-LWN motor terhelés figyelő: üresjárat, túlterhelés, cos fi, áram….; érzékelési tartomány: 0,5-5A; ; érintkezők: 2 váltó ; táp / vezérlőfeszültség; 480-500V AC | 147543 | 2025-02-15
1SVR450334R0100 | 1SVR450334R0100 | MEGSZŰNŐ típus CM-LWN motor terhelés figyelő: üresjárat, túlterhelés, cos fi, áram….; érzékelési tartomány: 2-20A; ; érintkezők: 2 váltó ; táp / vezérlőfeszültség; 480-500V AC | kérésre | 2025-02-15
1SVR450335R0100 | 1SVR450335R0100 | MEGSZŰNŐ típus CM-LWN motor terhelés figyelő: üresjárat, túlterhelés, cos fi, áram….; érzékelési tartomány: 2-20A; ; érintkezők: 2 váltó ; táp / vezérlőfeszültség; 24-240V AC/DC | kérésre | 2025-02-15
1SVR500020R0000 | 1SVR500020R0000 | CT-MFD.12 elektronikus időrelé; multifunkciós; időtartomány: 0,05s…100h; érintkezők: 1váltó ; táp / vezérlőfeszültség; 24-48V DC 24-240V AC | 47093 | 2025-02-15
1SVR500020R1100 | 1SVR500020R1100 | CT-MFD.21 elektronikus időrelé; multifunkciós; időtartomány: 0,05s…100h; érintkezők: 2váltó ; táp / vezérlőfeszültség; 24-48V DC 24-240V AC | 55049 | 2025-02-15
1SVR500100R0000 | 1SVR500100R0000 | CT-ERD.12 elektronikus időrelé; meghúzáskésleltett; időtartomány: 0,05s…100h; érintkezők: 1váltó ; táp / vezérlőfeszültség; 24-48V DC 24-240V AC | 35792 | 2025-02-15
1SVR500100R0100 | 1SVR500100R0100 | elektronikus időrelé; meghúzáskésleltett; időtartomány: 0,05s…100h; érintkezők: 2váltó ; táp / vezérlőfeszültség; 24-48V DC 24-240V AC | 40974 | 2025-02-15
1SVR500110R0000 | 1SVR500110R0000 | CT-AHD.12 elektronikus időrelé; ejtéskésleltett; időtartomány: 0,05s…100h; érintkezők: 1váltó ; táp / vezérlőfeszültség; 24-48V DC 24-240V AC | 35792 | 2025-02-15
1SVR500110R0100 | 1SVR500110R0100 | elektronikus időrelé; ejtéskésleltett; időtartomány: 0,05s…100h; érintkezők: 2váltó ; táp / vezérlőfeszültség; 24-48V DC 24-240V AC | 40974 | 2025-02-15
1SVR500130R0000 | 1SVR500130R0000 | CT-VWD.12 elektronikus időrelé; meghúzáskésleltett (impulzus); időtartomány: 0,05s…100h; érintkezők: 1váltó ; táp / vezérlőfeszültség; 24-48V DC 24-240V AC | 35792 | 2025-02-15
1SVR500150R0000 | 1SVR500150R0000 | villogó, meghúzással indul; időtartomány: 0,05s…100h; érintkezők: 1váltó ; táp / vezérlőfeszültség; 24-48V DC 24-240V AC | 35792 | 2025-02-15
1SVR500160R0000 | 1SVR500160R0000 | impulzus generátor; időtartomány: 0,05s…100h; érintkezők: 1váltó ; táp / vezérlőfeszültség; 24-48V DC 24-240V AC | 40349 | 2025-02-15
1SVR500160R0100 | 1SVR500160R0100 | impulzus generátor; időtartomány: 0,05s…100h; érintkezők: 2váltó ; táp / vezérlőfeszültség; 24-48V DC 24-240V AC | 47692 | 2025-02-15
1SVR500210R0100 | 1SVR500210R0100 | csillag-delta késleltető; ; érintkezők: 2NO; táp / vezérlőfeszültség; 24-48V DC 24-240V AC | 40974 | 2025-02-15
1SVR500211R0100 | 1SVR500211R0100 | csillag-delta késleltető; ; érintkezők: 2NO; táp / vezérlőfeszültség; 24-48V DC 24-240V AC | 38513 | 2025-02-15
1SVR550019R0000 | 1SVR550019R0000 | CLASSIC típus - CT-MKE elektronikus időrelé; multifunkciós; időtartomány: 0,1…300s; kimenet: szilárd test relé; táp / vezérlőfeszültség; 24-240V AC/DC | 53213 | 2025-02-15
1SVR550029R8100 | 1SVR550029R8100 | CLASSIC típus - CT-MFE elektronikus időrelé; multifunkciós; időtartomány: 0,05s…100h; érintkezők: 1váltó ; táp / vezérlőfeszültség; 24-240V AC | 40505 | 2025-02-15
1SVR550100R1100 | 1SVR550100R1100 | CLASSIC típus - CT-ERE elektronikus időrelé; meghúzáskésleltett; időtartomány: 0,1-10s; érintkezők: 1váltó ; táp / vezérlőfeszültség; 110-130V AC | 32225 | 2025-02-15
1SVR550100R2100 | 1SVR550100R2100 | CLASSIC típus - CT-ERE elektronikus időrelé; meghúzáskésleltett; időtartomány: 0,3-30s; érintkezők: 1váltó ; táp / vezérlőfeszültség; 110-130V AC | 27928 | 2025-02-15
1SVR550100R4100 | 1SVR550100R4100 | CLASSIC típus - CT-ERE elektronikus időrelé; meghúzáskésleltett; időtartomány: 0,3-30s; érintkezők: 1váltó ; táp / vezérlőfeszültség; 110-130V AC | 32225 | 2025-02-15
1SVR550100R5100 | 1SVR550100R5100 | CLASSIC típus - CT-ERE elektronikus időrelé; meghúzáskésleltett; időtartomány: 0,3-30min; érintkezők: 1váltó ; táp / vezérlőfeszültség; 110-130V AC | 32225 | 2025-02-15
1SVR550107R1100 | 1SVR550107R1100 | CLASSIC típus - CT-ERE elektronikus időrelé; meghúzáskésleltett; időtartomány: 0,1-10s; érintkezők: 1váltó ; táp / vezérlőfeszültség; 24V AC/DC 220-240V AC | 32225 | 2025-02-15
1SVR550107R2100 | 1SVR550107R2100 | CLASSIC típus - CT-ERE elektronikus időrelé; meghúzáskésleltett; időtartomány: 0,3-30s; érintkezők: 1váltó ; táp / vezérlőfeszültség; 24V AC/DC 220-240V AC | 32225 | 2025-02-15
1SVR550107R4100 | 1SVR550107R4100 | CLASSIC típus - CT-ERE elektronikus időrelé; meghúzáskésleltett; időtartomány: 0,3-30s; érintkezők: 1váltó ; táp / vezérlőfeszültség; 24V AC/DC 220-240V AC | 32225 | 2025-02-15
1SVR550107R5100 | 1SVR550107R5100 | CLASSIC típus - CT-ERE elektronikus időrelé; meghúzáskésleltett; időtartomány: 0,3-30min; érintkezők: 1váltó ; táp / vezérlőfeszültség; 24V AC/DC 220-240V AC | 32225 | 2025-02-15
1SVR550110R1100 | 1SVR550110R1100 | CLASSIC típus - CT-AHE elektronikus időrelé; ejtéskésleltett; időtartomány: 0,1-10s; érintkezők: 1váltó ; táp / vezérlőfeszültség; 110-130V AC | 36248 | 2025-02-15
1SVR550110R2100 | 1SVR550110R2100 | CLASSIC típus - CT-AHE elektronikus időrelé; ejtéskésleltett; időtartomány: 3-300s; érintkezők: 1váltó ; táp / vezérlőfeszültség; 110-130V AC | 41820 | 2025-02-15
1SVR550110R4100 | 1SVR550110R4100 | CLASSIC típus - CT-AHE elektronikus időrelé; ejtéskésleltett; időtartomány: 0,3-30s; érintkezők: 1váltó ; táp / vezérlőfeszültség; 110-130V AC | 36248 | 2025-02-15
1SVR550111R1100 | 1SVR550111R1100 | CLASSIC típus - CT-AHE elektronikus időrelé; ejtéskésleltett; időtartomány: 0,1-10s; érintkezők: 1váltó ; táp / vezérlőfeszültség; 220-240V AC | 41820 | 2025-02-15
1SVR550111R2100 | 1SVR550111R2100 | CLASSIC típus - CT-AHE elektronikus időrelé; ejtéskésleltett; időtartomány: 3-300s; érintkezők: 1váltó ; táp / vezérlőfeszültség; 220-240V AC | 36248 | 2025-02-15
1SVR550111R4100 | 1SVR550111R4100 | CLASSIC típus - CT-AHE elektronikus időrelé; ejtéskésleltett; időtartomány: 0,3-30s; érintkezők: 1váltó ; táp / vezérlőfeszültség; 220-240V AC | 41820 | 2025-02-15
1SVR550118R1100 | 1SVR550118R1100 | CLASSIC típus - CT-AHE elektronikus időrelé; ejtéskésleltett; időtartomány: 0,1-10s; érintkezők: 1váltó ; táp / vezérlőfeszültség; 24V AC/DC | 36248 | 2025-02-15
1SVR550118R2100 | 1SVR550118R2100 | CLASSIC típus - CT-AHE elektronikus időrelé; ejtéskésleltett; időtartomány: 3-300s; érintkezők: 1váltó ; táp / vezérlőfeszültség; 24V AC/DC | 41820 | 2025-02-15
1SVR550118R4100 | 1SVR550118R4100 | CLASSIC típus - CT-AHE elektronikus időrelé; ejtéskésleltett; időtartomány: 0,3-30s; érintkezők: 1váltó ; táp / vezérlőfeszültség; 24V AC/DC | 36248 | 2025-02-15
1SVR550120R1100 | 1SVR550120R1100 | CLASSIC típus - CT-ARE elektronikus időrelé; ejtéskésleltett; időtartomány: 0,1-10s; érintkezők: 1váltó ; táp / vezérlőfeszültség; 24V AC/DC 220-240V AC | 46742 | 2025-02-15
1SVR550120R4100 | 1SVR550120R4100 | CLASSIC típus - CT-ARE elektronikus időrelé; ejtéskésleltett; időtartomány: 0,3-30s; érintkezők: 1váltó ; táp / vezérlőfeszültség; 110-130V AC | 40505 | 2025-02-15
1SVR550127R1100 | 1SVR550127R1100 | CLASSIC típus - CT-ARE elektronikus időrelé; ejtéskésleltett, segédfeszültség nélkül; időtartomány: 0,1-10s; érintkezők: 1váltó ; táp / vezérlőfeszültség; 24V AC/DC 220-240V AC | 46742 | 2025-02-15
1SVR550127R4100 | 1SVR550127R4100 | CLASSIC típus - CT-ARE elektronikus időrelé; ejtéskésleltett; időtartomány: 0,3-30s; érintkezők: 1váltó ; táp / vezérlőfeszültség; 110-130V AC | 40505 | 2025-02-15
1SVR550130R1100 | 1SVR550130R1100 | CLASSIC típus - CT-VWE elektronikus időrelé; meghúzáskésleltett (impulzus); időtartomány: 0,1-10s; érintkezők: 1váltó ; táp / vezérlőfeszültség; 110-130V AC | 32225 | 2025-02-15
1SVR550130R2100 | 1SVR550130R2100 | CLASSIC típus - CT-VWE elektronikus időrelé; meghúzáskésleltett (impulzus); időtartomány: 3-300s; érintkezők: 1váltó ; táp / vezérlőfeszültség; 110-130V AC | 27928 | 2025-02-15
1SVR550130R4100 | 1SVR550130R4100 | CLASSIC típus - CT-VWE elektronikus időrelé; meghúzáskésleltett (impulzus); időtartomány: 0,3-30s; érintkezők: 1váltó ; táp / vezérlőfeszültség; 110-130V AC | 32225 | 2025-02-15
1SVR550137R1100 | 1SVR550137R1100 | CLASSIC típus - CT-VWE elektronikus időrelé; meghúzáskésleltett (impulzus); időtartomány: 0,1-10s; érintkezők: 1váltó ; táp / vezérlőfeszültség; 24-48V DC 24-240V AC | 32225 | 2025-02-15
1SVR550137R2100 | 1SVR550137R2100 | CLASSIC típus - CT-VWE elektronikus időrelé; meghúzáskésleltett (impulzus); időtartomány: 3-300s; érintkezők: 1váltó ; táp / vezérlőfeszültség; 24-48V DC 24-240V AC | 32225 | 2025-02-15
1SVR550137R4100 | 1SVR550137R4100 | CLASSIC típus - CT-VWE elektronikus időrelé; meghúzáskésleltett (impulzus); időtartomány: 0,3-30s; érintkezők: 1váltó ; táp / vezérlőfeszültség; 24-48V DC 24-240V AC | 27928 | 2025-02-15
1SVR550141R1100 | 1SVR550141R1100 | CLASSIC típus - CT-AWE elektronikus időrelé; ejtéskésleltett (impulzus) segédfeszültséggel; időtartomány: 0,1-10s; érintkezők: 1váltó ; táp / vezérlőfeszültség; 220-240V AC | 36248 | 2025-02-15
1SVR550141R2100 | 1SVR550141R2100 | CLASSIC típus - CT-AWE elektronikus időrelé; ejtéskésleltett (impulzus) segédfeszültséggel; időtartomány: 3-300s; érintkezők: 1váltó ; táp / vezérlőfeszültség; 220-240V AC | 41820 | 2025-02-15
1SVR550141R4100 | 1SVR550141R4100 | CLASSIC típus - CT-AWE elektronikus időrelé; ejtéskésleltett (impulzus) segédfeszültséggel; időtartomány: 0,3-30s; érintkezők: 1váltó ; táp / vezérlőfeszültség; 220-240V AC | 36248 | 2025-02-15
1SVR550148R1100 | 1SVR550148R1100 | CLASSIC típus - CT-AWE elektronikus időrelé; ejtéskésleltett (impulzus) segédfeszültséggel; időtartomány: 0,1-10s; érintkezők: 1váltó ; táp / vezérlőfeszültség; 24V AC/DC | 41820 | 2025-02-15
1SVR550148R2100 | 1SVR550148R2100 | CLASSIC típus - CT-AWE elektronikus időrelé; ejtéskésleltett (impulzus) segédfeszültséggel; időtartomány: 3-300s; érintkezők: 1váltó ; táp / vezérlőfeszültség; 24V AC/DC | 41820 | 2025-02-15
1SVR550148R4100 | 1SVR550148R4100 | CLASSIC típus - CT-AWE elektronikus időrelé; ejtéskésleltett (impulzus) segédfeszültséggel; időtartomány: 0,3-30s; érintkezők: 1váltó ; táp / vezérlőfeszültség; 24V AC/DC | 41820 | 2025-02-15
1SVR550150R3100 | 1SVR550150R3100 | CLASSIC típus - CT-AWE elektronikus időrelé; ejtéskésleltett (impulzus) segédfeszültség nélkül; időtartomány: 0,05-1s; érintkezők: 1váltó ; táp / vezérlőfeszültség; 110-130V AC | 41820 | 2025-02-15
1SVR550151R3100 | 1SVR550151R3100 | CLASSIC típus - CT-AWE elektronikus időrelé; ejtéskésleltett (impulzus) segédfeszültség nélkül; időtartomány: 0,05-1s; érintkezők: 1váltó ; táp / vezérlőfeszültség; 220-240V AC | 36248 | 2025-02-15
1SVR550158R3100 | 1SVR550158R3100 | CLASSIC típus - CT-AWE elektronikus időrelé; ejtéskésleltett (impulzus) segédfeszültség nélkül; időtartomány: 0,05-1s; érintkezők: 1váltó ; táp / vezérlőfeszültség; 24V AC/DC | 41820 | 2025-02-15
1SVR550160R1100 | 1SVR550160R1100 | CLASSIC típus - CT-EBE villogó, szünettel indul; időtartomány: 0,1-10s; érintkezők: 1váltó ; táp / vezérlőfeszültség; 110-130VAC | 27928 | 2025-02-15
1SVR550167R1100 | 1SVR550167R1100 | CLASSIC típus - CT-EBE villogó, szünettel indul; időtartomány: 0,1-10s; érintkezők: 1váltó ; táp / vezérlőfeszültség; 24 V AC/DC 220-240V AC | 27928 | 2025-02-15
1SVR550200R1100 | 1SVR550200R1100 | CLASSIC típus - CT-YDE csillag-delta késleltető; időtartomány: 0,1-10s; érintkezők: 1váltó ; táp / vezérlőfeszültség; 110-130V AC | 32225 | 2025-02-15
1SVR550200R2100 | 1SVR550200R2100 | CLASSIC típus - CT-YDE csillag-delta késleltető; időtartomány: 3-300s; érintkezők: 1váltó ; táp / vezérlőfeszültség; 110-130V AC | 27928 | 2025-02-15
1SVR550200R4100 | 1SVR550200R4100 | CLASSIC típus - CT-YDE csillag-delta késleltető; időtartomány: 0,3-30s; érintkezők: 1váltó ; táp / vezérlőfeszültség; 110-130V AC | 32225 | 2025-02-15
1SVR550207R1100 | 1SVR550207R1100 | CLASSIC típus - CT-YDE csillag-delta késleltető; időtartomány: 0,1-10s; érintkezők: 1váltó ; táp / vezérlőfeszültség; 24 V AC/DC 220-240V AC | 27928 | 2025-02-15
1SVR550207R2100 | 1SVR550207R2100 | CLASSIC típus - CT-YDE csillag-delta késleltető; időtartomány: 3-300s; érintkezők: 1váltó ; táp / vezérlőfeszültség; 24 V AC/DC 220-240V AC | 32225 | 2025-02-15
1SVR550207R4100 | 1SVR550207R4100 | CLASSIC típus - CT-YDE csillag-delta késleltető; időtartomány: 0,3-30s; érintkezők: 1váltó ; táp / vezérlőfeszültség; 24 V AC/DC 220-240V AC | 27928 | 2025-02-15
1SVR550210R4100 | 1SVR550210R4100 | CLASSIC típus - CT-SDE csillag-delta késleltető fix átkapcsolási idővel; időtartomány: 0,3-30s; érintkezők: 1NO/NC; táp / vezérlőfeszültség; 110-130V AC | 40635 | 2025-02-15
1SVR550212R4100 | 1SVR550212R4100 | CLASSIC típus - CT-SDE csillag-delta késleltető fix átkapcsolási idővel; időtartomány: 0,3-30s; érintkezők: 1NO/NC; táp / vezérlőfeszültség; 380-415V AC | 35219 | 2025-02-15
1SVR550217R4100 | 1SVR550217R4100 | CLASSIC típus - CT-SDE csillag-delta késleltető fix átkapcsolási idővel; időtartomány: 0,3-30s; érintkezők: 1NO/NC; táp / vezérlőfeszültség; 24 V AC/DC 220-240V AC | 40635 | 2025-02-15
1SVR550509R1000 | 1SVR550509R1000 | CLASSIC típus - CT-EKE elektronikus időrelé; meghúzáskésleltett; időtartomány: 0,1-10s; kimenet: szilárd test relé; táp / vezérlőfeszültség; 24-240V AC/DC | 47536 | 2025-02-15
1SVR550509R2000 | 1SVR550509R2000 | CLASSIC típus - CT-EKE elektronikus időrelé; meghúzáskésleltett; időtartomány: 3-300s; kimenet: szilárd test relé; táp / vezérlőfeszültség; 24-240V AC/DC | 41195 | 2025-02-15
1SVR550509R4000 | 1SVR550509R4000 | CLASSIC típus - CT-EKE elektronikus időrelé; meghúzáskésleltett; időtartomány: 0,3-30s; kimenet: szilárd test relé; táp / vezérlőfeszültség; 24-240V AC/DC | 47536 | 2025-02-15
1SVR550519R1000 | 1SVR550519R1000 | CLASSIC típus - CT-AKE elektronikus időrelé; ejtétéskésleltett; időtartomány: 0,1-10s; kimenet: szilárd test relé; táp / vezérlőfeszültség; 24-240V AC/DC | 52718 | 2025-02-15
1SVR550519R2000 | 1SVR550519R2000 | CLASSIC típus - CT-AKE elektronikus időrelé; ejtétéskésleltett; időtartomány: 3-300s; kimenet: szilárd test relé; táp / vezérlőfeszültség; 24-240V AC/DC | 60842 | 2025-02-15
1SVR550519R4000 | 1SVR550519R4000 | CLASSIC típus - CT-AKE elektronikus időrelé; ejtétéskésleltett; időtartomány: 0,3-30s; kimenet: szilárd test relé; táp / vezérlőfeszültség; 24-240V AC/DC | 52718 | 2025-02-15
1SVR550800R9300 | 1SVR550800R9300 | termisztor relé; ; érintkezők: 1 NO; táp / vezérlőfeszültség; 110-130V AC | 38110 | 2025-02-15
1SVR550801R9300 | 1SVR550801R9300 | termisztor relé; ; érintkezők: 1 NO; táp / vezérlőfeszültség; 220-240V AC | 38110 | 2025-02-15
1SVR550805R9300 | 1SVR550805R9300 | termisztor relé; ; érintkezők: 1 NO; táp / vezérlőfeszültség; 24V AC | 38110 | 2025-02-15
1SVR550850R9400 | 1SVR550850R9400 | folyadékszint érzékelő relé; felső határátlépés; érintkezők: 1 NO ; táp / vezérlőfeszültség; 110-130V AC | 45388 | 2025-02-15
1SVR550850R9500 | 1SVR550850R9500 | folyadékszint érzékelő relé; alsó határátlépés; érintkezők: 1 NO ; táp / vezérlőfeszültség; 110-130V AC | 45388 | 2025-02-15
1SVR550851R9400 | 1SVR550851R9400 | folyadékszint érzékelő relé; felső határátlépés; érintkezők: 1 NO ; táp / vezérlőfeszültség; 220-240V AC | 45388 | 2025-02-15
1SVR550851R9500 | 1SVR550851R9500 | folyadékszint érzékelő relé; alsó határátlépés; érintkezők: 1 NO ; táp / vezérlőfeszültség; 220-240V AC | 45388 | 2025-02-15
1SVR550855R9400 | 1SVR550855R9400 | folyadékszint érzékelő relé; felső határátlépés; érintkezők: 1 NO ; táp / vezérlőfeszültség; 24V AC | 45388 | 2025-02-15
1SVR550855R9500 | 1SVR550855R9500 | folyadékszint érzékelő relé; alsó határátlépés; érintkezők: 1 NO ; táp / vezérlőfeszültség; 24V AC | 45388 | 2025-02-15
1SVR550870R9400 | 1SVR550870R9400 | túl- és alacsonyfeszültség figyelő relé ; háromfázisú; nullvezető ellenőrzéssel; ; érintkezők: 1 váltó ; táp / vezérlőfeszültség; 3x320-460V AC, 185-265V AC | 37328 | 2025-02-15
1SVR550871R9500 | 1SVR550871R9500 | túl- és alacsonyfeszültség figyelő relé ; háromfázisú; nullvezető ellenőrzés nélkül; ; érintkezők: 1 váltó ; táp / vezérlőfeszültség; 3x320-460V AC, 185-265V AC | 48213 | 2025-02-15
1SVR550881R9400 | 1SVR550881R9400 | feszültség jelenlét figyelő relé ; háromfázisú; nullvezető ellenőrzéssel; ; érintkezők: 1 váltó ; táp / vezérlőfeszültség; 3x380-440V AC, 220-240V AC | 44554 | 2025-02-15
1SVR550882R9500 | 1SVR550882R9500 | feszültség jelenlét figyelő relé ; háromfázisú; nullvezető ellenőrzés nélkül; ; érintkezők: 1 váltó ; táp / vezérlőfeszültség; 3x380-440V AC, 220-240V AC | 44554 | 2025-02-15
CM-IWS.1S | 1SVR730660R0100 | CM-IWS.1S szigetelés- és földzárlat figyelő; földeletlen, AC, DC és kevert AC/DC hálózatra; 1-100kOhm ; érintkezők: 1 váltó ; táp / vezérlőfeszültség; 24-240 V AC/DC; Un = 0-250VAC / 0-300VDC | 183217 | 2025-02-15
CM-IWS.2S | 1SVR730670R0200 | CM-IWS.2S szigetelés- és földzárlat figyelő; földeletlen AC hálózat; 1-100 kOhm; érintkezők: 1 váltó ; táp / vezérlőfeszültség; 24-240V AC/DC; Un = 0-400 VAC | 142686 | 2025-02-15
CM-EFS.2S | 1SVR730750R0400 | CM-EFS.2S túl- és alacsonyfeszültség figyelő relé; vez. 24 - 240 V AC/DC; 2CO; választható ON/OFF késleltetés, 0,1-30 s között állítható; csavaros bekötés | 145967 | 2025-02-15
CM-ESS.MS | 1SVR730830R0500 | CM-ESS.MS túl- és alacsonyfeszültség figyelő relé; vez. 24 - 240 V AC/DC; 2CO; ON késleltetés, 0,1-30 s között állítható; csavaros bekötés | 145967 | 2025-02-15
CM-MPS.41S | 1SVR730884R3300 | CM-MPS.41S 3f fázisfigyelő relé; 2C/O kontakt; forgásirány, fesz. aszimmetria, túl- és alacsonyfeszültség, fáziskiesés figyelésére; csavaros bekötés | 142608 | 2025-02-15
CM-EFS.2P | 1SVR740750R0400 | CM-EFS.2P túl- és alacsonyfeszültség figyelő relé; vez. 24 - 240 V AC/DC; 2CO; választható ON/OFF késleltetés, 0,1-30 s között állítható; rugós bekötés | 150772 | 2025-02-15
CM-ESS.MP | 1SVR740830R0500 | CM-ESS.MP túl- és alacsonyfeszültség figyelő relé; vez. 24 - 240 V AC/DC; 2CO; ON késleltetés, 0,1-30 s között állítható; rugós bekötés | 150772 | 2025-02-15
CM-MPS.41P | 1SVR740884R3300 | CM-MPS.41S 3f fázisfigyelő relé; 2C/O kontakt; forgásirány, fesz. aszimmetria, túl- és alacsonyfeszültség, fáziskiesés figyelésére; rugós bekötés | 146657 | 2025-02-15
CM-IWN.1S | 1SVR750660R0200 | CM-IWN.1S szigetelés- és földzárlat figyelő; földeletlen, AC, DC és kevert AC/DC hálózatra; 1-100 és 2-200 kOhm ; érintkezők: 2 váltó ; táp / vezérlőfeszültség; 24-240 V AC/DC; Un = 0-400VAC / 0-600VDC | 403737 | 2025-02-15
C011-70 | GHC0110003R0001 | C011-70 termisztor, névleges hőmérséklet: 70 CO; | 9882 | 2025-02-15
C011-80 | GHC0110003R0002 | C011-80 termisztor, névleges hőmérséklet: 80 CO; | 9882 | 2025-02-15
C011-90 | GHC0110003R0003 | C011-90 termisztor, névleges hőmérséklet: 90 CO; | 9882 | 2025-02-15
C011-100 | GHC0110003R0004 | C011-100 termisztor, névleges hőmérséklet: 100 CO; | 9882 | 2025-02-15
C011-110 | GHC0110003R0005 | C011-110 termisztor, névleges hőmérséklet: 110 CO; | 9882 | 2025-02-15
C011-120 | GHC0110003R0006 | C011-120 termisztor, névleges hőmérséklet: 120 CO; | 9882 | 2025-02-15
C011-130 | GHC0110003R0007 | C011-130 termisztor, névleges hőmérséklet: 130 CO; | 9882 | 2025-02-15
C011-150 | GHC0110003R0008 | C011-150 termisztor, névleges hőmérséklet: 150 CO; | 9882 | 2025-02-15
C011-160 | GHC0110003R0009 | C011-160 termisztor, névleges hőmérséklet: 160 CO; | 9882 | 2025-02-15
C011-170 | GHC0110003R0010 | C011-170 termisztor, névleges hőmérséklet: 170 CO; | 9882 | 2025-02-15
C011-140 | GHC0110003R0011 | C011-140 termisztor, névleges hőmérséklet: 140 CO; | 9882 | 2025-02-15
C011-3-150 | GHC0110033R0008 | C011-3-150 termisztor, névleges hőmérséklet: 150 CO; | 7695 | 2025-02-15
ESB-DIS | GHE3201902R0001 | ESB-DIS távolságtartó elem | 716 | 2025-02-15
ESB-PLK24 | GHE3201903R0001 | ESB-PLK24 plombálható takaró | 482 | 2025-02-15
ESB24-40-24AC/DC | GHE3291102R0001 | MEGSZŰNT; Kiváltó 1SAE231111R0140 ESB24-40-24AC/DC moduláris mágneskapcsoló, tek.: 24 V AC; főérintkezők: 4NO; Ie: záró/bontó: 24/24 A | megszűnt | 2025-02-15
ESB24-40-42AC/DC | GHE3291102R0002 | MEGSZŰNT; Kiváltó 1SAE231111R0240 ESB24-40-42AC/DC moduláris mágneskapcsoló, tek.: 42 V AC; főérintkezők: 4NO; Ie: záró/bontó: 24/24 A | megszűnt | 2025-02-15
ESB24-40-48AC/DC | GHE3291102R0003 | MEGSZŰNT; Kiváltó 1SAE231111R0340 ESB24-40-48AC/DC moduláris mágneskapcsoló, tek.: 48 V AC; főérintkezők: 4NO; Ie: záró/bontó: 24/24 A | megszűnt | 2025-02-15
ESB24-40-110AC/DC | GHE3291102R0004 | MEGSZŰNT; Kiváltó 1SAE231111R0440 ESB24-40-110AC/DC moduláris mágneskapcsoló, tek.: 110 V AC; főérintkezők: 4NO; Ie: záró/bontó: 24/24 A | megszűnt | 2025-02-15
ESB24-40-400AC/DC | GHE3291102R0007 | MEGSZŰNT; Kiváltó 1SAE231111R0740 ESB24-40-400AC/DC moduláris mágneskapcsoló, tek.: 400 V AC; főérintkezők: 4NO; Ie: záró/bontó: 24/24 A | megszűnt | 2025-02-15
ESB24-40-12AC/DC | GHE3291102R1004 | MEGSZŰNT; Kiváltó 1SAE231111R1440 ESB24-40-12AC/DC moduláris mágneskapcsoló, tek.: 12 V AC; főérintkezők: 4NO; Ie: záró/bontó: 24/24 A | megszűnt | 2025-02-15
ESB24-13-24AC/DC | GHE3291702R0001 | MEGSZŰNT; Kiváltó 1SAE231111R0113 ESB24-13-24AC/DC moduláris mágneskapcsoló, tek.: 24 V AC; főérintkezők: 1 NO + 3NC; Ie: záró/bontó: 24/24 A | megszűnt | 2025-02-15
ESB24-13-42AC/DC | GHE3291702R0002 | MEGSZŰNT; Kiváltó 1SAE231111R0213 ESB24-13-42AC/DC moduláris mágneskapcsoló, tek.: 42 V AC; főérintkezők: 1 NO + 3NC; Ie: záró/bontó: 24/24 A | megszűnt | 2025-02-15
ESB24-13-48AC/DC | GHE3291702R0003 | MEGSZŰNT; Kiváltó 1SAE231111R0313 ESB24-13-48AC/DC moduláris mágneskapcsoló, tek.: 48 V AC; főérintkezők: 1 NO + 3NC; Ie: záró/bontó: 24/24 A | megszűnt | 2025-02-15
ESB24-13-110AC/DC | GHE3291702R0004 | MEGSZŰNT; Kiváltó 1SAE231111R0413 ESB24-13-110AC/DC moduláris mágneskapcsoló, tek.: 110 V AC; főérintkezők: 1 NO + 3NC; Ie: záró/bontó: 24/24 A | megszűnt | 2025-02-15
ESB24-13-230AC/DC | GHE3291702R0006 | MEGSZŰNT; Kiváltó 1SAE231111R0613 ESB24-13-230AC/DC moduláris mágneskapcsoló, tek.: 230 V AC; főérintkezők: 1 NO + 3NC; Ie: záró/bontó: 24/24 A | megszűnt | 2025-02-15
ESB24-13-400AC/DC | GHE3291702R0007 | MEGSZŰNT; Kiváltó 1SAE231111R0713 ESB24-13-400AC/DC moduláris mágneskapcsoló, tek.: 400 V AC; főérintkezők: 1 NO + 3NC; Ie: záró/bontó: 24/24 A | megszűnt | 2025-02-15
ESB24-13-12AC/DC | GHE3291702R1004 | MEGSZŰNT; Kiváltó 1SAE231111R1413 ESB24-13-12AC/DC moduláris mágneskapcsoló, tek.: 12 V AC; főérintkezők: 1 NO + 3NC; Ie: záró/bontó: 24/24 A | megszűnt | 2025-02-15
EH04-20 | GHE3401321R0001 | MEGSZŰNT; Kiváltó 1SAE901901R1020 EH04-20 segédérintkező; 2NO | megszűnt | 2025-02-15
EH04-11 | GHE3401321R0002 | MEGSZŰNT; Kiváltó 1SAE901901R1011 EH04-11 segédérintkező; 1NO+1NC | megszűnt | 2025-02-15
ESB-PLK40/63 | GHE3401903R0001 | ESB-PLK40/63 plombálható takaró | 560 | 2025-02-15
EN-40-40-24AC/DC | GHE3421101R0001 | MEGSZŰNT; Kiváltó 1SAE342111R0140 EN-40-40-24AC/DC moduláris mágneskapcsoló kézi kapcsolási lehetőséggel, tek.: 24 V AC; főérintkezők: 4 NO; Ie: záró/bontó: 40/30 A | megszűnt | 2025-02-15
EN-40-40-230AC/DC | GHE3421101R0006 | MEGSZŰNT; Kiváltó 1SAE342111R0640 EN-40-40-230AC/DC moduláris mágneskapcsoló kézi kapcsolási lehetőséggel, tek.: 230…240 V AC; főérintkezők: 4 NO; Ie: záró/bontó: 40/30 A | megszűnt | 2025-02-15
EN-40-30-230AC/DC | GHE3421501R0006 | MEGSZŰNT; Kiváltó 1SAE342111R0130 EN-40-30-230AC/DC moduláris mágneskapcsoló kézi kapcsolási lehetőséggel, tek.: 230…240 V AC; főérintkezők: 3 NO | megszűnt | 2025-02-15
EN-40-31-24AC/DC | GHE3421601R0001 | MEGSZŰNT; Kiváltó 1SAE342111R0131 EN-40-31-24AC/DC moduláris mágneskapcsoló kézi kapcsolási lehetőséggel, tek.: 24 V AC; főérintkezők: 3 NO + 1NC; Ie: záró/bontó: 40/30 A | megszűnt | 2025-02-15
EN-40-31-230AC/DC | GHE3421601R0006 | MEGSZŰNT; Kiváltó 1SAE342111R0631 EN-40-31-230AC/DC moduláris mágneskapcsoló kézi kapcsolási lehetőséggel, tek.: 230…240 V AC; főérintkezők: 3 NO + 1NC; Ie: záró/bontó: 40/30 A | megszűnt | 2025-02-15
ESB40-40-24AC/DC | GHE3491102R0001 | MEGSZŰNT; Kiváltó 1SAE341111R0140 ESB40-40-24AC/DC moduláris mágneskapcsoló, tek.: 24 V AC; főérintkezők: 4 NO; Ie: záró/bontó: 40/30 A | megszűnt | 2025-02-15
ESB40-40-42AC/DC | GHE3491102R0002 | MEGSZŰNT; Kiváltó 1SAE341111R0240 ESB40-40-42AC/DC moduláris mágneskapcsoló, tek.: 42 V AC; főérintkezők: 4 NO; Ie: záró/bontó: 40/30 A | megszűnt | 2025-02-15
ESB40-40-48AC/DC | GHE3491102R0003 | MEGSZŰNT; Kiváltó 1SAE341111R0340 ESB40-40-48AC/DC moduláris mágneskapcsoló, tek.: 48 V AC; főérintkezők: 4 NO; Ie: záró/bontó: 40/30 A | megszűnt | 2025-02-15
ESB40-40-110AC/DC | GHE3491102R0004 | MEGSZŰNT; Kiváltó 1SAE341111R0440 ESB40-40-110AC/DC moduláris mágneskapcsoló, tek.: 110 V AC; főérintkezők: 4 NO; Ie: záró/bontó: 40/30 A | megszűnt | 2025-02-15
ESB40-40-240AC/DC | GHE3491102R0005 | MEGSZŰNT; Kiváltó 1SAE341111R0540 ESB40-40-240AC/DC moduláris mágneskapcsoló, tek.: 240 V AC; főérintkezők: 4 NO; Ie: záró/bontó: 40/30 A | megszűnt | 2025-02-15
ESB40-40-230AC/DC | GHE3491102R0006 | MEGSZŰNT; Kiváltó 1SAE341111R0640 ESB40-40-230AC/DC moduláris mágneskapcsoló, tek.: 230 V AC; főérintkezők: 4 NO; Ie: záró/bontó: 40/30 A | megszűnt | 2025-02-15
ESB40-40-400AC/DC | GHE3491102R0007 | MEGSZŰNT; Kiváltó 1SAE341111R0740 ESB40-40-400AC/DC moduláris mágneskapcsoló, tek.: 400 V AC; főérintkezők: 4 NO; Ie: záró/bontó: 40/30 A | megszűnt | 2025-02-15
ESB40-40-415AC/DC | GHE3491102R0008 | MEGSZŰNT; Kiváltó 1SAE341111R0840 ESB40-40-415AC/DC moduláris mágneskapcsoló, tek.: 415 V AC; főérintkezők: 4 NO; Ie: záró/bontó: 40/30 A | megszűnt | 2025-02-15
ESB40-40-12AC/DC | GHE3491102R1004 | MEGSZŰNT; Kiváltó 1SAE341111R1440 ESB40-40-12AC/DC moduláris mágneskapcsoló, tek.: 12 V AC; főérintkezők: 4 NO; Ie: záró/bontó: 40/30 A | megszűnt | 2025-02-15
ESB40-22-24AC/DC | GHE3491302R0001 | MEGSZŰNT; Kiváltó 1SAE341111R0122 ESB40-22-24AC/DC moduláris mágneskapcsoló, tek.: 24 V AC; főérintkezők: 2NO + 2NC; Ie: záró/bontó: 40/30 A | megszűnt | 2025-02-15
ESB40-22-230AC/DC | GHE3491302R0006 | MEGSZŰNT; Kiváltó 1SAE341111R0622 ESB40-22-230AC/DC moduláris mágneskapcsoló, tek.: 230 V AC; főérintkezők: 2NO + 2NC; Ie: záró/bontó: 40/30 A | megszűnt | 2025-02-15
ESB40-30-24AC/DC | GHE3491502R0001 | MEGSZŰNT; Kiváltó 1SAE341111R0130 ESB40-30-24AC/DC moduláris mágneskapcsoló, tek.: 24 V AC; főérintkezők: 3 NO; | megszűnt | 2025-02-15
ESB40-30-230AC/DC | GHE3491502R0006 | MEGSZŰNT; Kiváltó 1SAE341111R0630 ESB40-30-230AC/DC moduláris mágneskapcsoló, tek.: 230 V AC; főérintkezők: 3 NO | megszűnt | 2025-02-15
ESB40-31-24AC/DC | GHE3491602R0001 | MEGSZŰNT; Kiváltó 1SAE341111R0131 ESB40-31-24AC/DC moduláris mágneskapcsoló, tek.: 24 V AC; főérintkezők: 3 NO + 1NC; | megszűnt | 2025-02-15
ESB40-31-230AC/DC | GHE3491602R0006 | MEGSZŰNT; Kiváltó 1SAE341111R0631 ESB40-31-230AC/DC moduláris mágneskapcsoló, tek.: 230 V AC; főérintkezők: 3 NO + 1NC | megszűnt | 2025-02-15
ESB63-40-24AC/DC | GHE3691102R0001 | MEGSZŰNT; Kiváltó 1SAE351111R0140 ESB63-40-24AC/DC moduláris mágneskapcsoló, tek.: 24 V AC; főérintkezők: 4 NO; Ie: záró/bontó: 63/30 A | megszűnt | 2025-02-15
ESB63-40-42AC/DC | GHE3691102R0002 | MEGSZŰNT; Kiváltó 1SAE351111R0240 ESB63-40-42AC/DC moduláris mágneskapcsoló, tek.: 42 V AC; főérintkezők: 4 NO; Ie: záró/bontó: 63/30 A | megszűnt | 2025-02-15
ESB63-40-48AC/DC | GHE3691102R0003 | MEGSZŰNT; Kiváltó 1SAE351111R0340 ESB63-40-48AC/DC moduláris mágneskapcsoló, tek.: 48 V AC; főérintkezők: 4 NO; Ie: záró/bontó: 63/30 A | megszűnt | 2025-02-15
ESB63-40-110AC/DC | GHE3691102R0004 | MEGSZŰNT; Kiváltó 1SAE351111R0440 ESB63-40-110AC/DC moduláris mágneskapcsoló, tek.: 110 V AC; főérintkezők: 4 NO; Ie: záró/bontó: 63/30 A | megszűnt | 2025-02-15
ESB63-40-240AC/DC | GHE3691102R0005 | MEGSZŰNT; Kiváltó 1SAE351111R0540 ESB63-40-240AC/DC moduláris mágneskapcsoló, tek.: 240 V AC; főérintkezők: 4 NO; Ie: záró/bontó: 63/30 A | megszűnt | 2025-02-15
ESB63-40-230AC/DC | GHE3691102R0006 | MEGSZŰNT; Kiváltó 1SAE351111R0640 ESB63-40-230AC/DC moduláris mágneskapcsoló, tek.: 230 V AC; főérintkezők: 4 NO; Ie: záró/bontó: 63/30 A | megszűnt | 2025-02-15
ESB63-40-400AC/DC | GHE3691102R0007 | MEGSZŰNT; Kiváltó 1SAE351111R0740 ESB63-40-400AC/DC moduláris mágneskapcsoló, tek.: 400 V AC; főérintkezők: 4 NO; Ie: záró/bontó: 63/30 A | megszűnt | 2025-02-15
ESB63-40-415AC/DC | GHE3691102R0008 | MEGSZŰNT; Kiváltó 1SAE351111R0840 ESB63-40-415AC/DC moduláris mágneskapcsoló, tek.: 415 V AC; főérintkezők: 4 NO; Ie: záró/bontó: 63/30 A | megszűnt | 2025-02-15
ESB63-40-12AC/DC | GHE3691102R1004 | MEGSZŰNT; Kiváltó 1SAE351111R1440 ESB63-40-12AC/DC moduláris mágneskapcsoló, tek.: 12 V AC; főérintkezők: 4 NO; Ie: záró/bontó: 63/30 A | megszűnt | 2025-02-15
ESB63-30-230AC/DC | GHE3691502R0006 | MEGSZŰNT; Kiváltó 1SAE351111R0630 ESB63-30-230AC/DC moduláris mágneskapcsoló, tek.: 230 V AC; főérintkezők: 3 NO | megszűnt | 2025-02-15
RV-BC6/60 | GHV2501902R0002 | RV-BC6/60 varisztoros túlfeszültségvédő; kábelsaruval | kérésre | 2025-02-15
RV-BC6/250 | GHV2501903R0002 | RV-BC6/250 varisztoros túlfeszültségvédő; kábelsaruval | kérésre | 2025-02-15
K6-22Z-24AC | GJH1211001R0221 | K6-22Z-24AC mini segédkontaktor; tek.: 24 V AC; csatlakozás: csavaros; ;segédérintkezők: 2 NO + 2 NC; | 14569 | 2025-02-15
K6-22Z-42AC | GJH1211001R0222 | K6-22Z-42AC mini segédkontaktor; tek.: 42 V AC; csatlakozás: csavaros; ;segédérintkezők: 2 NO + 2 NC; | 14569 | 2025-02-15
K6-22Z-48AC | GJH1211001R0223 | K6-22Z-48AC mini segédkontaktor; tek.: 48 V AC; csatlakozás: csavaros; ;segédérintkezők: 2 NO + 2 NC; | 14569 | 2025-02-15
K6-31Z-24AC | GJH1211001R0311 | K6-31Z-24AC mini segédkontaktor; tek.: 24 V AC; csatlakozás: csavaros; ;segédérintkezők: 3 NO + 1 NC; | 14569 | 2025-02-15
K6-31Z-42AC | GJH1211001R0312 | K6-31Z-42AC mini segédkontaktor; tek.: 42 V AC; csatlakozás: csavaros; ;segédérintkezők: 3 NO + 1 NC; | 14569 | 2025-02-15
K6-31Z-48AC | GJH1211001R0313 | K6-31Z-48AC mini segédkontaktor; tek.: 48 V AC; csatlakozás: csavaros; ;segédérintkezők: 3 NO + 1 NC; | 14569 | 2025-02-15
K6-40E-24AC | GJH1211001R0401 | K6-40E-24AC mini segédkontaktor; tek.: 24 V AC; csatlakozás: csavaros; ;segédérintkezők: 4 NO + 0 NC; | 14569 | 2025-02-15
K6-40E-42AC | GJH1211001R0402 | K6-40E-42AC mini segédkontaktor; tek.: 42 V AC; csatlakozás: csavaros; ;segédérintkezők: 4 NO + 0 NC; | 14569 | 2025-02-15
K6-40E-48AC | GJH1211001R0403 | K6-40E-48AC mini segédkontaktor; tek.: 48 V AC; csatlakozás: csavaros; ;segédérintkezők: 4 NO + 0 NC; | 14569 | 2025-02-15
K6-22Z-230AC | GJH1211001R8220 | K6-22Z-230AC mini segédkontaktor; tek.: 220…240 V AC; csatlakozás: csavaros; ;segédérintkezők: 2 NO + 2 NC; | 14569 | 2025-02-15
K6-22Z-110AC | GJH1211001R8224 | K6-22Z-110AC mini segédkontaktor; tek.: 110…127 V AC; csatlakozás: csavaros; ;segédérintkezők: 2 NO + 2 NC; | 14569 | 2025-02-15
K6-22Z-400AC | GJH1211001R8225 | K6-22Z-400AC mini segédkontaktor; tek.: 380-415 V AC; csatlakozás: csavaros; ;segédérintkezők: 2 NO + 2 NC; | 14569 | 2025-02-15
K6-31Z-230AC | GJH1211001R8310 | K6-31Z-230AC mini segédkontaktor; tek.: 220…240 V AC; csatlakozás: csavaros; ;segédérintkezők: 3 NO + 1 NC; | 14569 | 2025-02-15
K6-31Z-110AC | GJH1211001R8314 | K6-31Z-110AC mini segédkontaktor; tek.: 110…127 V AC; csatlakozás: csavaros; ;segédérintkezők: 3 NO + 1 NC; | 14569 | 2025-02-15
K6-31Z-400AC | GJH1211001R8315 | K6-31Z-400AC mini segédkontaktor; tek.: 380-415 V AC; csatlakozás: csavaros; ;segédérintkezők: 3 NO + 1 NC; | 14569 | 2025-02-15
K6-40E-230AC | GJH1211001R8400 | K6-40E-230AC mini segédkontaktor; tek.: 220…240 V AC; csatlakozás: csavaros; ;segédérintkezők: 4 NO + 0 NC; | 14569 | 2025-02-15
K6-40E-110AC | GJH1211001R8404 | K6-40E-110AC mini segédkontaktor; tek.: 110…127 V AC; csatlakozás: csavaros; ;segédérintkezők: 4 NO + 0 NC; | 14569 | 2025-02-15
K6-40E-400AC | GJH1211001R8405 | K6-40E-400AC mini segédkontaktor; tek.: 380-415 V AC; csatlakozás: csavaros; ;segédérintkezők: 4 NO + 0 NC; | 14569 | 2025-02-15
K6-22Z-F-24AC | GJH1211003R0221 | K6-22Z-F-24AC mini segédkontaktor; tek.: 24 V AC; csatlakozás: lapos nyelv, 6.3 mm-es rátolható csatlakozóhoz ;segédérintkezők: 2 NO + 2 NC; | 15689 | 2025-02-15
K6-22Z-F-48AC | GJH1211003R0223 | K6-22Z-F-48AC mini segédkontaktor; tek.: 48 V AC; csatlakozás: lapos nyelv, 6.3 mm-es rátolható csatlakozóhoz ;segédérintkezők: 2 NO + 2 NC; | 15689 | 2025-02-15
K6-31Z-F-24AC | GJH1211003R0311 | K6-31Z-F-24AC mini segédkontaktor; tek.: 24 V AC; csatlakozás: lapos nyelv, 6.3 mm-es rátolható csatlakozóhoz ;segédérintkezők: 3 NO + 1 NC; | 15689 | 2025-02-15
K6-40E-F-24AC | GJH1211003R0401 | K6-40E-F-24AC mini segédkontaktor; tek.: 24 V AC; csatlakozás: lapos nyelv, 6.3 mm-es rátolható csatlakozóhoz ;segédérintkezők: 4 NO + 0 NC; | 15689 | 2025-02-15
K6-22Z-F-230AC | GJH1211003R8220 | K6-22Z-F-230AC mini segédkontaktor; tek.: 220…240 V AC; csatlakozás: lapos nyelv, 6.3 mm-es rátolható csatlakozóhoz ;segédérintkezők: 2 NO + 2 NC; | 15689 | 2025-02-15
K6-22Z-F-110AC | GJH1211003R8224 | K6-22Z-F-110AC mini segédkontaktor; tek.: 110…127 V AC; csatlakozás: lapos nyelv, 6.3 mm-es rátolható csatlakozóhoz ;segédérintkezők: 2 NO + 2 NC; | 15689 | 2025-02-15
K6-22Z-F-400AC | GJH1211003R8225 | K6-22Z-F-400AC mini segédkontaktor; tek.: 380-415 V AC; csatlakozás: lapos nyelv, 6.3 mm-es rátolható csatlakozóhoz ;segédérintkezők: 2 NO + 2 NC; | 15689 | 2025-02-15
K6-31Z-F-230AC | GJH1211003R8310 | K6-31Z-F-230AC mini segédkontaktor; tek.: 220…240 V AC; csatlakozás: lapos nyelv, 6.3 mm-es rátolható csatlakozóhoz ;segédérintkezők: 3 NO + 1 NC; | 15689 | 2025-02-15
K6-31Z-F-110AC | GJH1211003R8314 | K6-31Z-F-110AC mini segédkontaktor; tek.: 110…127 V AC; csatlakozás: lapos nyelv, 6.3 mm-es rátolható csatlakozóhoz ;segédérintkezők: 3 NO + 1 NC; | 15689 | 2025-02-15
K6-31Z-F-400AC | GJH1211003R8315 | K6-31Z-F-400AC mini segédkontaktor; tek.: 380-415 V AC; csatlakozás: lapos nyelv, 6.3 mm-es rátolható csatlakozóhoz ;segédérintkezők: 3 NO + 1 NC; | 15689 | 2025-02-15
K6-40E-F-230AC | GJH1211003R8400 | K6-40E-F-230AC mini segédkontaktor; tek.: 220…240 V AC; csatlakozás: lapos nyelv, 6.3 mm-es rátolható csatlakozóhoz ;segédérintkezők: 4 NO + 0 NC; | 15689 | 2025-02-15
K6-40E-F-110AC | GJH1211003R8404 | K6-40E-F-110AC mini segédkontaktor; tek.: 110…127 V AC; csatlakozás: lapos nyelv, 6.3 mm-es rátolható csatlakozóhoz ;segédérintkezők: 4 NO + 0 NC; | 15689 | 2025-02-15
K6-22Z-P-24AC | GJH1211009R0221 | K6-22Z-P-24AC mini segédkontaktor; tek.: 24 V AC; csatlakozás: NYÁK-ba forrasztható ;segédérintkezők: 2 NO + 2 NC; | 15689 | 2025-02-15
K6-22Z-P-48AC | GJH1211009R0223 | K6-22Z-P-48AC mini segédkontaktor; tek.: 48 V AC; csatlakozás: NYÁK-ba forrasztható ;segédérintkezők: 2 NO + 2 NC; | 15689 | 2025-02-15
K6-31Z-P-48AC | GJH1211009R0313 | K6-31Z-P-48AC mini segédkontaktor; tek.: 48 V AC; csatlakozás: NYÁK-ba forrasztható ;segédérintkezők: 3 NO + 1 NC; | 15689 | 2025-02-15
K6-40E-P-24AC | GJH1211009R0401 | K6-40E-P-24AC mini segédkontaktor; tek.: 24 V AC; csatlakozás: NYÁK-ba forrasztható ;segédérintkezők: 4 NO + 0 NC; | 15689 | 2025-02-15
K6-22Z-P-230AC | GJH1211009R8220 | K6-22Z-P-230AC mini segédkontaktor; tek.: 220…240 V AC; csatlakozás: NYÁK-ba forrasztható ;segédérintkezők: 2 NO + 2 NC; | 15689 | 2025-02-15
K6-22Z-P-110AC | GJH1211009R8224 | K6-22Z-P-110AC mini segédkontaktor; tek.: 110…127 V AC; csatlakozás: NYÁK-ba forrasztható ;segédérintkezők: 2 NO + 2 NC; | 15689 | 2025-02-15
K6-31Z-P-230AC | GJH1211009R8310 | K6-31Z-P-230AC mini segédkontaktor; tek.: 220…240 V AC; csatlakozás: NYÁK-ba forrasztható ;segédérintkezők: 3 NO + 1 NC; | 15689 | 2025-02-15
K6-31Z-P-110AC | GJH1211009R8314 | K6-31Z-P-110AC mini segédkontaktor; tek.: 110…127 V AC; csatlakozás: NYÁK-ba forrasztható ;segédérintkezők: 3 NO + 1 NC; | 15689 | 2025-02-15
K6-31Z-P-400AC | GJH1211009R8315 | K6-31Z-P-400AC mini segédkontaktor; tek.: 380-415 V AC; csatlakozás: NYÁK-ba forrasztható ;segédérintkezők: 3 NO + 1 NC; | 15689 | 2025-02-15
K6-40E-P-230AC | GJH1211009R8400 | K6-40E-P-230AC mini segédkontaktor; tek.: 220…240 V AC; csatlakozás: NYÁK-ba forrasztható ;segédérintkezők: 4 NO + 0 NC; | 15689 | 2025-02-15
K6-40E-P-110AC | GJH1211009R8404 | K6-40E-P-110AC mini segédkontaktor; tek.: 110…127 V AC; csatlakozás: NYÁK-ba forrasztható ;segédérintkezők: 4 NO + 0 NC; | 15689 | 2025-02-15
K6-40E-P-400AC | GJH1211009R8405 | K6-40E-P-400AC mini segédkontaktor; tek.: 380-415 V AC; csatlakozás: NYÁK-ba forrasztható ;segédérintkezők: 4 NO + 0 NC; | 15689 | 2025-02-15
KC6-22Z-24DC | GJH1213001R0221 | KC6-22Z-24DC mini segédkontaktor; tek.: 24 V DC; csatlakozás: csavaros; ;segédérintkezők: 2 NO + 2 NC; | 16340 | 2025-02-15
KC6-22Z-42DC | GJH1213001R0222 | KC6-22Z-42DC mini segédkontaktor; tek.: 42 V DC; csatlakozás: csavaros; ;segédérintkezők: 2 NO + 2 NC; | 16340 | 2025-02-15
KC6-22Z-60DC | GJH1213001R0223 | KC6-22Z-60DC mini segédkontaktor; tek.: 60 V DC; csatlakozás: csavaros; ;segédérintkezők: 2 NO + 2 NC; | 16340 | 2025-02-15
KC6-22Z-110DC | GJH1213001R0224 | KC6-22Z-110DC mini segédkontaktor; tek.: 110…125 V DC; csatlakozás: csavaros; ;segédérintkezők: 2 NO + 2 NC; | 16340 | 2025-02-15
KC6-22Z-220DC | GJH1213001R0225 | KC6-22Z-220DC mini segédkontaktor; tek.: 220…240 V DC; csatlakozás: csavaros; ;segédérintkezők: 2 NO + 2 NC; | 16340 | 2025-02-15
KC6-22Z-12DC | GJH1213001R0227 | KC6-22Z-12DC mini segédkontaktor; tek.: 12 V DC; csatlakozás: csavaros; ;segédérintkezők: 2 NO + 2 NC; | 16340 | 2025-02-15
KC6-31Z-24DC | GJH1213001R0311 | KC6-31Z-24DC mini segédkontaktor; tek.: 24 V DC; csatlakozás: csavaros; ;segédérintkezők: 3 NO + 1 NC; | 16340 | 2025-02-15
KC6-31Z-42DC | GJH1213001R0312 | KC6-31Z-42DC mini segédkontaktor; tek.: 42 V DC; csatlakozás: csavaros; ;segédérintkezők: 3 NO + 1 NC; | 16340 | 2025-02-15
KC6-31Z-60DC | GJH1213001R0313 | KC6-31Z-60DC mini segédkontaktor; tek.: 60 V DC; csatlakozás: csavaros; ;segédérintkezők: 3 NO + 1 NC; | 16340 | 2025-02-15
KC6-31Z-110DC | GJH1213001R0314 | KC6-31Z-110DC mini segédkontaktor; tek.: 110…125 V DC; csatlakozás: csavaros; ;segédérintkezők: 3 NO + 1 NC; | 16340 | 2025-02-15
KC6-31Z-220DC | GJH1213001R0315 | KC6-31Z-220DC mini segédkontaktor; tek.: 220…240 V DC; csatlakozás: csavaros; ;segédérintkezők: 3 NO + 1 NC; | 16340 | 2025-02-15
KC6-31Z-12DC | GJH1213001R0317 | KC6-31Z-12DC mini segédkontaktor; tek.: 12 V DC; csatlakozás: csavaros; ;segédérintkezők: 3 NO + 1 NC; | 16340 | 2025-02-15
KC6-40E-24DC | GJH1213001R0401 | KC6-40E-24DC mini segédkontaktor; tek.: 24 V DC; csatlakozás: csavaros; ;segédérintkezők: 4 NO + 0 NC; | 16340 | 2025-02-15
KC6-40E-42DC | GJH1213001R0402 | KC6-40E-42DC mini segédkontaktor; tek.: 42 V DC; csatlakozás: csavaros; ;segédérintkezők: 4 NO + 0 NC; | 16093 | 2025-02-15
KC6-40E-60DC | GJH1213001R0403 | KC6-40E-60DC mini segédkontaktor; tek.: 60 V DC; csatlakozás: csavaros; ;segédérintkezők: 4 NO + 0 NC; | 16340 | 2025-02-15
KC6-40E-110DC | GJH1213001R0404 | KC6-40E-110DC mini segédkontaktor; tek.: 110…125 V DC; csatlakozás: csavaros; ;segédérintkezők: 4 NO + 0 NC; | 16340 | 2025-02-15
KC6-40E-220DC | GJH1213001R0405 | KC6-40E-220DC mini segédkontaktor; tek.: 220…240 V DC; csatlakozás: csavaros; ;segédérintkezők: 4 NO + 0 NC; | 16340 | 2025-02-15
KC6-22Z-48DC | GJH1213001R1226 | KC6-22Z-48DC mini segédkontaktor; tek.: 48 V DC; csatlakozás: csavaros; ;segédérintkezők: 2 NO + 2 NC; | 16340 | 2025-02-15
KC6-31Z-48DC | GJH1213001R1316 | KC6-31Z-48DC mini segédkontaktor; tek.: 48 V DC; csatlakozás: csavaros; ;segédérintkezők: 3 NO + 1 NC; | 16340 | 2025-02-15
KC6-40E-48DC | GJH1213001R1406 | KC6-40E-48DC mini segédkontaktor; tek.: 48 V DC; csatlakozás: csavaros; ;segédérintkezők: 4 NO + 0 NC; | 16340 | 2025-02-15
KC6-31Z-2.4-32DC | GJH1213001R5311 | KC6-31Z-2.4-32DC interfész segédkontaktor; tek.: 17…32 V DC; csatlakozás: csavaros; ;segédérintkezők: 3 NO + 1 NC; | 18163 | 2025-02-15
KC6-40E-2.4-32DC | GJH1213001R5401 | KC6-40E-2.4-32DC interfész segédkontaktor; tek.: 17…32 V DC; csatlakozás: csavaros; ;segédérintkezők: 4 NO + 0 NC; | 18163 | 2025-02-15
K6S-22Z-1.7-24DC | GJH1213001R7221 | K6S-22Z-1.7-24DC PLC-vel vezérelhető segéd kontaktor; tek.: 24 V DC; csatlakozás: csavaros; ;segédérintkezők: 2 NO + 2 NC; | 18163 | 2025-02-15
K6S-22Z-2.8-32DC | GJH1213001R7222 | K6S-22Z-2.8-32DC PLC-vel vezérelhető segéd kontaktor; tek.: 17…32 V DC; csatlakozás: csavaros; ;segédérintkezők: 2 NO + 2 NC; | 18163 | 2025-02-15
K6S-31Z-1.7-24DC | GJH1213001R7311 | K6S-31Z-1.7-24DC PLC-vel vezérelhető segéd kontaktor; tek.: 24 V DC; csatlakozás: csavaros; ;segédérintkezők: 3 NO + 1 NC; | 18163 | 2025-02-15
K6S-31Z-2.8-32DC | GJH1213001R7312 | K6S-31Z-2.8-32DC PLC-vel vezérelhető segéd kontaktor; tek.: 17…32 V DC; csatlakozás: csavaros; ;segédérintkezők: 3 NO + 1 NC; | 18163 | 2025-02-15
K6S-40E-1.7-24DC | GJH1213001R7401 | K6S-40E-1.7-24DC PLC-vel vezérelhető segéd kontaktor; tek.: 24 V DC; csatlakozás: csavaros; ;segédérintkezők: 4 NO + 0 NC; | 18163 | 2025-02-15
K6S-40E-2.8-32DC | GJH1213001R7402 | K6S-40E-2.8-32DC PLC-vel vezérelhető segéd kontaktor; tek.: 17…32 V DC; csatlakozás: csavaros; ;segédérintkezők: 4 NO + 0 NC; | 18163 | 2025-02-15
KC6-31Z-1.4-24DC | GJH1213001R8311 | KC6-31Z-1.4-24DC interfész segédkontaktor; tek.: 24 V DC; csatlakozás: csavaros; ;segédérintkezők: 3 NO + 1 NC; | 18163 | 2025-02-15
KC6-40E-1.4-24DC | GJH1213001R8401 | KC6-40E-1.4-24DC interfész segédkontaktor; tek.: 24 V DC; csatlakozás: csavaros; ;segédérintkezők: 4 NO + 0 NC; | 18163 | 2025-02-15
KC6-22Z-F-24DC | GJH1213003R0221 | KC6-22Z-F-24DC mini segédkontaktor; tek.: 24 V DC; csatlakozás: lapos nyelv, 6.3 mm-es rátolható csatlakozóhoz ;segédérintkezők: 2 NO + 2 NC; | 17395 | 2025-02-15
KC6-22Z-F-110DC | GJH1213003R0224 | KC6-22Z-F-110DC mini segédkontaktor; tek.: 110…125 V DC; csatlakozás: lapos nyelv, 6.3 mm-es rátolható csatlakozóhoz ;segédérintkezők: 2 NO + 2 NC; | 17395 | 2025-02-15
KC6-22Z-F-220DC | GJH1213003R0225 | KC6-22Z-F-220DC mini segédkontaktor; tek.: 220…240 V DC; csatlakozás: lapos nyelv, 6.3 mm-es rátolható csatlakozóhoz ;segédérintkezők: 2 NO + 2 NC; | 17395 | 2025-02-15
KC6-31Z-F-24DC | GJH1213003R0311 | KC6-31Z-F-24DC mini segédkontaktor; tek.: 24 V DC; csatlakozás: lapos nyelv, 6.3 mm-es rátolható csatlakozóhoz ;segédérintkezők: 3 NO + 1 NC; | 17395 | 2025-02-15
KC6-31Z-F-110DC | GJH1213003R0314 | KC6-31Z-F-110DC mini segédkontaktor; tek.: 110…125 V DC; csatlakozás: lapos nyelv, 6.3 mm-es rátolható csatlakozóhoz ;segédérintkezők: 3 NO + 1 NC; | 17395 | 2025-02-15
KC6-31Z-F-220DC | GJH1213003R0315 | KC6-31Z-F-220DC mini segédkontaktor; tek.: 220…240 V DC; csatlakozás: lapos nyelv, 6.3 mm-es rátolható csatlakozóhoz ;segédérintkezők: 3 NO + 1 NC; | 17395 | 2025-02-15
KC6-40E-F-24DC | GJH1213003R0401 | KC6-40E-F-24DC mini segédkontaktor; tek.: 24 V DC; csatlakozás: lapos nyelv, 6.3 mm-es rátolható csatlakozóhoz ;segédérintkezők: 4 NO + 0 NC; | 17395 | 2025-02-15
KC6-40E-F-110DC | GJH1213003R0404 | KC6-40E-F-110DC mini segédkontaktor; tek.: 110…125 V DC; csatlakozás: lapos nyelv, 6.3 mm-es rátolható csatlakozóhoz ;segédérintkezők: 4 NO + 0 NC; | 17395 | 2025-02-15
KC6-40E-F-220DC | GJH1213003R0405 | KC6-40E-F-220DC mini segédkontaktor; tek.: 220…240 V DC; csatlakozás: lapos nyelv, 6.3 mm-es rátolható csatlakozóhoz ;segédérintkezők: 4 NO + 0 NC; | 17395 | 2025-02-15
KC6-31Z-F-32DC | GJH1213003R5311 | KC6-31Z-F-32DC interfész segédkontaktor; tek.: 17…32 V DC; csatlakozás: lapos nyelv, 6.3 mm-es rátolható csatlakozóhoz ;segédérintkezők: 3 NO + 1 NC; | 19205 | 2025-02-15
KC6-40E-F-32DC | GJH1213003R5401 | KC6-40E-F-32DC interfész segédkontaktor; tek.: 17…32 V DC; csatlakozás: lapos nyelv, 6.3 mm-es rátolható csatlakozóhoz ;segédérintkezők: 4 NO + 0 NC; | 19205 | 2025-02-15
KC6-31E-F-24DC | GJH1213003R8311 | KC6-31E-F-24DC interfész segédkontaktor; tek.: 24 V DC; csatlakozás: lapos nyelv, 6.3 mm-es rátolható csatlakozóhoz ;segédérintkezők: 3 NO + 1 NC; | 19205 | 2025-02-15
KC6-22Z-P-24DC | GJH1213009R0221 | KC6-22Z-P-24DC mini segédkontaktor; tek.: 24 V DC; csatlakozás: NYÁK-ba forrasztható ;segédérintkezők: 2 NO + 2 NC; | 17395 | 2025-02-15
KC6-22Z-P-110DC | GJH1213009R0224 | KC6-22Z-P-110DC mini segédkontaktor; tek.: 110…125 V DC; csatlakozás: NYÁK-ba forrasztható ;segédérintkezők: 2 NO + 2 NC; | 17395 | 2025-02-15
KC6-31Z-P-24DC | GJH1213009R0311 | KC6-31Z-P-24DC mini segédkontaktor; tek.: 24 V DC; csatlakozás: NYÁK-ba forrasztható ;segédérintkezők: 3 NO + 1 NC; | 17395 | 2025-02-15
KC6-31Z-P-110DC | GJH1213009R0314 | KC6-31Z-P-110DC mini segédkontaktor; tek.: 110…125 V DC; csatlakozás: NYÁK-ba forrasztható ;segédérintkezők: 3 NO + 1 NC; | 17395 | 2025-02-15
KC6-40E-P-24DC | GJH1213009R0401 | KC6-40E-P-24DC mini segédkontaktor; tek.: 24 V DC; csatlakozás: NYÁK-ba forrasztható ;segédérintkezők: 4 NO + 0 NC; | 17395 | 2025-02-15
KC6-40E-P-2.4-32DC | GJH1213009R5401 | KC6-40E-P-2.4-32DC interfész segédkontaktor; tek.: 17…32 V DC; csatlakozás: NYÁK-ba forrasztható ;segédérintkezők: 4 NO + 0 NC; | 19205 | 2025-02-15
KC6-31Z-P-1.4-24DC | GJH1213009R8311 | KC6-31Z-P-1.4-24DC interfész segédkontaktor; tek.: 24 V DC; csatlakozás: NYÁK-ba forrasztható ;segédérintkezők: 3 NO + 1 NC; | 19205 | 2025-02-15
KC6-40E-P-1.4-24DC | GJH1213009R8401 | KC6-40E-P-1.4-24DC interfész segédkontaktor; tek.: 24 V DC; csatlakozás: NYÁK-ba forrasztható ;segédérintkezők: 4 NO + 0 NC; | 19205 | 2025-02-15
TKC6-22Z-32DC | GJH1213061R5221 | TKC6-22Z-32DC mini segédkontaktor nagy feszültségingadozásra; tek.: 17…32 V DC; csatlakozás: csavaros; ;segédérintkezők: 2 NO + 2 NC; | 25871 | 2025-02-15
TKC6-22Z-90DC | GJH1213061R5225 | TKC6-22Z-90DC mini segédkontaktor nagy feszültségingadozásra; tek.: 50…90 V DC; csatlakozás: csavaros; ;segédérintkezők: 2 NO + 2 NC; | 25871 | 2025-02-15
TKC6-31Z-32DC | GJH1213061R5311 | TKC6-31Z-32DC mini segédkontaktor nagy feszültségingadozásra; tek.: 17…32 V DC; csatlakozás: csavaros; ;segédérintkezők: 3 NO + 1 NC; | 25871 | 2025-02-15
TKC6-31Z-90DC | GJH1213061R5315 | TKC6-31Z-90DC mini segédkontaktor nagy feszültségingadozásra; tek.: 50…90 V DC; csatlakozás: csavaros; ;segédérintkezők: 3 NO + 1 NC; | 25871 | 2025-02-15
TKC6-40E-32DC | GJH1213061R5401 | TKC6-40E-32DC mini segédkontaktor nagy feszültségingadozásra; tek.: 17…32 V DC; csatlakozás: csavaros; ;segédérintkezők: 4 NO + 0 NC; | 25871 | 2025-02-15
TKC6-22Z-143DC | GJH1213061R6222 | TKC6-22Z-143DC mini segédkontaktor nagy feszültségingadozásra; tek.: 77…143 V DC; csatlakozás: csavaros; ;segédérintkezők: 2 NO + 2 NC; | 25871 | 2025-02-15
TKC6-22Z-260DC | GJH1213061R6228 | TKC6-22Z-260DC mini segédkontaktor nagy feszültségingadozásra; tek.: 140…260 V DC; csatlakozás: csavaros; ;segédérintkezők: 2 NO + 2 NC; | 25871 | 2025-02-15
TKC6-31Z-143DC | GJH1213061R6312 | TKC6-31Z-143DC mini segédkontaktor nagy feszültségingadozásra; tek.: 77…143 V DC; csatlakozás: csavaros; ;segédérintkezők: 3 NO + 1 NC; | 25871 | 2025-02-15
TKC6-40E-143DC | GJH1213061R6402 | TKC6-40E-143DC mini segédkontaktor nagy feszültségingadozásra; tek.: 77…143 V DC; csatlakozás: csavaros; ;segédérintkezők: 4 NO + 0 NC; | 25871 | 2025-02-15
TKC6-40E-260DC | GJH1213061R6408 | TKC6-40E-260DC mini segédkontaktor nagy feszültségingadozásra; tek.: 140…260 V DC; csatlakozás: csavaros; ;segédérintkezők: 4 NO + 0 NC; | 25871 | 2025-02-15
CA6-11K | GJL1201317R0001 | CA6-11K segédérintkező oldalra; K6, KC6 kontaktorokhoz; ; csatlakozás: csavaros; 1 NO + 1 NC; | 3294 | 2025-02-15
CA6-11E | GJL1201317R0002 | CA6-11E segédérintkező oldalra; B6(7)-40-00, BC6(7)-40-00 kontaktorokhoz; ; csatlakozás: csavaros; 1 NO + 1 NC; | 3294 | 2025-02-15
CA6-11M | GJL1201317R0003 | CA6-11M segédérintkező oldalra; B6(7)-30-10, BC6(7)-30-10 kontaktorokhoz; ; csatlakozás: csavaros; 1 NO + 1 NC; | 3294 | 2025-02-15
CA6-11N | GJL1201317R0004 | CA6-11N segédérintkező oldalra; B6(7)-30-01, BC6(7)-30-01 kontaktorokhoz; ; csatlakozás: csavaros; 1 NO + 1 NC; | 3294 | 2025-02-15
CA6-11N-F | GJL1201318R0004 | CA6-11N-F segédérintkező oldalra; B6(7)-30-01, BC6(7)-30-01 kontaktorokhoz; ; csatlakozás: lapos nyelv, 6.3 mm-es rátolható csatlakozóhoz1 NO + 1 NC; | 4557 | 2025-02-15
CA6-11K-P | GJL1201319R0001 | CA6-11K-P segédérintkező oldalra; K6, KC6 kontaktorokhoz; ; csatlakozás: NYÁK-ba forrasztható1 NO + 1 NC; | 4557 | 2025-02-15
CA6-11E-P | GJL1201319R0002 | CA6-11E-P segédérintkező oldalra; B6(7)-40-00, BC6(7)-40-00 kontaktorokhoz; ; csatlakozás: NYÁK-ba forrasztható1 NO + 1 NC; | 4557 | 2025-02-15
CA6-11M-P | GJL1201319R0003 | CA6-11M-P segédérintkező oldalra; B6(7)-30-10, BC6(7)-30-10 kontaktorokhoz; ; csatlakozás: NYÁK-ba forrasztható1 NO + 1 NC; | 4557 | 2025-02-15
CA6-11NP | GJL1201319R0004 | CA6-11NP segédérintkező oldalra; B6(7)-30-01, BC6(7)-30-01 kontaktorokhoz; ; csatlakozás: NYÁK-ba forrasztható1 NO + 1 NC; | 4557 | 2025-02-15
CAF6-11K | GJL1201330R0001 | CAF6-11K segédérintkező oldalra; K4, KC6 kontaktorokhoz; ; csatlakozás: csavaros; 1 NO + 1 NC; | 3294 | 2025-02-15
CAF6-11E | GJL1201330R0002 | CAF6-11E segédérintkező tetőre; B(C)6-B(C)7-40-00, VB(C)…(A) kontaktorokhoz; ; csatlakozás: csavaros; 1 NO + 1 NC; | 3294 | 2025-02-15
CAF6-11M | GJL1201330R0003 | CAF6-11M segédérintkező oldalra; B(C)6-B(C)7-30-10, VB(C)…(A) kontaktorokhoz; ; csatlakozás: csavaros; 1 NO + 1 NC; | 3294 | 2025-02-15
CAF6-11N | GJL1201330R0004 | CAF6-11N segédérintkező oldalra; B(C)6-B(C)7-30-01, VB(C)…(A) kontaktorokhoz; ; csatlakozás: csavaros; 1 NO + 1 NC; | 3294 | 2025-02-15
CAF6-20K | GJL1201330R0005 | CAF6-20K segédérintkező oldalra; K4, KC6 kontaktorokhoz; ; csatlakozás: csavaros; 2 NO + 0 NC; | 3294 | 2025-02-15
CAF6-20E | GJL1201330R0006 | CAF6-20E segédérintkező oldalra; B(C)6-B(C)7-40-00, VB(C)…(A) kontaktorokhoz; ; csatlakozás: csavaros; 2 NO + 0 NC; | 3294 | 2025-02-15
CAF6-20M | GJL1201330R0007 | CAF6-20M segédérintkező oldalra; B(C)6-B(C)7-30-10, VB(C)…(A) kontaktorokhoz; ; csatlakozás: csavaros; 2 NO + 0 NC; | 3294 | 2025-02-15
CAF6-20N | GJL1201330R0008 | CAF6-20N segédérintkező oldalra; B(C)6-B(C)7-30-01, VB(C)…(A) kontaktorokhoz; ; csatlakozás: csavaros; 2 NO + 0 NC; | 3294 | 2025-02-15
CAF6-02K | GJL1201330R0009 | CAF6-02K segédérintkező oldalra; K4, KC6 kontaktorokhoz; ; csatlakozás: csavaros; 0 NO + 2 NC; | 3294 | 2025-02-15
CAF6-02E | GJL1201330R0010 | CAF6-02E segédérintkező oldalra; B(C)6-B(C)7-40-00, VB(C)…(A) kontaktorokhoz; ; csatlakozás: csavaros; 0 NO + 2 NC; | 3294 | 2025-02-15
CAF6-02M | GJL1201330R0011 | CAF6-02M segédérintkező oldalra; B(C)6-B(C)7-30-10, VB(C)…(A) kontaktorokhoz; ; csatlakozás: csavaros; 0 NO + 2 NC; | 3294 | 2025-02-15
CAF6-02N | GJL1201330R0012 | CAF6-02N segédérintkező oldalra; B(C)6-B(C)7-30-01, VB(C)…(A) kontaktorokhoz; ; csatlakozás: csavaros; 0 NO + 2 NC; | kérésre | 2025-02-15
,n<} | GJL1201902R0001 | LB6 aljzat forrasztható tüskékkel; B, BC kontaktorokhoz | 5286 | 2025-02-15
LB6-CA | GJL1201903R0001 | LB6-CA aljzat forrasztható tüskékkel; segédérintkezőhöz | 2122 | 2025-02-15
BN6 | GJL1201904R0001 | BN6 kézi működtető | 5169 | 2025-02-15
LT6-B | GJL1201906R0001 | LT6-B védőfedél IP20 | 2422 | 2025-02-15
LP6 | GJL1201907R0001 | LP6 készlet párhuzamos kötéshez | 238 | 2025-02-15
BSM6-30 | GJL1201908R0001 | BSM6-30 összekötők irányváltó kialakításához | 3242 | 2025-02-15
B6-30-01-24AC | GJL1211001R0011 | B6-30-01-24AC 4 kW / 8A AC3; minikontaktor, 3P+1NC, tek.: 24 V AC; csatlakozás: csavaros; | 14569 | 2025-02-15
B6-30-01-42AC | GJL1211001R0012 | B6-30-01-42AC 4 kW / 8A AC3; minikontaktor, 3P+1NC, tek.: 42 V AC; csatlakozás: csavaros; | 14569 | 2025-02-15
B6-30-01-48AC | GJL1211001R0013 | B6-30-01-48AC minikontaktor, 4 kW / 8A AC3; 3P+1NC, tek.: 48 V AC; csatlakozás: csavaros; | 14569 | 2025-02-15
B6-30-10-24AC | GJL1211001R0101 | B6-30-10-24AC 4 kW / 8A AC3; minikontaktor, 3P+1NO, tek.: 24 V AC; csatlakozás: csavaros; | 14569 | 2025-02-15
B6-30-10-42AC | GJL1211001R0102 | B6-30-10-42AC 4 kW / 8A AC3; minikontaktor, 3P+1NO, tek.: 42 V AC; csatlakozás: csavaros; | 14569 | 2025-02-15
B6-30-10-48AC | GJL1211001R0103 | B6-30-10-48AC 4 kW / 8A AC3; minikontaktor, 3P+1NO, tek.: 48 V AC; csatlakozás: csavaros; | 14569 | 2025-02-15
B6-30-01-230AC | GJL1211001R8010 | B6-30-01-230AC 4 kW / 8A AC3; minikontaktor, 3P+1NC, tek.: 220...240 V AC; csatlakozás: csavaros; | 14569 | 2025-02-15
B6-30-01-110AC | GJL1211001R8014 | B6-30-01-110AC 4 kW / 8A AC3; minikontaktor, 3P+1NC, tek.: 110...127 V AC; csatlakozás: csavaros; | 14569 | 2025-02-15
B6-30-01-400AC | GJL1211001R8015 | B6-30-01-400AC 4 kW / 8A AC3; minikontaktor, 3P+1NC, tek.: 380...415 V AC; csatlakozás: csavaros; | 14569 | 2025-02-15
B6-30-10-230AC | GJL1211001R8100 | B6-30-10-230AC minikontaktor, 4 kW / 8A AC3; 3P+1NO, tek.: 220...240 V AC; csatlakozás: csavaros; | 14569 | 2025-02-15
B6-30-10-110AC | GJL1211001R8104 | B6-30-10-110AC 4 kW / 8A AC3; minikontaktor, 3P+1NO, tek.: 110...127 V AC; csatlakozás: csavaros; | 14569 | 2025-02-15
B6-30-10-400AC | GJL1211001R8105 | B6-30-10-400AC 4 kW / 8A AC3; minikontaktor, 3P+1NO, tek.: 380...415 V AC; csatlakozás: csavaros; | 14569 | 2025-02-15
B6-30-01-F-24AC | GJL1211003R0011 | B6-30-01-F-24AC 4 kW / 8A AC3; minikontaktor, 3P+1NC, tek.: 24 V AC; csatlakozás: lapos nyelv, 6.3 mm-es rátolható csatlakozóhoz | 15689 | 2025-02-15
B6-30-01-F-42AC | GJL1211003R0012 | B6-30-01-F-42AC 4 kW / 8A AC3; minikontaktor, 3P+1NC, tek.: 42 V AC; csatlakozás: lapos nyelv, 6.3 mm-es rátolható csatlakozóhoz | megszűnt | 2025-02-15
B6-30-01-F-48AC | GJL1211003R0013 | B6-30-01-F-48AC 4 kW / 8A AC3; minikontaktor, 3P+1NC, tek.: 48 V AC; csatlakozás: lapos nyelv, 6.3 mm-es rátolható csatlakozóhoz | 15689 | 2025-02-15
B6-30-10-F-24AC | GJL1211003R0101 | B6-30-10-F-24AC 4 kW / 8A AC3; minikontaktor, 3P+1NO, tek.: 24 V AC; csatlakozás: lapos nyelv, 6.3 mm-es rátolható csatlakozóhoz | 15689 | 2025-02-15
B6-30-10-F-42AC | GJL1211003R0102 | B6-30-10-F-42AC 4 kW / 8A AC3; minikontaktor, 3P+1NO, tek.: 42 V AC; csatlakozás: lapos nyelv, 6.3 mm-es rátolható csatlakozóhoz | megszűnt | 2025-02-15
B6-30-10-F-48AC | GJL1211003R0103 | B6-30-10-F-48AC 4 kW / 8A AC3; minikontaktor, 3P+1NO, tek.: 48 V AC; csatlakozás: lapos nyelv, 6.3 mm-es rátolható csatlakozóhoz | 15689 | 2025-02-15
B6-30-01-F-220AC | GJL1211003R8010 | B6-30-01-F-220AC 4 kW / 8A AC3; minikontaktor, 3P+1NC, tek.: 220...240 V AC; csatlakozás: lapos nyelv, 6.3 mm-es rátolható csatlakozóhoz | 15689 | 2025-02-15
B6-30-01-F-110AC | GJL1211003R8014 | B6-30-01-F-110AC 4 kW / 8A AC3; minikontaktor, 3P+1NC, tek.: 110...127 V AC; csatlakozás: lapos nyelv, 6.3 mm-es rátolható csatlakozóhoz | 15689 | 2025-02-15
B6-30-01-F-400AC | GJL1211003R8015 | B6-30-01-F-400AC 4 kW / 8A AC3; minikontaktor, 3P+1NC, tek.: 380...415 V AC; csatlakozás: lapos nyelv, 6.3 mm-es rátolható csatlakozóhoz | 15689 | 2025-02-15
B6-30-10-F-230AC | GJL1211003R8100 | B6-30-10-F-230AC 4 kW / 8A AC3; minikontaktor, 3P+1NO, tek.: 220...240 V AC; csatlakozás: lapos nyelv, 6.3 mm-es rátolható csatlakozóhoz | 15689 | 2025-02-15
B6-30-10-F-110AC | GJL1211003R8104 | B6-30-10-F-110AC 4 kW / 8A AC3; minikontaktor, 3P+1NO, tek.: 110...127 V AC; csatlakozás: lapos nyelv, 6.3 mm-es rátolható csatlakozóhoz | 15689 | 2025-02-15
B6-30-10-F-400AC | GJL1211003R8105 | B6-30-10-F-400AC 4 kW / 8A AC3; minikontaktor, 3P+1NO, tek.: 380...415 V AC; csatlakozás: lapos nyelv, 6.3 mm-es rátolható csatlakozóhoz | 15689 | 2025-02-15
B6-30-01-P-24AC | GJL1211009R0011 | B6-30-01-P-24AC 4 kW / 8A AC3; minikontaktor, 3P+1NC, tek.: 24 V AC; csatlakozás: NYÁK-ba forrasztható | 15689 | 2025-02-15
B6-30-01-P-42AC | GJL1211009R0012 | B6-30-01-P-42AC 4 kW / 8A AC3; minikontaktor, 3P+1NC, tek.: 42 V AC; csatlakozás: NYÁK-ba forrasztható | 15689 | 2025-02-15
B6-30-01-P-48AC | GJL1211009R0013 | B6-30-01-P-48AC 4 kW / 8A AC3; minikontaktor, 3P+1NC, tek.: 48 V AC; csatlakozás: NYÁK-ba forrasztható | 15689 | 2025-02-15
B6-30-10-P-24AC | GJL1211009R0101 | B6-30-10-P-24AC 4 kW / 8A AC3; minikontaktor, 3P+1NO, tek.: 24 V AC; csatlakozás: NYÁK-ba forrasztható | 15689 | 2025-02-15
B6-30-10-P-42AC | GJL1211009R0102 | B6-30-10-P-42AC 4 kW / 8A AC3; minikontaktor, 3P+1NO, tek.: 42 V AC; csatlakozás: NYÁK-ba forrasztható | 15689 | 2025-02-15
B6-30-10-P-48AC | GJL1211009R0103 | B6-30-10-P-48AC 4 kW / 8A AC3; minikontaktor, 3P+1NO, tek.: 48 V AC; csatlakozás: NYÁK-ba forrasztható | 15689 | 2025-02-15
B6-30-01-P-230AC | GJL1211009R8010 | B6-30-01-P-230AC 4 kW / 8A AC3; minikontaktor, 3P+1NC, tek.: 220...240 V AC; csatlakozás: NYÁK-ba forrasztható | 15689 | 2025-02-15
B6-30-01-P-110AC | GJL1211009R8014 | B6-30-01-P-110AC 4 kW / 8A AC3; minikontaktor, 3P+1NC, tek.: 110...127 V AC; csatlakozás: NYÁK-ba forrasztható | 15689 | 2025-02-15
B6-30-01-P-400AC | GJL1211009R8015 | B6-30-01-P-400AC 4 kW / 8A AC3; minikontaktor, 3P+1NC, tek.: 380...415 V AC; csatlakozás: NYÁK-ba forrasztható | 15689 | 2025-02-15
B6-30-10-P-230AC | GJL1211009R8100 | B6-30-10-P-230AC 4 kW / 8A AC3; minikontaktor, 3P+1NO, tek.: 220...240 V AC; csatlakozás: NYÁK-ba forrasztható | 15689 | 2025-02-15
B6-30-10-P-110AC | GJL1211009R8104 | B6-30-10-P-110AC 4 kW / 8A AC3; minikontaktor, 3P+1NO, tek.: 110...127 V AC; csatlakozás: NYÁK-ba forrasztható | 15689 | 2025-02-15
B6-30-10-P-400AC | GJL1211009R8105 | B6-30-10-P-400AC 4 kW / 8A AC3; minikontaktor, 3P+1NO, tek.: 380...415 V AC; csatlakozás: NYÁK-ba forrasztható | 15689 | 2025-02-15
B6-40-00-24AC | GJL1211201R0001 | B6-40-00-24AC 4 kW / 8A AC3; minikontaktor, 4Ptek.: 24 V AC; csatlakozás: csavaros; | 14569 | 2025-02-15
B6-40-00-42AC | GJL1211201R0002 | B6-40-00-42AC 4 kW / 8A AC3; minikontaktor, 4Ptek.: 42 V AC; csatlakozás: csavaros; | 14569 | 2025-02-15
B6-40-00-48AC | GJL1211201R0003 | B6-40-00-48AC minikontaktor, 4 kW / 8A AC3, 4P tek.: 48 V AC; csatlakozás: csavaros; | 14569 | 2025-02-15
B6-40-00-230AC | GJL1211201R8000 | B6-40-00-230AC 4 kW / 8A AC3; minikontaktor, 4Ptek.: 220...240 V AC; csatlakozás: csavaros; | 14569 | 2025-02-15
B6-40-00-110AC | GJL1211201R8004 | B6-40-00-110AC 4 kW / 8A AC3; minikontaktor, 4Ptek.: 110...127 V AC; csatlakozás: csavaros; | 14569 | 2025-02-15
B6-40-00-400AC | GJL1211201R8005 | B6-40-00-400AC 4 kW / 8A AC3; minikontaktor, 4Ptek.: 380...415 V AC; csatlakozás: csavaros; | 14569 | 2025-02-15
B6-40-00-F-24AC | GJL1211203R0001 | B6-40-00-F-24AC 4 kW / 8A AC3; minikontaktor, 4Ptek.: 24 V AC; csatlakozás: lapos nyelv, 6.3 mm-es rátolható csatlakozóhoz | 15689 | 2025-02-15
B6-40-00-F-230AC | GJL1211203R8000 | B6-40-00-F-230AC 4 kW / 8A AC3; minikontaktor, 4Ptek.: 220...240 V AC; csatlakozás: lapos nyelv, 6.3 mm-es rátolható csatlakozóhoz | 15689 | 2025-02-15
B6-40-00-F-110AC | GJL1211203R8004 | B6-40-00-F-110AC 4 kW / 8A AC3; minikontaktor, 4Ptek.: 110...127 V AC; csatlakozás: lapos nyelv, 6.3 mm-es rátolható csatlakozóhoz | megszűnt | 2025-02-15
B6-40-00-F-400AC | GJL1211203R8005 | B6-40-00-F-400AC 4 kW / 8A AC3; minikontaktor, 4Ptek.: 380...415 V AC; csatlakozás: lapos nyelv, 6.3 mm-es rátolható csatlakozóhoz | 15689 | 2025-02-15
VB6-30-01-24AC | GJL1211901R0011 | VB6-30-01-24AC 4 kW / 8A AC3; minikontaktor, kompakt váltókapcsoló mech. retesszel, 3P+1NC, tek.: 24 V AC; csatlakozás: csavaros; | 30128 | 2025-02-15
VB6-30-01-42AC | GJL1211901R0012 | VB6-30-01-42AC 4 kW / 8A AC3; minikontaktor, kompakt váltókapcsoló mech. retesszel, 3P+1NC, tek.: 42 V AC; csatlakozás: csavaros; | 30128 | 2025-02-15
VB6-30-01-48AC | GJL1211901R0013 | VB6-30-01-48AC 4 kW / 8A AC3; minikontaktor, kompakt váltókapcsoló mech. retesszel, 3P+1NC, tek.: 48 V AC; csatlakozás: csavaros; | 30128 | 2025-02-15
VB6-30-10-24AC | GJL1211901R0101 | VB6-30-10-24AC 4 kW / 8A AC3; minikontaktor, kompakt váltókapcsoló mech. retesszel, 3P+1NO, tek.: 24 V AC; csatlakozás: csavaros; | 30128 | 2025-02-15
VB6-30-10-48AC | GJL1211901R0103 | VB6-30-10-48AC 4 kW / 8A AC3; minikontaktor, kompakt váltókapcsoló mech. retesszel, 3P+1NO, tek.: 48 V AC; csatlakozás: csavaros; | 30128 | 2025-02-15
VB6-40-00-230AC | GJL1211901R8000 | VB6-40-00-230AC 4 kW / 8A AC3; minikontaktor, kompakt váltókapcsoló mech. retesszel, 3P+1NO, tek.: 230 V AC; csatlakozás: csavaros; | 30128 | 2025-02-15
VB6-30-01-230AC | GJL1211901R8010 | VB6-30-01-230AC 4 kW / 8A AC3; minikontaktor, kompakt váltókapcsoló mech. retesszel, 3P+1NC, tek.: 220...240 V AC; csatlakozás: csavaros; | 30128 | 2025-02-15
VB6-30-01-110AC | GJL1211901R8014 | VB6-30-01-110AC 4 kW / 8A AC3; minikontaktor, kompakt váltókapcsoló mech. retesszel, 3P+1NC, tek.: 110...127 V AC; csatlakozás: csavaros; | 30128 | 2025-02-15
VB6-30-01-400AC | GJL1211901R8015 | VB6-30-01-400AC 4 kW / 8A AC3; minikontaktor, kompakt váltókapcsoló mech. retesszel, 3P+1NC, tek.: 380...415 V AC; csatlakozás: csavaros; | 30128 | 2025-02-15
VB6-30-10-230AC | GJL1211901R8100 | VB6-30-10-230AC 4 kW / 8A AC3; minikontaktor, kompakt váltókapcsoló mech. retesszel, 3P+1NO, tek.: 220...240 V AC; csatlakozás: csavaros; | 30128 | 2025-02-15
VB6-30-10-110AC | GJL1211901R8104 | VB6-30-10-110AC 4 kW / 8A AC3; minikontaktor, kompakt váltókapcsoló mech. retesszel, 3P+1NO, tek.: 110...127 V AC; csatlakozás: csavaros; | 30128 | 2025-02-15
VB6-30-10-400AC | GJL1211901R8105 | VB6-30-10-400AC 4 kW / 8A AC3; minikontaktor, kompakt váltókapcsoló mech. retesszel, 3P+1NO, tek.: 380...415 V AC; csatlakozás: csavaros; | 30128 | 2025-02-15
VB6-30-01-F-24AC | GJL1211903R0011 | VB6-30-01-F-24AC 4 kW / 8A AC3; minikontaktor, kompakt váltókapcsoló mech. retesszel, 3P+1NC, tek.: 24 V AC; csatlakozás: lapos nyelv, 6.3 mm-es rátolható csatlakozóhoz | 32211 | 2025-02-15
VB6-30-10-F-24AC | GJL1211903R0101 | VB6-30-10-F-24AC 4 kW / 8A AC3; minikontaktor, kompakt váltókapcsoló mech. retesszel, 3P+1NO, tek.: 24 V AC; csatlakozás: lapos nyelv, 6.3 mm-es rátolható csatlakozóhoz | megszűnt | 2025-02-15
VB6-30-01-F-230AC | GJL1211903R8010 | VB6-30-01-F-230AC 4 kW / 8A AC3; minikontaktor, kompakt váltókapcsoló mech. retesszel, 3P+1NC, tek.: 220...240 V AC; csatlakozás: lapos nyelv, 6.3 mm-es rátolható csatlakozóhoz | 32211 | 2025-02-15
VB6-30-10-F-230AC | GJL1211903R8100 | VB6-30-10-F-230AC 4 kW / 8A AC3; minikontaktor, kompakt váltókapcsoló mech. retesszel, 3P+1NO, tek.: 220...240 V AC; csatlakozás: lapos nyelv, 6.3 mm-es rátolható csatlakozóhoz | 32211 | 2025-02-15
VB6-30-01-P-24AC | GJL1211909R0011 | VB6-30-01-P-24AC 4 kW / 8A AC3; minikontaktor, kompakt váltókapcsoló mech. retesszel, 3P+1NC, tek.: 24 V AC; csatlakozás: NYÁK-ba forrasztható | 32211 | 2025-02-15
VB6-30-01-P-42AC | GJL1211909R0012 | VB6-30-01-P-42AC 4 kW / 8A AC3; minikontaktor, kompakt váltókapcsoló mech. retesszel, 3P+1NC, tek.: 42 V AC; csatlakozás: NYÁK-ba forrasztható | megszűnt | 2025-02-15
VB6-30-01-P-48AC | GJL1211909R0013 | VB6-30-01-P-48AC 4 kW / 8A AC3; minikontaktor, kompakt váltókapcsoló mech. retesszel, 3P+1NC, tek.: 48 V AC; csatlakozás: NYÁK-ba forrasztható | 32211 | 2025-02-15
VB6-30-10-P-24AC | GJL1211909R0101 | VB6-30-10-P-24AC 4 kW / 8A AC3; minikontaktor, kompakt váltókapcsoló mech. retesszel, 3P+1NO, tek.: 24 V AC; csatlakozás: NYÁK-ba forrasztható | 32211 | 2025-02-15
VB6-30-01-P-230AC | GJL1211909R8010 | VB6-30-01-P-230AC 4 kW / 8A AC3; minikontaktor, kompakt váltókapcsoló mech. retesszel, 3P+1NC, tek.: 220...240 V AC; csatlakozás: NYÁK-ba forrasztható | 32211 | 2025-02-15
VB6-30-10-P-230AC | GJL1211909R8100 | VB6-30-10-P-230AC 4 kW / 8A AC3; minikontaktor, kompakt váltókapcsoló mech. retesszel, 3P+1NO, tek.: 220...240 V AC; csatlakozás: NYÁK-ba forrasztható | 32211 | 2025-02-15
VB6-30-10-P-400AC | GJL1211909R8105 | VB6-30-10-P-400AC 4 kW / 8A AC3; minikontaktor, kompakt váltókapcsoló mech. retesszel, 3P+1NO, tek.: 380...415 V AC; csatlakozás: NYÁK-ba forrasztható | 32211 | 2025-02-15
VB6A-30-01-24AC | GJL1211911R0011 | VB6A-30-01-24AC 4 kW / 8A AC3; minikontaktor, kompakt váltókapcsoló mech. retesszel, 3P+1NC, tek.: 24 V AC; csatlakozás: csavaros; | 31639 | 2025-02-15
VB6A-30-01-42AC | GJL1211911R0012 | VB6A-30-01-42AC 4 kW / 8A AC3; minikontaktor, kompakt váltókapcsoló mech. retesszel, 3P+1NC, tek.: 42 V AC; csatlakozás: csavaros; | 31639 | 2025-02-15
VB6A-30-01-48AC | GJL1211911R0013 | VB6A-30-01-48AC 4 kW / 8A AC3; minikontaktor, kompakt váltókapcsoló mech. retesszel, 3P+1NC, tek.: 48 V AC; csatlakozás: csavaros; | 31639 | 2025-02-15
VB6A-30-10-24AC | GJL1211911R0101 | VB6A-30-10-24AC 4 kW / 8A AC3; minikontaktor, kompakt váltókapcsoló mech. retesszel, 3P+1NO, tek.: 24 V AC; csatlakozás: csavaros; | 31639 | 2025-02-15
VB6A-30-10-42AC | GJL1211911R0102 | VB6A-30-10-42AC 4 kW / 8A AC3; minikontaktor, kompakt váltókapcsoló mech. retesszel, 3P+1NO, tek.: 42 V AC; csatlakozás: csavaros; | 31639 | 2025-02-15
VB6A-30-10-48AC | GJL1211911R0103 | VB6A-30-10-48AC 4 kW / 8A AC3; minikontaktor, kompakt váltókapcsoló mech. retesszel, 3P+1NO, tek.: 48 V AC; csatlakozás: csavaros; | 31639 | 2025-02-15
VB6A-30-01-230AC | GJL1211911R8010 | VB6A-30-01-230AC 4 kW / 8A AC3; minikontaktor, kompakt váltókapcsoló mech. retesszel, 3P+1NC, tek.: 220…240 V AC; csatlakozás: csavaros; | 31639 | 2025-02-15
VB6A-30-01-110AC | GJL1211911R8014 | VB6A-30-01-110AC 4 kW / 8A AC3; minikontaktor, kompakt váltókapcsoló mech. retesszel, 3P+1NC, tek.: 110...127 V AC; csatlakozás: csavaros; | 31639 | 2025-02-15
VB6A-30-01-400AC | GJL1211911R8015 | VB6A-30-01-400AC 4 kW / 8A AC3; minikontaktor, kompakt váltókapcsoló mech. retesszel, 3P+1NC, tek.: 380…415 V AC; csatlakozás: csavaros; | 31639 | 2025-02-15
VB6A-30-10-230AC | GJL1211911R8100 | VB6A-30-10-230AC 4 kW / 8A AC3; minikontaktor, kompakt váltókapcsoló mech. retesszel, 3P+1NO, tek.: 220…240 V AC; csatlakozás: csavaros; | 31639 | 2025-02-15
VB6A-30-10-110AC | GJL1211911R8104 | VB6A-30-10-110AC 4 kW / 8A AC3; minikontaktor, kompakt váltókapcsoló mech. retesszel, 3P+1NO, tek.: 110...127 V AC; csatlakozás: csavaros; | 31639 | 2025-02-15
VB6A-30-10-400AC | GJL1211911R8105 | VB6A-30-10-400AC 4 kW / 8A AC3; minikontaktor, kompakt váltókapcsoló mech. retesszel, 3P+1NO, tek.: 380…415 V AC; csatlakozás: csavaros; | 31639 | 2025-02-15
VB6A-30-01-F-24AC | GJL1211913R0011 | VB6A-30-01-F-24AC 4 kW / 8A AC3; minikontaktor, kompakt váltókapcsoló mech. retesszel, 3P+1NC, tek.: 24 V AC; csatlakozás: lapos nyelv, 6.3 mm-es rátolható csatlakozóhoz | megszűnt | 2025-02-15
VB6A-30-10-F-24AC | GJL1211913R0101 | VB6A-30-10-F-24AC 4 kW / 8A AC3; minikontaktor, kompakt váltókapcsoló mech. retesszel, 3P+1NO, tek.: 24 V AC; csatlakozás: lapos nyelv, 6.3 mm-es rátolható csatlakozóhoz | megszűnt | 2025-02-15
VB6A-30-01-F-230AC | GJL1211913R8010 | VB6A-30-01-F-230AC 4 kW / 8A AC3; minikontaktor, kompakt váltókapcsoló mech. retesszel, 3P+1NC, tek.: 220…240 V AC; csatlakozás: lapos nyelv, 6.3 mm-es rátolható csatlakozóhoz | megszűnt | 2025-02-15
VB6A-30-10-F-230AC | GJL1211913R8100 | VB6A-30-10-F-230AC 4 kW / 8A AC3; minikontaktor, kompakt váltókapcsoló mech. retesszel, 3P+1NO, tek.: 220…240 V AC; csatlakozás: lapos nyelv, 6.3 mm-es rátolható csatlakozóhoz | megszűnt | 2025-02-15
VB6A-30-01-P-24AC | GJL1211919R0011 | VB6A-30-01-P-24AC 4 kW / 8A AC3; minikontaktor, kompakt váltókapcsoló mech. retesszel, 3P+1NC, tek.: 24 V AC; csatlakozás: NYÁK-ba forrasztható | 33670 | 2025-02-15
VB6A-30-10-P-24AC | GJL1211919R0101 | VB6A-30-10-P-24AC 4 kW / 8A AC3; minikontaktor, kompakt váltókapcsoló mech. retesszel, 3P+1NO, tek.: 24 V AC; csatlakozás: NYÁK-ba forrasztható | 33670 | 2025-02-15
VB6A-30-01-P-230AC | GJL1211919R8010 | VB6A-30-01-P-230AC 4 kW / 8A AC3; minikontaktor, kompakt váltókapcsoló mech. retesszel, 3P+1NC, tek.: 220…240 V AC; csatlakozás: NYÁK-ba forrasztható | 33670 | 2025-02-15
VB6A-30-01-P-400AC | GJL1211919R8015 | VB6A-30-01-P-400AC 4 kW / 8A AC3; minikontaktor, kompakt váltókapcsoló mech. retesszel, 3P+1NC, tek.: 380…415 V AC; csatlakozás: NYÁK-ba forrasztható | 33670 | 2025-02-15
VB6A-30-10-P-220AC | GJL1211919R8100 | VB6A-30-10-P-220AC 4 kW / 8A AC3; minikontaktor, kompakt váltókapcsoló mech. retesszel, 3P+1NO, tek.: 220…240 V AC; csatlakozás: NYÁK-ba forrasztható | 33670 | 2025-02-15
VB6A-30-10-P-400AC | GJL1211919R8105 | VB6A-30-10-P-400AC 4 kW / 8A AC3; minikontaktor, kompakt váltókapcsoló mech. retesszel, 3P+1NO, tek.: 380…415 V AC; csatlakozás: NYÁK-ba forrasztható | 33670 | 2025-02-15
BC6-30-01-24DC | GJL1213001R0011 | BC6-30-01-24DC minikontaktor, 4 kW / 8A AC3; 3P+1NC, tek.: 24 V DC; csatlakozás: csavaros; | 16340 | 2025-02-15
BC6-30-01-60DC | GJL1213001R0013 | BC6-30-01-60DC 4 kW / 8A AC3; minikontaktor, 3P+1NC, tek.: 60 V DC; csatlakozás: csavaros; | 16340 | 2025-02-15
BC6-30-01-110DC | GJL1213001R0014 | BC6-30-01-110DC 4 kW / 8A AC3; minikontaktor, 3P+1NC, tek.: 110...125 V DC; csatlakozás: csavaros; | 16340 | 2025-02-15
BC6-30-01-220DC | GJL1213001R0015 | BC6-30-01-220DC 4 kW / 8A AC3; minikontaktor, 3P+1NC, tek.: 220...240 V DC; csatlakozás: csavaros; | 16340 | 2025-02-15
BC6-30-01-12DC | GJL1213001R0017 | BC6-30-01-12DC 4 kW / 8A AC3; minikontaktor, 3P+1NC, tek.: 12 V DC; csatlakozás: csavaros; | 16340 | 2025-02-15
BC6-30-10-24DC | GJL1213001R0101 | BC6-30-10-24DC 4 kW / 8A AC3; minikontaktor, 3P+1NO, tek.: 24 V DC; csatlakozás: csavaros; | 16340 | 2025-02-15
BC6-30-10-42DC | GJL1213001R0102 | BC6-30-10-42DC 4 kW / 8A AC3; minikontaktor, 3P+1NO, tek.: 42 V DC; csatlakozás: csavaros; | megszűnt | 2025-02-15
BC6-30-10-60DC | GJL1213001R0103 | BC6-30-10-60DC 4 kW / 8A AC3; minikontaktor, 3P+1NO, tek.: 60 V DC; csatlakozás: csavaros; | 16340 | 2025-02-15
BC6-30-10-110DC | GJL1213001R0104 | BC6-30-10-110DC 4 kW / 8A AC3; minikontaktor, 3P+1NO, tek.: 110...125 V DC; csatlakozás: csavaros; | 16340 | 2025-02-15
BC6-30-10-220DC | GJL1213001R0105 | BC6-30-10-220DC 4 kW / 8A AC3; minikontaktor, 3P+1NO, tek.: 220...240 V DC; csatlakozás: csavaros; | 16340 | 2025-02-15
BC6-30-10-12DC | GJL1213001R0107 | BC6-30-10-12DC 4 kW / 8A AC3; minikontaktor, 3P+1NO, tek.: 12 V DC; csatlakozás: csavaros; | 16340 | 2025-02-15
BC6-30-01-48DC | GJL1213001R1016 | BC6-30-01-48DC 4 kW / 8A AC3; minikontaktor, 3P+1NC, tek.: 48 V DC; csatlakozás: csavaros; | 16340 | 2025-02-15
BC6-30-10-48DC | GJL1213001R1106 | BC6-30-10-48DC 4 kW / 8A AC3; minikontaktor, 3P+1NO, tek.: 48 V DC; csatlakozás: csavaros; | 16340 | 2025-02-15
BC6-30-01-2.4-32DC | GJL1213001R5011 | BC6-30-01-2.4-32DC 4 kW / 8A AC3; interfész minikontaktor; 3P+1NC, tek.: 17…32 V DC; csatlakozás: csavaros; | 18163 | 2025-02-15
BC6-30-10-2.4-32DC | GJL1213001R5101 | BC6-30-10-2.4-32DC 4 kW / 8A AC3; interfész minikontaktor; 3P+1NO, tek.: 17…32 V DC; csatlakozás: csavaros; | 18163 | 2025-02-15
B6S-30-01-1.7-24DC | GJL1213001R7011 | B6S-30-01-1.7-24DC 4 kW / 8A AC3; PLC-vel vezérelhető mini kontaktor; 3P+1NC, tek.: 24 V DC; csatlakozás: csavaros; | 18163 | 2025-02-15
B6S-30-01-2.8-32DC | GJL1213001R7012 | B6S-30-01-2.8-32DC 4 kW / 8A AC3; PLC-vel vezérelhető mini kontaktor; 3P+1NC, tek.: 17…32 V DC; csatlakozás: csavaros; | 18163 | 2025-02-15
B6S-30-10-1.7-24DC | GJL1213001R7101 | B6S-30-10-1.7-24DC 4 kW / 8A AC3; PLC-vel vezérelhető mini kontaktor; 3P+1NO, tek.: 24 V DC; csatlakozás: csavaros; | 18163 | 2025-02-15
B6S-30-10-2.8-32DC | GJL1213001R7102 | B6S-30-10-2.8-32DC 4 kW / 8A AC3; PLC-vel vezérelhető mini kontaktor; 3P+1NO, tek.: 17…32 V DC; csatlakozás: csavaros; | 18163 | 2025-02-15
BC6-30-01-1.4-24DC | GJL1213001R8011 | BC6-30-01-1.4-24DC 4 kW / 8A AC3; interfész minikontaktor; 3P+1NC, tek.: 24 V DC; csatlakozás: csavaros; | 18163 | 2025-02-15
BC6-30-10-1.4-24DC | GJL1213001R8101 | BC6-30-10-1.4-24DC 4 kW / 8A AC3; interfész minikontaktor; 3P+1NO, tek.: 24 V DC; csatlakozás: csavaros; | 18163 | 2025-02-15
BC6-30-01-F-24DC | GJL1213003R0011 | BC6-30-01-F-24DC 4 kW / 8A AC3; minikontaktor, 3P+1NC, tek.: 24 V DC; csatlakozás: lapos nyelv, 6.3 mm-es rátolható csatlakozóhoz | 17395 | 2025-02-15
BC6-30-01-F-220DC | GJL1213003R0015 | BC6-30-01-F-220DC 4 kW / 8A AC3; minikontaktor, 3P+1NC, tek.: 220...240 V DC; csatlakozás: lapos nyelv, 6.3 mm-es rátolható csatlakozóhoz | 17395 | 2025-02-15
BC6-30-10-F-24DC | GJL1213003R0101 | BC6-30-10-F-24DC 4 kW / 8A AC3; minikontaktor, 3P+1NO, tek.: 24 V DC; csatlakozás: lapos nyelv, 6.3 mm-es rátolható csatlakozóhoz | 17395 | 2025-02-15
BC6-30-10-F-110DC | GJL1213003R0104 | BC6-30-10-F-110DC 4 kW / 8A AC3; minikontaktor, 3P+1NO, tek.: 110...125 V DC; csatlakozás: lapos nyelv, 6.3 mm-es rátolható csatlakozóhoz | 17395 | 2025-02-15
BC6-30-10-F-220DC | GJL1213003R0105 | BC6-30-10-F-220DC 4 kW / 8A AC3; minikontaktor, 3P+1NO, tek.: 220...240 V DC; csatlakozás: lapos nyelv, 6.3 mm-es rátolható csatlakozóhoz | 17395 | 2025-02-15
BC6-30-10-F-12DC | GJL1213003R0107 | BC6-30-10-F-12DC 4 kW / 8A AC3; minikontaktor, 3P+1NO, tek.: 12 V DC; csatlakozás: lapos nyelv, 6.3 mm-es rátolható csatlakozóhoz | 17395 | 2025-02-15
BC6-30-10-F-48DC | GJL1213003R1106 | BC6-30-10-F-48DC 4 kW / 8A AC3; minikontaktor, 3P+1NO, tek.: 48 V DC; csatlakozás: lapos nyelv, 6.3 mm-es rátolható csatlakozóhoz | 17395 | 2025-02-15
BC6-30-01-F-2.4-32DC | GJL1213003R5011 | BC6-30-01-F-2.4-32DC 4 kW / 8A AC3; interfész minikontaktor; 3P+1NC, tek.: 17…32 V DC; csatlakozás: lapos nyelv, 6.3 mm-es rátolható csatlakozóhoz | 19205 | 2025-02-15
BC6-30-10-F-2.4-32DC | GJL1213003R5101 | BC6-30-10-F-2.4-32DC 4 kW / 8A AC3; interfész minikontaktor; 3P+1NO, tek.: 17…32 V DC; csatlakozás: lapos nyelv, 6.3 mm-es rátolható csatlakozóhoz | 19205 | 2025-02-15
BC6-30-01-F-1.4-24DC | GJL1213003R8011 | BC6-30-01-F-1.4-24DC 4 kW / 8A AC3; interfész minikontaktor; 3P+1NC, tek.: 24 V DC; csatlakozás: lapos nyelv, 6.3 mm-es rátolható csatlakozóhoz | 19205 | 2025-02-15
BC6-30-10-F-1.4-24DC | GJL1213003R8101 | BC6-30-10-F-1.4-24DC 4 kW / 8A AC3; interfész minikontaktor; 3P+1NO, tek.: 24 V DC; csatlakozás: lapos nyelv, 6.3 mm-es rátolható csatlakozóhoz | 19205 | 2025-02-15
BC6-30-01-P-24DC | GJL1213009R0011 | BC6-30-01-P-24DC 4 kW / 8A AC3; minikontaktor, 3P+1NC, tek.: 24 V DC; csatlakozás: NYÁK-ba forrasztható | 17395 | 2025-02-15
BC6-30-01-P-60DC | GJL1213009R0013 | BC6-30-01-P-60DC 4 kW / 8A AC3; minikontaktor, 3P+1NC, tek.: 60 V DC; csatlakozás: NYÁK-ba forrasztható | 17395 | 2025-02-15
BC6-30-01-P-110DC | GJL1213009R0014 | BC6-30-01-P-110DC 4 kW / 8A AC3; minikontaktor, 3P+1NC, tek.: 110...125 V DC; csatlakozás: NYÁK-ba forrasztható | 17395 | 2025-02-15
BC6-30-01-P-220DC | GJL1213009R0015 | BC6-30-01-P-220DC 4 kW / 8A AC3; minikontaktor, 3P+1NC, tek.: 220...240 V DC; csatlakozás: NYÁK-ba forrasztható | 17395 | 2025-02-15
BC6-30-01-P-12DC | GJL1213009R0017 | BC6-30-01-P-12DC 4 kW / 8A AC3; minikontaktor, 3P+1NC, tek.: 12 V DC; csatlakozás: NYÁK-ba forrasztható | 17395 | 2025-02-15
BC6-30-10-P-24DC | GJL1213009R0101 | BC6-30-10-P-24DC 4 kW / 8A AC3; minikontaktor, 3P+1NO, tek.: 24 V DC; csatlakozás: NYÁK-ba forrasztható | 17395 | 2025-02-15
BC6-30-10-P-110DC | GJL1213009R0104 | BC6-30-10-P-110DC 4 kW / 8A AC3; minikontaktor, 3P+1NO, tek.: 110...125 V DC; csatlakozás: NYÁK-ba forrasztható | 17395 | 2025-02-15
BC6-30-10-P-220DC | GJL1213009R0105 | BC6-30-10-P-220DC 4 kW / 8A AC3; minikontaktor, 3P+1NO, tek.: 220...240 V DC; csatlakozás: NYÁK-ba forrasztható | 17395 | 2025-02-15
BC6-30-10-P-12DC | GJL1213009R0107 | BC6-30-10-P-12DC 4 kW / 8A AC3; minikontaktor, 3P+1NO, tek.: 12 V DC; csatlakozás: NYÁK-ba forrasztható | 17395 | 2025-02-15
BC6-30-01-P-48DC | GJL1213009R1016 | BC6-30-01-P-48DC 4 kW / 8A AC3; minikontaktor, 3P+1NC, tek.: 48 V DC; csatlakozás: NYÁK-ba forrasztható | 17395 | 2025-02-15
BC6-30-10-P-48DC | GJL1213009R1106 | BC6-30-10-P-48DC 4 kW / 8A AC3; minikontaktor, 3P+1NO, tek.: 48 V DC; csatlakozás: NYÁK-ba forrasztható | 17395 | 2025-02-15
BC6-30-01-P-2.4-32DC | GJL1213009R5011 | BC6-30-01-P-2.4-32DC 4 kW / 8A AC3; interfész minikontaktor; 3P+1NC, tek.: 17…32 V DC; csatlakozás: NYÁK-ba forrasztható | 19205 | 2025-02-15
BC6-30-10-P-2.4-32DC | GJL1213009R5101 | BC6-30-10-P-2.4-32DC 4 kW / 8A AC3; interfész minikontaktor; 3P+1NO, tek.: 17…32 V DC; csatlakozás: NYÁK-ba forrasztható | 19205 | 2025-02-15
BC6-30-01-P-1.4-24DC | GJL1213009R8011 | BC6-30-01-P-1.4-24DC 4 kW / 8A AC3; interfész minikontaktor; 3P+1NC, tek.: 24 V DC; csatlakozás: NYÁK-ba forrasztható | 19205 | 2025-02-15
BC6-30-10-P-1.4-24DC | GJL1213009R8101 | BC6-30-10-P-1.4-24DC 4 kW / 8A AC3; interfész minikontaktor; 3P+1NO, tek.: 24 V DC; csatlakozás: NYÁK-ba forrasztható | 19205 | 2025-02-15
VBC6-30-01-24DC | GJL1213901R0011 | VBC6-30-01-24DC 4 kW / 8A AC3; minikontaktor, kompakt váltókapcsoló mech. retesszel, 3P+1NC, tek.: 24 V DC; csatlakozás: csavaros; | 33396 | 2025-02-15
VBC6-30-01-42DC | GJL1213901R0012 | VBC6-30-01-42DC 4 kW / 8A AC3; minikontaktor, kompakt váltókapcsoló mech. retesszel, 3P+1NC, tek.: 42 V DC; csatlakozás: csavaros; | 33396 | 2025-02-15
VBC6-30-01-60DC | GJL1213901R0013 | VBC6-30-01-60DC 4 kW / 8A AC3; minikontaktor, kompakt váltókapcsoló mech. retesszel, 3P+1NC, tek.: 60 V DC; csatlakozás: csavaros; | 33396 | 2025-02-15
VBC6-30-01-110DC | GJL1213901R0014 | VBC6-30-01-110DC 4 kW / 8A AC3; minikontaktor, kompakt váltókapcsoló mech. retesszel, 3P+1NC, tek.: 110...125 V DC; csatlakozás: csavaros; | 33396 | 2025-02-15
VBC6-30-01-220DC | GJL1213901R0015 | VBC6-30-01-220DC 4 kW / 8A AC3; minikontaktor, kompakt váltókapcsoló mech. retesszel, 3P+1NC, tek.: 220...240 V DC; csatlakozás: csavaros; | 33396 | 2025-02-15
VBC6-30-01-12DC | GJL1213901R0017 | VBC6-30-01-12DC 4 kW / 8A AC3; minikontaktor, kompakt váltókapcsoló mech. retesszel, 3P+1NC, tek.: 12 V DC; csatlakozás: csavaros; | 33396 | 2025-02-15
VBC6-30-10-24DC | GJL1213901R0101 | VBC6-30-10-24DC 4 kW / 8A AC3; minikontaktor, kompakt váltókapcsoló mech. retesszel, 3P+1NO, tek.: 24 V DC; csatlakozás: csavaros; | 33396 | 2025-02-15
VBC6-30-10-60DC | GJL1213901R0103 | VBC6-30-10-60DC 4 kW / 8A AC3; minikontaktor, kompakt váltókapcsoló mech. retesszel, 3P+1NO, tek.: 60 V DC; csatlakozás: csavaros; | 33396 | 2025-02-15
VBC6-30-10-110DC | GJL1213901R0104 | VBC6-30-10-110DC 4 kW / 8A AC3; minikontaktor, kompakt váltókapcsoló mech. retesszel, 3P+1NO, tek.: 110...125 V DC; csatlakozás: csavaros; | 33396 | 2025-02-15
VBC6-30-10-230DC | GJL1213901R0105 | VBC6-30-10-230DC 4 kW / 8A AC3; minikontaktor, kompakt váltókapcsoló mech. retesszel, 3P+1NO, tek.: 220...240 V DC; csatlakozás: csavaros; | 33396 | 2025-02-15
VBC6-30-10-12DC | GJL1213901R0107 | VBC6-30-10-12DC 4 kW / 8A AC3; minikontaktor, kompakt váltókapcsoló mech. retesszel, 3P+1NO, tek.: 12 V DC; csatlakozás: csavaros; | 33396 | 2025-02-15
VBC6-30-01-48DC | GJL1213901R1016 | VBC6-30-01-48DC 4 kW / 8A AC3; minikontaktor, kompakt váltókapcsoló mech. retesszel, 3P+1NC, tek.: 48 V DC; csatlakozás: csavaros; | 33396 | 2025-02-15
VBC6-30-10-48DC | GJL1213901R1106 | VBC6-30-10-48DC 4 kW / 8A AC3; minikontaktor, kompakt váltókapcsoló mech. retesszel, 3P+1NO, tek.: 48 V DC; csatlakozás: csavaros; | 33396 | 2025-02-15
VBC6-30-01-F-24DC | GJL1213903R0011 | VBC6-30-01-F-24DC 4 kW / 8A AC3; minikontaktor, kompakt váltókapcsoló mech. retesszel, 3P+1NC, tek.: 24 V DC; csatlakozás: lapos nyelv, 6.3 mm-es rátolható csatlakozóhoz | 35714 | 2025-02-15
VBC6-30-10-F-24DC | GJL1213903R0101 | VBC6-30-10-F-24DC 4 kW / 8A AC3; minikontaktor, kompakt váltókapcsoló mech. retesszel, 3P+1NO, tek.: 24 V DC; csatlakozás: lapos nyelv, 6.3 mm-es rátolható csatlakozóhoz | megszűnt | 2025-02-15
VBC6-30-01-P-24DC | GJL1213909R0011 | VBC6-30-01-P-24DC 4 kW / 8A AC3; minikontaktor, kompakt váltókapcsoló mech. retesszel, 3P+1NC, tek.: 24 V DC; csatlakozás: NYÁK-ba forrasztható | 35714 | 2025-02-15
VBC6-30-01-P-110DC | GJL1213909R0014 | VBC6-30-01-P-110DC 4 kW / 8A AC3; minikontaktor, kompakt váltókapcsoló mech. retesszel, 3P+1NC, tek.: 110...125 V DC; csatlakozás: NYÁK-ba forrasztható | 35714 | 2025-02-15
VBC6-30-01-P-220DC | GJL1213909R0015 | VBC6-30-01-P-220DC 4 kW / 8A AC3; minikontaktor, kompakt váltókapcsoló mech. retesszel, 3P+1NC, tek.: 220...240 V DC; csatlakozás: NYÁK-ba forrasztható | 35714 | 2025-02-15
VBC6-30-10-P-24DC | GJL1213909R0101 | VBC6-30-10-P-24DC 4 kW / 8A AC3; minikontaktor, kompakt váltókapcsoló mech. retesszel, 3P+1NO, tek.: 24 V DC; csatlakozás: NYÁK-ba forrasztható | 35714 | 2025-02-15
VBC6-30-10-P-220DC | GJL1213909R0105 | VBC6-30-10-P-220DC 4 kW / 8A AC3; minikontaktor, kompakt váltókapcsoló mech. retesszel, 3P+1NO, tek.: 220...240 V DC; csatlakozás: NYÁK-ba forrasztható | 35714 | 2025-02-15
VBC6-30-10-P-12DC | GJL1213909R0107 | VBC6-30-10-P-12DC 4 kW / 8A AC3; minikontaktor, kompakt váltókapcsoló mech. retesszel, 3P+1NO, tek.: 12 V DC; csatlakozás: NYÁK-ba forrasztható | 35714 | 2025-02-15
VBC6A-30-01-24DC | GJL1213911R0011 | VBC6A-30-01-24DC 4 kW / 8A AC3; minikontaktor, kompakt váltókapcsoló mech. retesszel, 3P+1NC, tek.: 24 V DC; csatlakozás: csavaros; | 35115 | 2025-02-15
VBC6A-30-01-60DC | GJL1213911R0013 | VBC6A-30-01-60DC 4 kW / 8A AC3; minikontaktor, kompakt váltókapcsoló mech. retesszel, 3P+1NC, tek.: 60 V DC; csatlakozás: csavaros; | 35115 | 2025-02-15
VBC6A-30-01-110DC | GJL1213911R0014 | VBC6A-30-01-110DC 4 kW / 8A AC3; minikontaktor, kompakt váltókapcsoló mech. retesszel, 3P+1NC, tek.: 110 V DC; csatlakozás: csavaros; | 35115 | 2025-02-15
VBC6A-30-01-220DC | GJL1213911R0015 | VBC6A-30-01-220DC 4 kW / 8A AC3; minikontaktor, kompakt váltókapcsoló mech. retesszel, 3P+1NC, tek.: 220…240 V DC; csatlakozás: csavaros; | 35115 | 2025-02-15
VBC6A-30-01-12DC | GJL1213911R0017 | VBC6A-30-01-12DC 4 kW / 8A AC3; minikontaktor, kompakt váltókapcsoló mech. retesszel, 3P+1NC, tek.: 12 V DC; csatlakozás: csavaros; | 35115 | 2025-02-15
VBC6A-30-10-24DC | GJL1213911R0101 | VBC6A-30-10-24DC 4 kW / 8A AC3; minikontaktor, kompakt váltókapcsoló mech. retesszel, 3P+1NO, tek.: 24 V DC; csatlakozás: csavaros; | 35115 | 2025-02-15
VBC6A-30-10-60DC | GJL1213911R0103 | VBC6A-30-10-60DC 4 kW / 8A AC3; minikontaktor, kompakt váltókapcsoló mech. retesszel, 3P+1NO, tek.: 60 V DC; csatlakozás: csavaros; | 35115 | 2025-02-15
VBC6A-30-10-110DC | GJL1213911R0104 | VBC6A-30-10-110DC 4 kW / 8A AC3; minikontaktor, kompakt váltókapcsoló mech. retesszel, 3P+1NO, tek.: 110...125 V DC; csatlakozás: csavaros; | 35115 | 2025-02-15
VBC6A-30-10-220DC | GJL1213911R0105 | VBC6A-30-10-220DC 4 kW / 8A AC3; minikontaktor, kompakt váltókapcsoló mech. retesszel, 3P+1NO, tek.: 220 V DC; csatlakozás: csavaros; | 35115 | 2025-02-15
VBC6A-30-01-48DC | GJL1213911R1016 | VBC6A-30-01-48DC 4 kW / 8A AC3; minikontaktor, kompakt váltókapcsoló mech. retesszel, 3P+1NC, tek.: 48 V DC; csatlakozás: csavaros; | 35115 | 2025-02-15
VBC6A-30-10-48DC | GJL1213911R1106 | VBC6A-30-10-48DC 4 kW / 8A AC3; minikontaktor, kompakt váltókapcsoló mech. retesszel, 3P+1NO, tek.: 48 V DC; csatlakozás: csavaros; | 35115 | 2025-02-15
VBC6A-30-01-F-24DC | GJL1213913R0011 | VBC6A-30-01-F-24DC 4 kW / 8A AC3; minikontaktor, kompakt váltókapcsoló mech. retesszel, 3P+1NC, tek.: 24 V DC; csatlakozás: lapos nyelv, 6.3 mm-es rátolható csatlakozóhoz | megszűnt | 2025-02-15
VBC6A-30-10-F-24DC | GJL1213913R0101 | VBC6A-30-10-F-24DC 4 kW / 8A AC3; minikontaktor, kompakt váltókapcsoló mech. retesszel, 3P+1NO, tek.: 24 V DC; csatlakozás: lapos nyelv, 6.3 mm-es rátolható csatlakozóhoz | megszűnt | 2025-02-15
VBC6A-30-01-P-24DC | GJL1213919R0011 | VBC6A-30-01-P-24DC 4 kW / 8A AC3; minikontaktor, kompakt váltókapcsoló mech. retesszel, 3P+1NC, tek.: 24 V DC; csatlakozás: NYÁK-ba forrasztható | 37172 | 2025-02-15
VBC6A-30-10-P-24DC | GJL1213919R0101 | VBC6A-30-10-P-24DC 4 kW / 8A AC3; minikontaktor, kompakt váltókapcsoló mech. retesszel, 3P+1NO, tek.: 24 V DC; csatlakozás: NYÁK-ba forrasztható | 37172 | 2025-02-15
B7-30-01-24AC | GJL1311001R0011 | B7-30-01-24AC 5.5 kW / 11A AC3; minikontaktor, 3P+1NC, tek.: 24 V AC; csatlakozás: csavaros; | 17199 | 2025-02-15
B7-30-01-42AC | GJL1311001R0012 | B7-30-01-42AC 5.5 kW / 11A AC3; minikontaktor, 3P+1NC, tek.: 42 V AC; csatlakozás: csavaros; | 17199 | 2025-02-15
B7-30-01-48AC | GJL1311001R0013 | B7-30-01-48AC 5.5 kW / 11A AC3; minikontaktor, 3P+1NC, tek.: 48 V AC; csatlakozás: csavaros; | 17199 | 2025-02-15
B7-30-10-24AC | GJL1311001R0101 | B7-30-10-24AC 5.5 kW / 11A AC3; minikontaktor, 3P+1NO, tek.: 24 V AC; csatlakozás: csavaros; | 17199 | 2025-02-15
B7-30-10-42AC | GJL1311001R0102 | B7-30-10-42AC 5.5 kW / 11A AC3; minikontaktor, 3P+1NO, tek.: 42 V AC; csatlakozás: csavaros; | 17199 | 2025-02-15
B7-30-10-48AC | GJL1311001R0103 | B7-30-10-48AC 5.5 kW / 11A AC3; minikontaktor, 3P+1NO, tek.: 48 V AC; csatlakozás: csavaros; | 17199 | 2025-02-15
B7-30-01-230AC | GJL1311001R8010 | B7-30-01-230AC 5.5 kW / 11A AC3; minikontaktor, 3P+1NC, tek.: 220...240 V AC; csatlakozás: csavaros; | 17199 | 2025-02-15
B7-30-01-110AC | GJL1311001R8014 | B7-30-01-110AC 5.5 kW / 11A AC3; minikontaktor, 3P+1NC, tek.: 110...127 V AC; csatlakozás: csavaros; | 17199 | 2025-02-15
B7-30-01-400AC | GJL1311001R8015 | B7-30-01-400AC 5.5 kW / 11A AC3; minikontaktor, 3P+1NC, tek.: 380...415 V AC; csatlakozás: csavaros; | 17199 | 2025-02-15
B7-30-10-230AC | GJL1311001R8100 | B7-30-10-230AC 5.5 kW / 11A AC3; minikontaktor, 3P+1NO, tek.: 220...240 V AC 40-450 Hz; csatlakozás: csavaros; | 17199 | 2025-02-15
B7-30-10-110AC | GJL1311001R8104 | B7-30-10-110AC 5.5 kW / 11A AC3; minikontaktor, 3P+1NO, tek.: 110...127 V AC; csatlakozás: csavaros; | 17199 | 2025-02-15
B7-30-10-400AC | GJL1311001R8105 | B7-30-10-400AC 5.5 kW / 11A AC3; minikontaktor, 3P+1NO, tek.: 380...415 V AC; csatlakozás: csavaros; | 17199 | 2025-02-15
B7-30-01-F-24AC | GJL1311003R0011 | B7-30-01-F-24AC 5.5 kW / 11A AC3; minikontaktor, 3P+1NC, tek.: 24 V AC; csatlakozás: lapos nyelv, 6.3 mm-es rátolható csatlakozóhoz | 18358 | 2025-02-15
B7-30-01-F-42AC | GJL1311003R0012 | B7-30-01-F-42AC 5.5 kW / 11A AC3; minikontaktor, 3P+1NC, tek.: 42 V AC; csatlakozás: lapos nyelv, 6.3 mm-es rátolható csatlakozóhoz | 18358 | 2025-02-15
B7-30-01-F-48AC | GJL1311003R0013 | B7-30-01-F-48AC 5.5 kW / 11A AC3; minikontaktor, 3P+1NC, tek.: 48 V AC; csatlakozás: lapos nyelv, 6.3 mm-es rátolható csatlakozóhoz | 18358 | 2025-02-15
B7-30-10-F-24AC | GJL1311003R0101 | B7-30-10-F-24AC B7-30-10-F-01 minikontaktor, 5.5 kW / 11A AC3; 3P+1NO, tek.: 24 V AC; csatlakozás: lapos nyelv, 6.3 mm-es rátolható csatlakozóhoz | 18358 | 2025-02-15
B7-30-10-F-42AC | GJL1311003R0102 | B7-30-10-F-42AC 5.5 kW / 11A AC3; minikontaktor, 3P+1NO, tek.: 42 V AC; csatlakozás: lapos nyelv, 6.3 mm-es rátolható csatlakozóhoz | 18358 | 2025-02-15
B7-30-10-F-48AC | GJL1311003R0103 | B7-30-10-F-48AC 5.5 kW / 11A AC3; minikontaktor, 3P+1NO, tek.: 48 V AC; csatlakozás: lapos nyelv, 6.3 mm-es rátolható csatlakozóhoz | 18358 | 2025-02-15
B7-30-01-F-230AC | GJL1311003R8010 | B7-30-01-F-230AC 5.5 kW / 11A AC3; minikontaktor, 3P+1NC, tek.: 220...240 V AC; csatlakozás: lapos nyelv, 6.3 mm-es rátolható csatlakozóhoz | 18358 | 2025-02-15
B7-30-01-F-110AC | GJL1311003R8014 | B7-30-01-F-110AC 5.5 kW / 11A AC3; minikontaktor, 3P+1NC, tek.: 110...127 V AC; csatlakozás: lapos nyelv, 6.3 mm-es rátolható csatlakozóhoz | 18358 | 2025-02-15
B7-30-01-F-400AC | GJL1311003R8015 | B7-30-01-F-400AC 5.5 kW / 11A AC3; minikontaktor, 3P+1NC, tek.: 380...415 V AC; csatlakozás: lapos nyelv, 6.3 mm-es rátolható csatlakozóhoz | 18358 | 2025-02-15
B7-30-10-F-230AC | GJL1311003R8100 | B7-30-10-F-230AC 5.5 kW / 11A AC3; minikontaktor, 3P+1NO, tek.: 220...240 V AC; csatlakozás: lapos nyelv, 6.3 mm-es rátolható csatlakozóhoz | 18358 | 2025-02-15
B7-30-10-F-110AC | GJL1311003R8104 | B7-30-10-F-110AC 5.5 kW / 11A AC3; minikontaktor, 3P+1NO, tek.: 110...127 V AC; csatlakozás: lapos nyelv, 6.3 mm-es rátolható csatlakozóhoz | 18358 | 2025-02-15
B7-30-10-F-400AC | GJL1311003R8105 | B7-30-10-F-400AC 5.5 kW / 11A AC3; minikontaktor, 3P+1NO, tek.: 380...415 V AC; csatlakozás: lapos nyelv, 6.3 mm-es rátolható csatlakozóhoz | 18358 | 2025-02-15
B7-30-01-P-24AC | GJL1311009R0011 | B7-30-01-P-24AC 5.5 kW / 11A AC3; minikontaktor, 3P+1NC, tek.: 24 V AC; csatlakozás: NYÁK-ba forrasztható | 18358 | 2025-02-15
B7-30-01-P-42AC | GJL1311009R0012 | B7-30-01-P-42AC 5.5 kW / 11A AC3; minikontaktor, 3P+1NC, tek.: 42 V AC; csatlakozás: NYÁK-ba forrasztható | 18358 | 2025-02-15
B7-30-01-P-48AC | GJL1311009R0013 | B7-30-01-P-48AC 5.5 kW / 11A AC3; minikontaktor, 3P+1NC, tek.: 48 V AC; csatlakozás: NYÁK-ba forrasztható | 18358 | 2025-02-15
B7-30-10-P-24AC | GJL1311009R0101 | B7-30-10-P-24AC 5.5 kW / 11A AC3; minikontaktor, 3P+1NO, tek.: 24 V AC; csatlakozás: NYÁK-ba forrasztható | 18358 | 2025-02-15
B7-30-10-P-42AC | GJL1311009R0102 | B7-30-10-P-42AC 5.5 kW / 11A AC3; minikontaktor, 3P+1NO, tek.: 42 V AC; csatlakozás: NYÁK-ba forrasztható | 18358 | 2025-02-15
B7-30-10-P-48AC | GJL1311009R0103 | B7-30-10-P-48AC 5.5 kW / 11A AC3; minikontaktor, 3P+1NO, tek.: 48 V AC; csatlakozás: NYÁK-ba forrasztható | 18358 | 2025-02-15
B7-30-01-P-230AC | GJL1311009R8010 | B7-30-01-P-230AC 5.5 kW / 11A AC3; minikontaktor, 3P+1NC, tek.: 220...240 V AC; csatlakozás: NYÁK-ba forrasztható | 18358 | 2025-02-15
B7-30-01-P-110AC | GJL1311009R8014 | B7-30-01-P-110AC 5.5 kW / 11A AC3; minikontaktor, 3P+1NC, tek.: 110...127 V AC; csatlakozás: NYÁK-ba forrasztható | 18358 | 2025-02-15
B7-30-01-P-400AC | GJL1311009R8015 | B7-30-01-P-400AC 5.5 kW / 11A AC3; minikontaktor, 3P+1NC, tek.: 380...415 V AC; csatlakozás: NYÁK-ba forrasztható | 18358 | 2025-02-15
B7-30-10-P-230AC | GJL1311009R8100 | B7-30-10-P-230AC 5.5 kW / 11A AC3; minikontaktor, 3P+1NO, tek.: 220...240 V AC; csatlakozás: NYÁK-ba forrasztható | 18358 | 2025-02-15
B7-30-10-P-110AC | GJL1311009R8104 | B7-30-10-P-110AC 5.5 kW / 11A AC3; minikontaktor, 3P+1NO, tek.: 110...127 V AC; csatlakozás: NYÁK-ba forrasztható | 18358 | 2025-02-15
B7-30-10-P-400AC | GJL1311009R8105 | B7-30-10-P-400AC 5.5 kW / 11A AC3; minikontaktor, 3P+1NO, tek.: 380...415 V AC; csatlakozás: NYÁK-ba forrasztható | 18358 | 2025-02-15
B7-40-00-24AC | GJL1311201R0001 | B7-40-00-24AC 5.5 kW / 11A AC3; minikontaktor, 4Ptek.: 24 V AC; csatlakozás: csavaros; | 17199 | 2025-02-15
B7-40-00-42AC | GJL1311201R0002 | B7-40-00-42AC 5.5 kW / 11A AC3; minikontaktor, 4Ptek.: 42 V AC; csatlakozás: csavaros; | 17199 | 2025-02-15
B7-40-00-48AC | GJL1311201R0003 | B7-40-00-48AC 5.5 kW / 11A AC3; minikontaktor, 4Ptek.: 48 V AC; csatlakozás: csavaros; | 17199 | 2025-02-15
B7-40-00-230AC | GJL1311201R8000 | B7-40-00-230AC 5.5 kW / 11A AC3; minikontaktor, 4Ptek.: 220...240 V AC; csatlakozás: csavaros; | 17199 | 2025-02-15
B7-40-00-110AC | GJL1311201R8004 | B7-40-00-110AC 5.5 kW / 11A AC3; minikontaktor, 4Ptek.: 110...127 V AC; csatlakozás: csavaros; | 17199 | 2025-02-15
B7-40-00-400AC | GJL1311201R8005 | B7-40-00-400AC 5.5 kW / 11A AC3; minikontaktor, 4Ptek.: 380...415 V AC; csatlakozás: csavaros; | 17199 | 2025-02-15
B7-40-00-F-24AC | GJL1311203R0001 | B7-40-00-F-24AC 5.5 kW / 11A AC3; minikontaktor, 4Ptek.: 24 V AC; csatlakozás: lapos nyelv, 6.3 mm-es rátolható csatlakozóhoz | 18358 | 2025-02-15
B7-40-00-F-42AC | GJL1311203R0002 | B7-40-00-F-42AC 5.5 kW / 11A AC3; minikontaktor, 4Ptek.: 42 V AC; csatlakozás: lapos nyelv, 6.3 mm-es rátolható csatlakozóhoz | megszűnt | 2025-02-15
B7-40-00-F-230AC | GJL1311203R8000 | B7-40-00-F-230AC 5.5 kW / 11A AC3; minikontaktor, 4Ptek.: 220...240 V AC; csatlakozás: lapos nyelv, 6.3 mm-es rátolható csatlakozóhoz | 18358 | 2025-02-15
B7-40-00-F-400AC | GJL1311203R8005 | B7-40-00-F-400AC 5.5 kW / 11A AC3; minikontaktor, 4Ptek.: 380...415 V AC; csatlakozás: lapos nyelv, 6.3 mm-es rátolható csatlakozóhoz | 18358 | 2025-02-15
VB7-30-01-24AC | GJL1311901R0011 | VB7-30-01-24AC 5.5 kW / 11A AC3; minikontaktor, kompakt váltókapcsoló mech. retesszel, 3P+1NC, tek.: 24 V AC; csatlakozás: csavaros; | 32211 | 2025-02-15
VB7-30-01-42AC | GJL1311901R0012 | VB7-30-01-42AC 5.5 kW / 11A AC3; minikontaktor, kompakt váltókapcsoló mech. retesszel, 3P+1NC, tek.: 42 V AC; csatlakozás: csavaros; | 32211 | 2025-02-15
VB7-30-01-48AC | GJL1311901R0013 | VB7-30-01-48AC 5.5 kW / 11A AC3; minikontaktor, kompakt váltókapcsoló mech. retesszel, 3P+1NC, tek.: 48 V AC; csatlakozás: csavaros; | 32211 | 2025-02-15
VB7-30-10-24AC | GJL1311901R0101 | VB7-30-10-24AC 5.5 kW / 11A AC3; minikontaktor, kompakt váltókapcsoló mech. retesszel, 3P+1NC, tek.: 24 V AC; csatlakozás: csavaros; | 32211 | 2025-02-15
VB7-30-10-42AC | GJL1311901R0102 | VB7-30-10-42AC 5.5 kW / 11A AC3; minikontaktor, kompakt váltókapcsoló mech. retesszel, 3P+1NC, tek.: 42 V AC; csatlakozás: csavaros; | 32211 | 2025-02-15
VB7-30-10-48AC | GJL1311901R0103 | VB7-30-10-48AC 5.5 kW / 11A AC3; minikontaktor, kompakt váltókapcsoló mech. retesszel, 3P+1NC, tek.: 48 V AC; csatlakozás: csavaros; | 32211 | 2025-02-15
VB7-30-01-230AC | GJL1311901R8010 | VB7-30-01-230AC 5.5 kW / 11A AC3; minikontaktor, kompakt váltókapcsoló mech. retesszel, 3P+1NC, tek.: 220...240 V AC; csatlakozás: csavaros; | 32211 | 2025-02-15
VB7-30-01-110AC | GJL1311901R8014 | VB7-30-01-110AC 5.5 kW / 11A AC3; minikontaktor, kompakt váltókapcsoló mech. retesszel, 3P+1NC, tek.: 110...127 V AC; csatlakozás: csavaros; | 32211 | 2025-02-15
VB7-30-01-400AC | GJL1311901R8015 | VB7-30-01-400AC 5.5 kW / 11A AC3; minikontaktor, kompakt váltókapcsoló mech. retesszel, 3P+1NC, tek.: 380...415 V AC; csatlakozás: csavaros; | 32211 | 2025-02-15
VB7-30-10-230AC | GJL1311901R8100 | VB7-30-10-230AC 5.5 kW / 11A AC3; minikontaktor, kompakt váltókapcsoló mech. retesszel, 3P+1NC, tek.: 220...240 V AC; csatlakozás: csavaros; | 32211 | 2025-02-15
VB7-30-10-110AC | GJL1311901R8104 | VB7-30-10-110AC 5.5 kW / 11A AC3; minikontaktor, kompakt váltókapcsoló mech. retesszel, 3P+1NC, tek.: 110...127 V AC; csatlakozás: csavaros; | 32211 | 2025-02-15
VB7-30-10-400AC | GJL1311901R8105 | VB7-30-10-400AC 5.5 kW / 11A AC3; minikontaktor, kompakt váltókapcsoló mech. retesszel, 3P+1NC, tek.: 380...415 V AC; csatlakozás: csavaros; | 32211 | 2025-02-15
VB7-30-01-F-24AC | GJL1311903R0011 | VB7-30-01-F-24AC 5.5 kW / 11A AC3; minikontaktor, kompakt váltókapcsoló mech. retesszel, 3P+1NC, tek.: 24 V AC; csatlakozás: lapos nyelv, 6.3 mm-es rátolható csatlakozóhoz | 34542 | 2025-02-15
VB7-30-01-F-42AC | GJL1311903R0012 | VB7-30-01-F-42AC 5.5 kW / 11A AC3; minikontaktor, kompakt váltókapcsoló mech. retesszel, 3P+1NC, tek.: 42 V AC; csatlakozás: lapos nyelv, 6.3 mm-es rátolható csatlakozóhoz | megszűnt | 2025-02-15
VB7-30-01-F-48AC | GJL1311903R0013 | VB7-30-01-F-48AC 5.5 kW / 11A AC3; minikontaktor, kompakt váltókapcsoló mech. retesszel, 3P+1NC, tek.: 48 V AC; csatlakozás: lapos nyelv, 6.3 mm-es rátolható csatlakozóhoz | 34542 | 2025-02-15
VB7-30-10-F-24AC | GJL1311903R0101 | VB7-30-10-F-24AC 5.5 kW / 11A AC3; minikontaktor, kompakt váltókapcsoló mech. retesszel, 3P+1NC, tek.: 24 V AC; csatlakozás: lapos nyelv, 6.3 mm-es rátolható csatlakozóhoz | 34542 | 2025-02-15
VB7-30-01-F-220AC | GJL1311903R8010 | VB7-30-01-F-220AC 5.5 kW / 11A AC3; minikontaktor, kompakt váltókapcsoló mech. retesszel, 3P+1NC, tek.: 220...240 V AC; csatlakozás: lapos nyelv, 6.3 mm-es rátolható csatlakozóhoz | 34542 | 2025-02-15
VB7-30-01-F-110AC | GJL1311903R8014 | VB7-30-01-F-110AC 5.5 kW / 11A AC3; minikontaktor, kompakt váltókapcsoló mech. retesszel, 3P+1NC, tek.: 110...127 V AC; csatlakozás: lapos nyelv, 6.3 mm-es rátolható csatlakozóhoz | 34542 | 2025-02-15
VB7-30-01-F-400AC | GJL1311903R8015 | VB7-30-01-F-400AC 5.5 kW / 11A AC3; minikontaktor, kompakt váltókapcsoló mech. retesszel, 3P+1NC, tek.: 380...415 V AC; csatlakozás: lapos nyelv, 6.3 mm-es rátolható csatlakozóhoz | 34542 | 2025-02-15
VB7-30-10-F-230AC | GJL1311903R8100 | VB7-30-10-F-230AC 5.5 kW / 11A AC3; minikontaktor, kompakt váltókapcsoló mech. retesszel, 3P+1NC, tek.: 220...240 V AC; csatlakozás: lapos nyelv, 6.3 mm-es rátolható csatlakozóhoz | 34542 | 2025-02-15
VB7-30-01-P-24AC | GJL1311909R0011 | VB7-30-01-P-24AC 5.5 kW / 11A AC3; minikontaktor, kompakt váltókapcsoló mech. retesszel, 3P+1NC, tek.: 24 V AC; csatlakozás: NYÁK-ba forrasztható | 34542 | 2025-02-15
VB7-30-01-P-42AC | GJL1311909R0012 | VB7-30-01-P-42AC 5.5 kW / 11A AC3; minikontaktor, kompakt váltókapcsoló mech. retesszel, 3P+1NC, tek.: 42 V AC; csatlakozás: NYÁK-ba forrasztható | megszűnt | 2025-02-15
VB7-30-10-P-24AC | GJL1311909R0101 | VB7-30-10-P-24AC 5.5 kW / 11A AC3; minikontaktor, kompakt váltókapcsoló mech. retesszel, 3P+1NC, tek.: 24 V AC; csatlakozás: NYÁK-ba forrasztható | 34542 | 2025-02-15
VB7-30-10-P-48AC | GJL1311909R0103 | VB7-30-10-P-48AC 5.5 kW / 11A AC3; minikontaktor, kompakt váltókapcsoló mech. retesszel, 3P+1NC, tek.: 48 V AC; csatlakozás: NYÁK-ba forrasztható | 34542 | 2025-02-15
VB7-30-01-P-230AC | GJL1311909R8010 | VB7-30-01-P-230AC 5.5 kW / 11A AC3; minikontaktor, kompakt váltókapcsoló mech. retesszel, 3P+1NC, tek.: 220...240 V AC; csatlakozás: NYÁK-ba forrasztható | 34542 | 2025-02-15
VB7-30-01-P-110AC | GJL1311909R8014 | VB7-30-01-P-110AC 5.5 kW / 11A AC3; minikontaktor, kompakt váltókapcsoló mech. retesszel, 3P+1NC, tek.: 110...127 V AC; csatlakozás: NYÁK-ba forrasztható | 34542 | 2025-02-15
VB7-30-01-P-400AC | GJL1311909R8015 | VB7-30-01-P-400AC 5.5 kW / 11A AC3; minikontaktor, kompakt váltókapcsoló mech. retesszel, 3P+1NC, tek.: 380...415 V AC; csatlakozás: NYÁK-ba forrasztható | 34542 | 2025-02-15
VB7-30-10-P-230AC | GJL1311909R8100 | VB7-30-10-P-230AC 5.5 kW / 11A AC3; minikontaktor, kompakt váltókapcsoló mech. retesszel, 3P+1NC, tek.: 220...240 V AC; csatlakozás: NYÁK-ba forrasztható | 34542 | 2025-02-15
VB7-30-10-P-400AC | GJL1311909R8105 | VB7-30-10-P-400AC 5.5 kW / 11A AC3; minikontaktor, kompakt váltókapcsoló mech. retesszel, 3P+1NC, tek.: 380...415 V AC; csatlakozás: NYÁK-ba forrasztható | 34542 | 2025-02-15
VB7A-30-01-24AC | GJL1311911R0011 | VB7A-30-01-24AC 5.5 kW / 11A AC3; minikontaktor, kompakt váltókapcsoló mech. retesszel, 3P+1NC, tek.: 24 V AC; csatlakozás: csavaros; | 33670 | 2025-02-15
VB7A-30-01-42AC | GJL1311911R0012 | VB7A-30-01-42AC 5.5 kW / 11A AC3; minikontaktor, kompakt váltókapcsoló mech. retesszel, 3P+1NC, tek.: 42 V AC; csatlakozás: csavaros; | 33670 | 2025-02-15
VB7A-30-01-48AC | GJL1311911R0013 | VB7A-30-01-48AC 5.5 kW / 11A AC3; minikontaktor, kompakt váltókapcsoló mech. retesszel, 3P+1NC, tek.: 48 V AC; csatlakozás: csavaros; | 33670 | 2025-02-15
VB7A-30-10-24AC | GJL1311911R0101 | VB7A-30-10-24AC 5.5 kW / 11A AC3; minikontaktor, kompakt váltókapcsoló mech. retesszel, 3P+1NC, tek.: 24 V AC; csatlakozás: csavaros; | 33670 | 2025-02-15
VB7A-30-10-42AC | GJL1311911R0102 | VB7A-30-10-42AC 5.5 kW / 11A AC3; minikontaktor, kompakt váltókapcsoló mech. retesszel, 3P+1NC, tek.: 42 V AC; csatlakozás: csavaros; | 33670 | 2025-02-15
VB7A-30-10-48AC | GJL1311911R0103 | VB7A-30-10-48AC 5.5 kW / 11A AC3; minikontaktor, kompakt váltókapcsoló mech. retesszel, 3P+1NC, tek.: 48 V AC; csatlakozás: csavaros; | 33670 | 2025-02-15
VB7A-30-01-230AC | GJL1311911R8010 | VB7A-30-01-230AC 5.5 kW / 11A AC3; minikontaktor, kompakt váltókapcsoló mech. retesszel, 3P+1NC, tek.: 220…240 V AC; csatlakozás: csavaros; | 33670 | 2025-02-15
VB7A-30-01-110AC | GJL1311911R8014 | VB7A-30-01-110AC 5.5 kW / 11A AC3; minikontaktor, kompakt váltókapcsoló mech. retesszel, 3P+1NC, tek.: 110...127 V AC; csatlakozás: csavaros; | 33670 | 2025-02-15
VB7A-30-01-400AC | GJL1311911R8015 | VB7A-30-01-400AC 5.5 kW / 11A AC3; minikontaktor, kompakt váltókapcsoló mech. retesszel, 3P+1NC, tek.: 380…415 V AC; csatlakozás: csavaros; | 33670 | 2025-02-15
VB7A-30-10-230AC | GJL1311911R8100 | VB7A-30-10-230AC 5.5 kW / 11A AC3; minikontaktor, kompakt váltókapcsoló mech. retesszel, 3P+1NC, tek.: 220…240 V AC; csatlakozás: csavaros; | 33670 | 2025-02-15
VB7A-30-10-110AC | GJL1311911R8104 | VB7A-30-10-110AC 5.5 kW / 11A AC3; minikontaktor, kompakt váltókapcsoló mech. retesszel, 3P+1NC, tek.: 110...127 V AC; csatlakozás: csavaros; | 33670 | 2025-02-15
VB7A-30-10-400AC | GJL1311911R8105 | VB7A-30-10-400AC 5.5 kW / 11A AC3; minikontaktor, kompakt váltókapcsoló mech. retesszel, 3P+1NC, tek.: 380…415 V AC; csatlakozás: csavaros; | 33670 | 2025-02-15
VB7A-30-10-F-24AC | GJL1311913R0101 | VB7A-30-10-F-24AC 5.5 kW / 11A AC3; minikontaktor, kompakt váltókapcsoló mech. retesszel, 3P+1NC, tek.: 24 V AC; csatlakozás: lapos nyelv, 6.3 mm-es rátolható csatlakozóhoz | 35974 | 2025-02-15
VB7A-30-01-F-230AC | GJL1311913R8010 | VB7A-30-01-F-230AC 5.5 kW / 11A AC3; minikontaktor, kompakt váltókapcsoló mech. retesszel, 3P+1NC, tek.: 220…240 V AC; csatlakozás: lapos nyelv, 6.3 mm-es rátolható csatlakozóhoz | 35974 | 2025-02-15
VB7A-30-01-F-400AC | GJL1311913R8015 | VB7A-30-01-F-400AC 5.5 kW / 11A AC3; minikontaktor, kompakt váltókapcsoló mech. retesszel, 3P+1NC, tek.: 380…415 V AC; csatlakozás: lapos nyelv, 6.3 mm-es rátolható csatlakozóhoz | 35974 | 2025-02-15
VB7A-30-10-F-230AC | GJL1311913R8100 | VB7A-30-10-F-230AC 5.5 kW / 11A AC3; minikontaktor, kompakt váltókapcsoló mech. retesszel, 3P+1NC, tek.: 220…240 V AC; csatlakozás: lapos nyelv, 6.3 mm-es rátolható csatlakozóhoz | 35974 | 2025-02-15
VB7A-30-01-P-24AC | GJL1311919R0011 | VB7A-30-01-P-24AC 5.5 kW / 11A AC3; minikontaktor, kompakt váltókapcsoló mech. retesszel, 3P+1NC, tek.: 24 V AC; csatlakozás: NYÁK-ba forrasztható | 35974 | 2025-02-15
VB7A-30-10-P-24AC | GJL1311919R0101 | VB7A-30-10-P-24AC 5.5 kW / 11A AC3; minikontaktor, kompakt váltókapcsoló mech. retesszel, 3P+1NC, tek.: 24 V AC; csatlakozás: NYÁK-ba forrasztható | 35974 | 2025-02-15
VB7A-30-10-P-42AC | GJL1311919R0102 | VB7A-30-10-P-42AC 5.5 kW / 11A AC3; minikontaktor, kompakt váltókapcsoló mech. retesszel, 3P+1NC, tek.: 42 V AC; csatlakozás: NYÁK-ba forrasztható | megszűnt | 2025-02-15
VB7A-30-10-P-230AC | GJL1311919R8100 | VB7A-30-10-P-230AC 5.5 kW / 11A AC3; minikontaktor, kompakt váltókapcsoló mech. retesszel, 3P+1NC, tek.: 220…240 V AC; csatlakozás: NYÁK-ba forrasztható | 35974 | 2025-02-15
BC7-30-01-24DC | GJL1313001R0011 | BC7-30-01-24DC 5.5 kW / 11A AC3; minikontaktor, 3P+1NC, tek.: 24 V DC; csatlakozás: csavaros; | 18970 | 2025-02-15
BC7-30-01-42DC | GJL1313001R0012 | BC7-30-01-42DC 5.5 kW / 11A AC3; minikontaktor, 3P+1NC, tek.: 42 V DC; csatlakozás: csavaros; | megszűnt | 2025-02-15
BC7-30-01-60DC | GJL1313001R0013 | BC7-30-01-60DC 5.5 kW / 11A AC3; minikontaktor, 3P+1NC, tek.: 60 V DC; csatlakozás: csavaros; | 18970 | 2025-02-15
BC7-30-01-110DC | GJL1313001R0014 | BC7-30-01-110DC 5.5 kW / 11A AC3; minikontaktor, 3P+1NC, tek.: 110...125 V DC; csatlakozás: csavaros; | 18970 | 2025-02-15
BC7-30-01-220DC | GJL1313001R0015 | BC7-30-01-220DC 5.5 kW / 11A AC3; minikontaktor, 3P+1NC, tek.: 220...240 V DC; csatlakozás: csavaros; | 18970 | 2025-02-15
BC7-30-01-12DC | GJL1313001R0017 | BC7-30-01-12DC 5.5 kW / 11A AC3; minikontaktor, 3P+1NC, tek.: 12 V DC; csatlakozás: csavaros; | 18970 | 2025-02-15
BC7-30-10-24DC | GJL1313001R0101 | BC7-30-10-24DC 5.5 kW / 11A AC3; minikontaktor, 3P+1NO, tek.: 24 V DC; csatlakozás: csavaros; | 18970 | 2025-02-15
BC7-30-10-42DC | GJL1313001R0102 | BC7-30-10-42DC 5.5 kW / 11A AC3; minikontaktor, 3P+1NO, tek.: 42 V DC; csatlakozás: csavaros; | megszűnt | 2025-02-15
BC7-30-10-60DC | GJL1313001R0103 | BC7-30-10-60DC 5.5 kW / 11A AC3; minikontaktor, 3P+1NO, tek.: 60 V DC; csatlakozás: csavaros; | 18970 | 2025-02-15
BC7-30-10-110DC | GJL1313001R0104 | BC7-30-10-110DC 5.5 kW / 11A AC3; minikontaktor, 3P+1NO, tek.: 110...125 V DC; csatlakozás: csavaros; | 18970 | 2025-02-15
BC7-30-10-220DC | GJL1313001R0105 | BC7-30-10-220DC 5.5 kW / 11A AC3; minikontaktor, 3P+1NO, tek.: 220...240 V DC; csatlakozás: csavaros; | 18970 | 2025-02-15
BC7-30-10-12DC | GJL1313001R0107 | BC7-30-10-12DC 5.5 kW / 11A AC3; minikontaktor, 3P+1NO, tek.: 12 V DC; csatlakozás: csavaros; | 18970 | 2025-02-15
BC7-30-01-48DC | GJL1313001R1016 | BC7-30-01-48DC 5.5 kW / 11A AC3; minikontaktor, 3P+1NC, tek.: 48 V DC; csatlakozás: csavaros; | 18970 | 2025-02-15
BC7-30-10-48DC | GJL1313001R1106 | BC7-30-10-48DC 5.5 kW / 11A AC3; minikontaktor, 3P+1NO, tek.: 48 V DC; csatlakozás: csavaros; | 18970 | 2025-02-15
BC7-30-01-2.4-32DC | GJL1313001R5011 | BC7-30-01-2.4-32DC 5.5 kW / 11A AC3; interfész minikontaktor; 3P+1NC, tek.: 17…32 V DC; csatlakozás: csavaros; | 20754 | 2025-02-15
BC7-30-10-2.4-32DC | GJL1313001R5101 | BC7-30-10-2.4-32DC 5.5 kW / 11A AC3; interfész minikontaktor; 3P+1NO, tek.: 17…32 V DC; csatlakozás: csavaros; | 20754 | 2025-02-15
B7S-30-01-1.7-24DC | GJL1313001R7011 | B7S-30-01-1.7-24DC 5.5 kW / 11A AC3; PLC-vel vezérelhető mini kontaktor; 3P+1NC, tek.: 24 V DC; csatlakozás: csavaros; | 20754 | 2025-02-15
B7S-30-01-2.8-32DC | GJL1313001R7012 | B7S-30-01-2.8-32DC mini kontaktor 5.5 kW / 11A AC3; PLC-vel vezérelhető; 3P+1NC, tek.: 17…32 V DC; csatlakozás: csavaros; | 20754 | 2025-02-15
B7S-30-10-1.7-24DC | GJL1313001R7101 | B7S-30-10-1.7-24DC 5.5 kW / 11A AC3; PLC-vel vezérelhető mini kontaktor; 3P+1NO, tek.: 24 V DC; csatlakozás: csavaros; | 20754 | 2025-02-15
B7S-30-10-2.8-32DC | GJL1313001R7102 | B7S-30-10-2.8-32DC mini kontaktor , 5.5 kW / 11A AC3; PLC-vel vezérelhető; 3P+1NO, tek.: 17…32 V DC; csatlakozás: csavaros; | 20754 | 2025-02-15
BC7-30-01-1.4-24DC | GJL1313001R8011 | BC7-30-01-1.4-24DC 5.5 kW / 11A AC3; interfész minikontaktor; 3P+1NC, tek.: 24 V DC; csatlakozás: csavaros; | 20754 | 2025-02-15
BC7-30-10-1.4-24DC | GJL1313001R8101 | BC7-30-10-1.4-24DC 5.5 kW / 11A AC3; interfész minikontaktor; 3P+1NO, tek.: 24 V DC; csatlakozás: csavaros; | 20754 | 2025-02-15
BC7-30-01-F-24DC | GJL1313003R0011 | BC7-30-01-F-24DC 5.5 kW / 11A AC3; minikontaktor, 3P+1NC, tek.: 24 V DC; csatlakozás: lapos nyelv, 6.3 mm-es rátolható csatlakozóhoz | 20012 | 2025-02-15
BC7-30-01-F-60DC | GJL1313003R0013 | BC7-30-01-F-60DC 5.5 kW / 11A AC3; minikontaktor, 3P+1NC, tek.: 60 V DC; csatlakozás: lapos nyelv, 6.3 mm-es rátolható csatlakozóhoz | megszűnt | 2025-02-15
BC7-30-10-F-24DC | GJL1313003R0101 | BC7-30-10-F-24DC 5.5 kW / 11A AC3; minikontaktor, 3P+1NO, tek.: 24 V DC; csatlakozás: lapos nyelv, 6.3 mm-es rátolható csatlakozóhoz | 20012 | 2025-02-15
BC7-30-10-F-110DC | GJL1313003R0104 | BC7-30-10-F-110DC 5.5 kW / 11A AC3; minikontaktor, 3P+1NO, tek.: 110...125 V DC; csatlakozás: lapos nyelv, 6.3 mm-es rátolható csatlakozóhoz | 20012 | 2025-02-15
BC7-30-10-F-220DC | GJL1313003R0105 | BC7-30-10-F-220DC 5.5 kW / 11A AC3; minikontaktor, 3P+1NO, tek.: 220...240 V DC; csatlakozás: lapos nyelv, 6.3 mm-es rátolható csatlakozóhoz | 20012 | 2025-02-15
BC7-30-10-F-125DC | GJL1313003R0107 | BC7-30-10-F-125DC 5.5 kW / 11A AC3; minikontaktor, 3P+1NO, tek.: 12 V DC; csatlakozás: lapos nyelv, 6.3 mm-es rátolható csatlakozóhoz | 20012 | 2025-02-15
BC7-30-01-F-2.4-32DC | GJL1313003R5011 | BC7-30-01-F-2.4-32DC 5.5 kW / 11A AC3; interfész minikontaktor; 3P+1NC, tek.: 17…32 V DC; csatlakozás: lapos nyelv, 6.3 mm-es rátolható csatlakozóhoz | 21835 | 2025-02-15
BC7-30-10-F-2.4-32DC | GJL1313003R5101 | BC7-30-10-F-2.4-32DC 5.5 kW / 11A AC3; interfész minikontaktor; 3P+1NO, tek.: 17…32 V DC; csatlakozás: lapos nyelv, 6.3 mm-es rátolható csatlakozóhoz | 21835 | 2025-02-15
BC7-30-01-F-1.4-24DC | GJL1313003R8011 | BC7-30-01-F-1.4-24DC 5.5 kW / 11A AC3; interfész minikontaktor; 3P+1NC, tek.: 24 V DC; csatlakozás: lapos nyelv, 6.3 mm-es rátolható csatlakozóhoz | 21835 | 2025-02-15
BC7-30-10-F-1.4-24DC | GJL1313003R8101 | BC7-30-10-F-1.4-24DC 5.5 kW / 11A AC3; interfész minikontaktor; 3P+1NO, tek.: 24 V DC; csatlakozás: lapos nyelv, 6.3 mm-es rátolható csatlakozóhoz | 21835 | 2025-02-15
BC7-30-01-P-24DC | GJL1313009R0011 | BC7-30-01-P-24DC 5.5 kW / 11A AC3; minikontaktor, 3P+1NC, tek.: 24 V DC; csatlakozás: NYÁK-ba forrasztható | 20012 | 2025-02-15
BC7-30-01-P-110DC | GJL1313009R0014 | BC7-30-01-P-110DC 5.5 kW / 11A AC3; minikontaktor, 3P+1NC, tek.: 110...125 V DC; csatlakozás: NYÁK-ba forrasztható | 20012 | 2025-02-15
BC7-30-01-P-220DC | GJL1313009R0015 | BC7-30-01-P-220DC 5.5 kW / 11A AC3; minikontaktor, 3P+1NC, tek.: 220...240 V DC; csatlakozás: NYÁK-ba forrasztható | 20012 | 2025-02-15
BC7-30-01-P-12DC | GJL1313009R0017 | BC7-30-01-P-12DC 5.5 kW / 11A AC3; minikontaktor, 3P+1NC, tek.: 12 V DC; csatlakozás: NYÁK-ba forrasztható | 20012 | 2025-02-15
BC7-30-10-P-24DC | GJL1313009R0101 | BC7-30-10-P-24DC 5.5 kW / 11A AC3; minikontaktor, 3P+1NO, tek.: 24 V DC; csatlakozás: NYÁK-ba forrasztható | 20012 | 2025-02-15
BC7-30-10-P-42DC | GJL1313009R0102 | BC7-30-10-P-42DC 5.5 kW / 11A AC3; minikontaktor, 3P+1NO, tek.: 42 V DC; csatlakozás: NYÁK-ba forrasztható | 20012 | 2025-02-15
BC7-30-10-P-110DC | GJL1313009R0104 | BC7-30-10-P-110DC 5.5 kW / 11A AC3; minikontaktor, 3P+1NO, tek.: 110...125 V DC; csatlakozás: NYÁK-ba forrasztható | 20012 | 2025-02-15
BC7-30-10-P-220DC | GJL1313009R0105 | BC7-30-10-P-220DC 5.5 kW / 11A AC3; minikontaktor, 3P+1NO, tek.: 220...240 V DC; csatlakozás: NYÁK-ba forrasztható | 20012 | 2025-02-15
BC7-30-10-P-48DC | GJL1313009R1106 | BC7-30-10-P-48DC 5.5 kW / 11A AC3; minikontaktor, 3P+1NO, tek.: 48 V DC; csatlakozás: NYÁK-ba forrasztható | 20012 | 2025-02-15
BC7-30-01-P-2.4-32DC | GJL1313009R5011 | BC7-30-01-P-2.4-32DC 5.5 kW / 11A AC3; interfész minikontaktor; 3P+1NC, tek.: 17…32 V DC; csatlakozás: NYÁK-ba forrasztható | 21835 | 2025-02-15
BC7-30-10-P-2.4-32DC | GJL1313009R5101 | BC7-30-10-P-2.4-32DC 5.5 kW / 11A AC3; interfész minikontaktor; 3P+1NO, tek.: 17…32 V DC; csatlakozás: NYÁK-ba forrasztható | 21835 | 2025-02-15
BC7-30-01-P-1.4-24DC | GJL1313009R8011 | BC7-30-01-P-1.4-24DC 5.5 kW / 11A AC3; interfész minikontaktor; 3P+1NC, tek.: 24 V DC; csatlakozás: NYÁK-ba forrasztható | 21835 | 2025-02-15
BC7-30-10-P-1.4-24DC | GJL1313009R8101 | BC7-30-10-P-1.4-24DC 5.5 kW / 11A AC3; interfész minikontaktor; 3P+1NO, tek.: 24 V DC; csatlakozás: NYÁK-ba forrasztható | 21835 | 2025-02-15
TBC7-30-01-32DC | GJL1313061R5011 | TBC7-30-01-32DC minikontaktor nagy feszültségingadozásra; +1NCtek.: 17…32 V DC; csatlakozás: csavaros; | 24751 | 2025-02-15
TBC7-30-01-90DC | GJL1313061R5015 | TBC7-30-01-90DC minikontaktor nagy feszültségingadozásra; +1NC; tek.: 50…90 V DC; csatlakozás: csavaros; | 24751 | 2025-02-15
TBC7-30-10-32DC | GJL1313061R5101 | TBC7-30-10-32DC minikontaktor nagy feszültségingadozásra; +1NOtek.: 17…32 V DC; csatlakozás: csavaros; | 24751 | 2025-02-15
TBC7-30-10-90DC | GJL1313061R5105 | TBC7-30-10-90DC minikontaktor nagy feszültségingadozásra; +1NO; tek.: 50…90 V DC; csatlakozás: csavaros; | 24751 | 2025-02-15
TBC7-30-01-143DC | GJL1313061R6012 | TBC7-30-01-143DC minikontaktor nagy feszültségingadozásra; +1NC; tek.: 77…143 V DC; csatlakozás: csavaros; | 24751 | 2025-02-15
TBC7-30-01-260DC | GJL1313061R6018 | TBC7-30-01-260DC minikontaktor nagy feszültségingadozásra; +1NC; tek.: 140…260 V DC; csatlakozás: csavaros; | 24751 | 2025-02-15
TBC7-30-10-143DC | GJL1313061R6102 | TBC7-30-10-143DC minikontaktor nagy feszültségingadozásra; +1NO; tek.: 77…143 V DC; csatlakozás: csavaros; | 24751 | 2025-02-15
TBC7-30-10-260DC | GJL1313061R6108 | TBC7-30-10-260DC minikontaktor nagy feszültségingadozásra; +1NO; tek.: 140…260 V DC; csatlakozás: csavaros; | 24751 | 2025-02-15
VBC7-30-01-24DC | GJL1313901R0011 | VBC7-30-01-24DC 5.5 kW / 11A AC3; minikontaktor, kompakt váltókapcsoló mech. retesszel, 3P+1NC, tek.: 24 V DC; csatlakozás: csavaros; | 35714 | 2025-02-15
VBC7-30-01-42DC | GJL1313901R0012 | VBC7-30-01-42DC 5.5 kW / 11A AC3; minikontaktor, kompakt váltókapcsoló mech. retesszel, 3P+1NC, tek.: 42 V DC; csatlakozás: csavaros; | 35714 | 2025-02-15
VBC7-30-01-110DC | GJL1313901R0014 | VBC7-30-01-110DC 5.5 kW / 11A AC3; minikontaktor, kompakt váltókapcsoló mech. retesszel, 3P+1NC, tek.: 110...125 V DC; csatlakozás: csavaros; | 35714 | 2025-02-15
VBC7-30-01-230DC | GJL1313901R0015 | VBC7-30-01-230DC 5.5 kW / 11A AC3; minikontaktor, kompakt váltókapcsoló mech. retesszel, 3P+1NC, tek.: 220...240 V DC; csatlakozás: csavaros; | 35714 | 2025-02-15
VBC7-30-01-12DC | GJL1313901R0017 | VBC7-30-01-12DC 5.5 kW / 11A AC3; minikontaktor, kompakt váltókapcsoló mech. retesszel, 3P+1NC, tek.: 12 V DC; csatlakozás: csavaros; | 35714 | 2025-02-15
VBC7-30-10-24DC | GJL1313901R0101 | VBC7-30-10-24DC 5.5 kW / 11A AC3; minikontaktor, kompakt váltókapcsoló mech. retesszel, 3P+1NC, tek.: 24 V DC; csatlakozás: csavaros; | 35714 | 2025-02-15
VBC7-30-10-110DC | GJL1313901R0104 | VBC7-30-10-110DC 5.5 kW / 11A AC3; minikontaktor, kompakt váltókapcsoló mech. retesszel, 3P+1NC, tek.: 110...125 V DC; csatlakozás: csavaros; | 35714 | 2025-02-15
VBC7-30-10-220DC | GJL1313901R0105 | VBC7-30-10-220DC 5.5 kW / 11A AC3; minikontaktor, kompakt váltókapcsoló mech. retesszel, 3P+1NC, tek.: 220...240 V DC; csatlakozás: csavaros; | 35714 | 2025-02-15
VBC7-30-01-F-24DC | GJL1313903R0011 | VBC7-30-01-F-24DC 5.5 kW / 11A AC3; minikontaktor, kompakt váltókapcsoló mech. retesszel, 3P+1NC, tek.: 24 V DC; csatlakozás: lapos nyelv, 6.3 mm-es rátolható csatlakozóhoz | 38044 | 2025-02-15
VBC7-30-01-F-220DC | GJL1313903R0015 | VBC7-30-01-F-220DC 5.5 kW / 11A AC3; minikontaktor, kompakt váltókapcsoló mech. retesszel, 3P+1NC, tek.: 220...240 V DC; csatlakozás: lapos nyelv, 6.3 mm-es rátolható csatlakozóhoz | megszűnt | 2025-02-15
VBC7-30-10-F-24DC | GJL1313903R0101 | VBC7-30-10-F-24DC 5.5 kW / 11A AC3; minikontaktor, kompakt váltókapcsoló mech. retesszel, 3P+1NC, tek.: 24 V DC; csatlakozás: lapos nyelv, 6.3 mm-es rátolható csatlakozóhoz | 38044 | 2025-02-15
VBC7-30-01-P-24DC | GJL1313909R0011 | VBC7-30-01-P-24DC 5.5 kW / 11A AC3; minikontaktor, kompakt váltókapcsoló mech. retesszel, 3P+1NC, tek.: 24 V DC; csatlakozás: NYÁK-ba forrasztható | 38044 | 2025-02-15
VBC7-30-01-P-230DC | GJL1313909R0015 | VBC7-30-01-P-230DC 5.5 kW / 11A AC3; minikontaktor, kompakt váltókapcsoló mech. retesszel, 3P+1NC, tek.: 220...240 V DC; csatlakozás: NYÁK-ba forrasztható | 38044 | 2025-02-15
VBC7-30-01-P-12DC | GJL1313909R0017 | VBC7-30-01-P-12DC 5.5 kW / 11A AC3; minikontaktor, kompakt váltókapcsoló mech. retesszel, 3P+1NC, tek.: 12 V DC; csatlakozás: NYÁK-ba forrasztható | 38044 | 2025-02-15
VBC7-30-10-P-24DC | GJL1313909R0101 | VBC7-30-10-P-24DC 5.5 kW / 11A AC3; minikontaktor, kompakt váltókapcsoló mech. retesszel, 3P+1NC, tek.: 24 V DC; csatlakozás: NYÁK-ba forrasztható | 38044 | 2025-02-15
VBC7A-30-01-24DC | GJL1313911R0011 | VBC7A-30-01-24DC 5.5 kW / 11A AC3; minikontaktor, kompakt váltókapcsoló mech. retesszel, 3P+1NC, tek.: 24 V DC; csatlakozás: csavaros; | 37172 | 2025-02-15
VBC7A-30-01-42DC | GJL1313911R0012 | VBC7A-30-01-42DC 5.5 kW / 11A AC3; minikontaktor, kompakt váltókapcsoló mech. retesszel, 3P+1NC, tek.: 42 V DC; csatlakozás: csavaros; | 37172 | 2025-02-15
VBC7A-30-01-110DC | GJL1313911R0014 | VBC7A-30-01-110DC 5.5 kW / 11A AC3; minikontaktor, kompakt váltókapcsoló mech. retesszel, 3P+1NC, tek.: 110...125 V DC; csatlakozás: csavaros; | 37172 | 2025-02-15
VBC7A-30-01-12DC | GJL1313911R0017 | VBC7A-30-01-12DC 5.5 kW / 11A AC3; minikontaktor, kompakt váltókapcsoló mech. retesszel, 3P+1NC, tek.: 12 V DC; csatlakozás: csavaros; | 37172 | 2025-02-15
VBC7A-30-10-24DC | GJL1313911R0101 | VBC7A-30-10-24DC 5.5 kW / 11A AC3; minikontaktor, kompakt váltókapcsoló mech. retesszel, 3P+1NC, tek.: 24 V DC; csatlakozás: csavaros; | 37172 | 2025-02-15
VBC7A-30-10-110DC | GJL1313911R0104 | VBC7A-30-10-110DC 5.5 kW / 11A AC3; minikontaktor, kompakt váltókapcsoló mech. retesszel, 3P+1NC, tek.: 110...125 V DC; csatlakozás: csavaros; | 37172 | 2025-02-15
VBC7A-30-10-220DC | GJL1313911R0105 | VBC7A-30-10-220DC 5.5 kW / 11A AC3; minikontaktor, kompakt váltókapcsoló mech. retesszel, 3P+1NC, tek.: 220…240 V DC; csatlakozás: csavaros; | 37172 | 2025-02-15
VBC7A-30-01-48DC | GJL1313911R1016 | VBC7A-30-01-48DC 5.5 kW / 11A AC3; minikontaktor, kompakt váltókapcsoló mech. retesszel, 3P+1NC, tek.: 48 V DC; csatlakozás: csavaros; | 37172 | 2025-02-15
VBC7A-30-10-48DC | GJL1313911R1106 | VBC7A-30-10-48DC 5.5 kW / 11A AC3; minikontaktor, kompakt váltókapcsoló mech. retesszel, 3P+1NC, tek.: 48 V DC; csatlakozás: csavaros; | 37172 | 2025-02-15
VBC7A-30-01-F-24DC | GJL1313913R0011 | VBC7A-30-01-F-24DC 5.5 kW / 11A AC3; minikontaktor, kompakt váltókapcsoló mech. retesszel, 3P+1NC, tek.: 24 V DC; csatlakozás: lapos nyelv, 6.3 mm-es rátolható csatlakozóhoz | 39516 | 2025-02-15
VBC7A-30-01-P-24DC | GJL1313919R0011 | VBC7A-30-01-P-24DC 5.5 kW / 11A AC3; minikontaktor, kompakt váltókapcsoló mech. retesszel, 3P+1NC, tek.: 24 V DC; csatlakozás: NYÁK-ba forrasztható | 39516 | 2025-02-15
VBC7A-30-10-P-24DC | GJL1313919R0101 | VBC7A-30-10-P-24DC 5.5 kW / 11A AC3; minikontaktor, kompakt váltókapcsoló mech. retesszel, 3P+1NC, tek.: 24 V DC; csatlakozás: NYÁK-ba forrasztható | 39516 | 2025-02-15
B7D-30-01-24DC | GJL1317001R0011 | B7D-30-01-24DC 5.5 kW / 11A AC3; minikontaktor, 3P+1NO, tek.: 24 V DC; csatlakozás: csavaros; | 17199 | 2025-02-15
B7D-30-01-220DC | GJL1317001R0015 | B7D-30-01-220DC 5.5 kW / 11A AC3; minikontaktor, 3P+1NO, tek.: 220-240 V DC; csatlakozás: csavaros; | 20754 | 2025-02-15
B7D-30-10-24DC | GJL1317001R0101 | B7D-30-10-24DC 5.5 kW / 11A AC3; minikontaktor, 3P+1NO, tek.: 24 V DC; csatlakozás: csavaros; | 17199 | 2025-02-15
B7D-30-10-220DC | GJL1317001R0105 | B7D-30-10-220DC 5.5 kW / 11A AC3; minikontaktor, 3P+1NO, tek.: 220-240 V DC; csatlakozás: csavaros; | 20754 | 2025-02-15
B7D-40-00-24DC | GJL1317201R0001 | B7D-40-00-24DC 5.5 kW / 11A AC3; minikontaktor, 4Ptek.: 24 V DC; csatlakozás: csavaros; | 17199 | 2025-02-15
B7D-40-00-220DC | GJL1317201R0005 | B7D-40-00-220DC 5.5 kW / 11A AC3; minikontaktor, 4Ptek.: 220 V DC; csatlakozás: csavaros; | 20754 | 2025-02-15
SHD201/16 | 2CDD271111R0016 | SHD201/16 Moduláris kapcsoló, Un=253 V AC, piros működtető kar, 1 NO, 16A; segédanyag nem illeszthető | 2838 | 2025-02-15
SHD201/25 | 2CDD271111R0025 | SHD201/25 Moduláris kapcsoló, Un=253 V AC, piros működtető kar, 1 NO, 25A; segédanyag nem illeszthető | 2997 | 2025-02-15
SHD201/32 | 2CDD271111R0032 | SHD201/32 Moduláris kapcsoló, Un=253 V AC, piros működtető kar, 1 NO, 32A; segédanyag nem illeszthető | 3242 | 2025-02-15
SHD201/40 | 2CDD271111R0040 | SHD201/40 Moduláris kapcsoló, Un=253 V AC, piros működtető kar, 1 NO, 40A; segédanyag nem illeszthető | 3437 | 2025-02-15
SHD201/50 | 2CDD271111R0050 | SHD201/50 Moduláris kapcsoló, Un=253 V AC, piros működtető kar, 1 NO, 50A; segédanyag nem illeszthető | 3737 | 2025-02-15
SHD201/63 | 2CDD271111R0063 | SHD201/63 Moduláris kapcsoló, Un=253 V AC, piros működtető kar, 1 NO, 63A; segédanyag nem illeszthető | 4075 | 2025-02-15
SHD202/16 | 2CDD272111R0016 | SHD202/16 Moduláris kapcsoló, Un=253 V AC, piros működtető kar, 2 NO, 16A; segédanyag nem illeszthető | 6002 | 2025-02-15
SHD202/25 | 2CDD272111R0025 | SHD202/25 Moduláris kapcsoló, Un=253 V AC, piros működtető kar, 2 NO, 25A; segédanyag nem illeszthető | 6302 | 2025-02-15
SHD202/32 | 2CDD272111R0032 | SHD202/32 Moduláris kapcsoló, Un=253 V AC, piros működtető kar, 2 NO, 32A; segédanyag nem illeszthető | 6796 | 2025-02-15
SHD202/40 | 2CDD272111R0040 | SHD202/40 Moduláris kapcsoló, Un=253 V AC, piros működtető kar, 2 NO, 40A; segédanyag nem illeszthető | 7187 | 2025-02-15
SHD202/50 | 2CDD272111R0050 | SHD202/50 Moduláris kapcsoló, Un=253 V AC, piros működtető kar, 2 NO, 50A; segédanyag nem illeszthető | 7877 | 2025-02-15
SHD202/63 | 2CDD272111R0063 | SHD202/63 Moduláris kapcsoló, Un=253 V AC, piros működtető kar, 2 NO, 63A; segédanyag nem illeszthető | 8567 | 2025-02-15
SHD203/16 | 2CDD273111R0016 | SHD203/16 Moduláris kapcsoló, Un=253 V AC, piros működtető kar, 3 NO, 16A; segédanyag nem illeszthető | 9426 | 2025-02-15
SHD203/25 | 2CDD273111R0025 | SHD203/25 Moduláris kapcsoló, Un=253 V AC, piros működtető kar, 3 NO, 25A; segédanyag nem illeszthető | 9908 | 2025-02-15
SHD203/32 | 2CDD273111R0032 | SHD203/32 Moduláris kapcsoló, Un=253 V AC, piros működtető kar, 3 NO, 32A; segédanyag nem illeszthető | 10663 | 2025-02-15
SHD203/40 | 2CDD273111R0040 | SHD203/40 Moduláris kapcsoló, Un=253 V AC, piros működtető kar, 3 NO, 40A; segédanyag nem illeszthető | 11288 | 2025-02-15
SHD203/50 | 2CDD273111R0050 | SHD203/50 Moduláris kapcsoló, Un=253 V AC, piros működtető kar, 3 NO, 50A; segédanyag nem illeszthető | 12369 | 2025-02-15
SHD203/63 | 2CDD273111R0063 | SHD203/63 Moduláris kapcsoló, Un=253 V AC, piros működtető kar, 3 NO, 63A; segédanyag nem illeszthető | 13424 | 2025-02-15
SHD204/16 | 2CDD274111R0016 | SHD204/16 Moduláris kapcsoló, Un=253 V AC, piros működtető kar, 4 NO, 16A; segédanyag nem illeszthető | 12551 | 2025-02-15
SHD204/25 | 2CDD274111R0025 | SHD204/25 Moduláris kapcsoló, Un=253 V AC, piros működtető kar, 4 NO, 25A; segédanyag nem illeszthető | 13215 | 2025-02-15
SHD204/32 | 2CDD274111R0032 | SHD204/32 Moduláris kapcsoló, Un=253 V AC, piros működtető kar, 4 NO, 32A; segédanyag nem illeszthető | 14231 | 2025-02-15
SHD204/40 | 2CDD274111R0040 | SHD204/40 Moduláris kapcsoló, Un=253 V AC, piros működtető kar, 4 NO, 40A; segédanyag nem illeszthető | 15064 | 2025-02-15
SHD204/50 | 2CDD274111R0050 | SHD204/50 Moduláris kapcsoló, Un=253 V AC, piros működtető kar, 4 NO, 50A; segédanyag nem illeszthető | 16483 | 2025-02-15
SHD204/63 | 2CDD274111R0063 | SHD204/63 Moduláris kapcsoló, Un=253 V AC, piros működtető kar, 4 NO, 63A; segédanyag nem illeszthető | 17903 | 2025-02-15
SD201/16 | 2CDD281101R0016 | SD201/16 Moduláris kapcsoló, Un=253 V AC, piros működtető kar, 1 NO, 16A | 3450 | 2025-02-15
SD201/25 | 2CDD281101R0025 | SD201/25 Moduláris kapcsoló, Un=253 V AC, piros működtető kar, 1 NO, 25A | 3620 | 2025-02-15
SD201/32 | 2CDD281101R0032 | SD201/32 Moduláris kapcsoló, Un=253 V AC, piros működtető kar, 1 NO, 32A | 3880 | 2025-02-15
SD201/40 | 2CDD281101R0040 | SD201/40 Moduláris kapcsoló, Un=253 V AC, piros működtető kar, 1 NO, 40A | 4127 | 2025-02-15
SD201/50 | 2CDD281101R0050 | SD201/50 Moduláris kapcsoló, Un=253 V AC, piros működtető kar, 1 NO, 50A | 4505 | 2025-02-15
SD201/63 | 2CDD281101R0063 | SD201/63 Moduláris kapcsoló, Un=253 V AC, piros működtető kar, 1 NO, 63A | 4896 | 2025-02-15
SD202/16 | 2CDD282101R0016 | SD202/16 Moduláris kapcsoló, Un=253 V AC, piros működtető kar, 2 NO, 16A | 7213 | 2025-02-15
SD202/25 | 2CDD282101R0025 | SD202/25 Moduláris kapcsoló, Un=253 V AC, piros működtető kar, 2 NO, 25A | 7591 | 2025-02-15
SD202/32 | 2CDD282101R0032 | SD202/32 Moduláris kapcsoló, Un=253 V AC, piros működtető kar, 2 NO, 32A | 8177 | 2025-02-15
SD202/40 | 2CDD282101R0040 | SD202/40 Moduláris kapcsoló, Un=253 V AC, piros működtető kar, 2 NO, 40A | 8671 | 2025-02-15
SD202/50 | 2CDD282101R0050 | SD202/50 Moduláris kapcsoló, Un=253 V AC, piros működtető kar, 2 NO, 50A | 9492 | 2025-02-15
SD202/63 | 2CDD282101R0063 | SD202/63 Moduláris kapcsoló, Un=253 V AC, piros működtető kar, 2 NO, 63A | 10312 | 2025-02-15
SD203/16 | 2CDD283101R0016 | SD203/16 Moduláris kapcsoló, Un=253 V AC, piros működtető kar, 3 NO, 16A | 11353 | 2025-02-15
SD203/25 | 2CDD283101R0025 | SD203/25 Moduláris kapcsoló, Un=253 V AC, piros működtető kar, 3 NO, 25A | 11939 | 2025-02-15
SD203/32 | 2CDD283101R0032 | SD203/32 Moduláris kapcsoló, Un=253 V AC, piros működtető kar, 3 NO, 32A | 12851 | 2025-02-15
SD203/40 | 2CDD283101R0040 | SD203/40 Moduláris kapcsoló, Un=253 V AC, piros működtető kar, 3 NO, 40A | 13593 | 2025-02-15
SD203/50 | 2CDD283101R0050 | SD203/50 Moduláris kapcsoló, Un=253 V AC, piros működtető kar, 3 NO, 50A | 14908 | 2025-02-15
SD203/63 | 2CDD283101R0063 | SD203/63 Moduláris kapcsoló, Un=253 V AC, piros működtető kar, 3 NO, 63A | 16171 | 2025-02-15
SD204/16 | 2CDD284101R0016 | SD204/16 Moduláris kapcsoló, Un=253 V AC, piros működtető kar, 4 NO, 16A | 15116 | 2025-02-15
SD204/25 | 2CDD284101R0025 | SD204/25 Moduláris kapcsoló, Un=253 V AC, piros működtető kar, 4 NO, 25A | 15923 | 2025-02-15
SD204/32 | 2CDD284101R0032 | SD204/32 Moduláris kapcsoló, Un=253 V AC, piros működtető kar, 4 NO, 32A | 17121 | 2025-02-15
SD204/40 | 2CDD284101R0040 | SD204/40 Moduláris kapcsoló, Un=253 V AC, piros működtető kar, 4 NO, 40A | 18150 | 2025-02-15
SD204/50 | 2CDD284101R0050 | SD204/50 Moduláris kapcsoló, Un=253 V AC, piros működtető kar, 4 NO, 50A | 19856 | 2025-02-15
SD204/63 | 2CDD284101R0063 | SD204/63 Moduláris kapcsoló, Un=253 V AC, piros működtető kar, 4 NO, 63A | 21561 | 2025-02-15
ILTS-E/H11 | 2CDE000012R1901 | ILTS-E/H11 Segédérintkező ILTS biztosítós terhelésszakaszolóhoz, 1NO+1NC | 19647 | 2025-02-15
E232E-8/230N | 2CDE010003R0511 | E232E-8/230N Lépcsőházi időkapcsoló ( 0.5..20 perc ) | 37185 | 2025-02-15
E232E-8/230-MULTI10 | 2CDE010013R0511 | E232E-8/230-MULTI10 Lépcsőházi időkapcsoló ( 0.5..20 perc ) multifunkciós | 46286 | 2025-02-15
E233-230 | 2CDE100000R1601 | E233-230 Elektromechanikus üzemóra számláló 230 VAC | 16835 | 2025-02-15
E233-240/60HZ | 2CDE100021R1601 | E233-240/60HZ Elektromechanikus üzemóra számláló 240 V/60Hz | 18215 | 2025-02-15
E235-GLE | 2CDE100500R1711 | E235-GLE Alapterhelés elem | 10406 | 2025-02-15
E235-GLA | 2CDE100510R1711 | E235-GLA Alapterhelés adapter | 30649 | 2025-02-15
ILTS-E1 | 2CDE101001R1901 | ILTS-E1 Biztosítós terhelésszakaszoló; 1P; D0 2-63A biztosítóbetétekhez | 30818 | 2025-02-15
ILTS-E2 | 2CDE102001R1901 | ILTS-E2 Biztosítós terhelésszakaszoló; 2P; D0 2-63A biztosítóbetétekhez | 51507 | 2025-02-15
ILTS-E3 | 2CDE103001R1901 | ILTS-E3 Biztosítós terhelésszakaszoló; 3P; D0 2-63A biztosítóbetétekhez | 66337 | 2025-02-15
ILTS-E3+N | 2CDE103101R1901 | ILTS-E3+N Biztosítós terhelésszakaszoló; 3P+N; D0 2-63A biztosítóbetétekhez | 98210 | 2025-02-15
E232-230 | 2CDE110000R0501 | E232-230 Lépcsőházi időkapcsoló(1..7 perc) | 19686 | 2025-02-15
E235-NFS | 2CDE110000R1701 | E235-NFS Hálózatkikapcsoló relé | 108359 | 2025-02-15
E232E-230N | 2CDE110003R0511 | E232E-230N Lépcsőházi időkapcsoló ( 0.5..20 perc ) | 28423 | 2025-02-15
E232E-230-MULTI10 | 2CDE110013R0511 | E232E-230-MULTI10 Lépcsőházi időkapcsoló ( 0.5..20 perc ) multifunkciós | 40180 | 2025-02-15
ISS16/1 | 2CDE111001R1902 | ISS16/1 D01 biztosító aljzat; 1 pólus; 16A; 400 VAC / 250 VDC; Icn = 50kA(AC) / 8 kA (DC); Pv = 2,5 W per pólus | 3815 | 2025-02-15
ISS16/3 | 2CDE113001R1902 | ISS16/3 D01 biztosító aljzat; 3 pólus; 16A; 400 VAC / 250 VDC; Icn = 50kA(AC) / 8 kA (DC); Pv = 2,5 W per pólus | 9413 | 2025-02-15
E451-5,7A | 2CDE160000R0901 | E451-5,7A Elsőbbségi kapcsoló pneumatikus vezérlésű átfolyó rendszerű fűtőtestekhez | 14049 | 2025-02-15
E452-5,7A | 2CDE160010R0901 | E452-5,7A Elsőbbségi kapcsoló elektronikus vezérlésű átfolyó rendszerű fűtőtestekhez | 17642 | 2025-02-15
ISS63/1 | 2CDE161001R1902 | ISS63/1 D02 biztosító aljzat; 1 pólus; 63A; 400 VAC / 250 VDC; Icn = 50kA(AC) / 8 kA (DC); Pv = 5,5 W per pólus | 4245 | 2025-02-15
ISS63/3 | 2CDE163001R1902 | ISS63/3 D02 biztosító aljzat; 3 pólus; 63A; 400 VAC / 250 VDC; Icn = 50kA(AC) / 8 kA (DC); Pv = 5,5 W per pólus | 10559 | 2025-02-15
E236-US1 | 2CDE165000R2001 | E236-US1 Feszültségcsökkenés figyelő relé , 2 CO | 76180 | 2025-02-15
E236-US1.1 | 2CDE165001R2001 | E236-US1.1 Feszültségcsökkenés figyelő relé visszakapcsolás késleltetéssel , 1 CO | 60595 | 2025-02-15
E236-US1.1D | 2CDE165001R2011 | E236-US1.1D Feszültségcsökkenés figyelő relé visszakapcsolás késleltetéssel , 1 CO | 70009 | 2025-02-15
E236-US2 | 2CDE165010R2001 | E236-US2 Feszültségcsökkenés figyelő relé , 2 CO | 87377 | 2025-02-15
E236-US2.1 | 2CDE165011R2001 | E236-US2.1 Feszültségcsökkenés figyelő relé visszakapcsolás késleltetéssel , 1 CO | 70009 | 2025-02-15
E201/16r | 2CDE281001R0016 | E201/16r Moduláris kapcsoló, Un=230 V AC, piros működtető kar, 1 NO, 16A | 3294 | 2025-02-15
E201/25r | 2CDE281001R0025 | E201/25r Moduláris kapcsoló, Un=230 V AC, piros működtető kar, 1 NO, 25A | 3294 | 2025-02-15
E201/32r | 2CDE281001R0032 | E201/32r Moduláris kapcsoló, Un=230 V AC, piros működtető kar, 1 NO, 32A | 3268 | 2025-02-15
E201/40r | 2CDE281001R0040 | E201/40r Moduláris kapcsoló, Un=230 V AC, piros működtető kar, 1 NO, 40A | 3346 | 2025-02-15
E201/45r | 2CDE281001R0045 | E201/45r Moduláris kapcsoló, Un=230 V AC, piros működtető kar, 1 NO, 45A | 3346 | 2025-02-15
E201/63r | 2CDE281001R0063 | E201/63r Moduláris kapcsoló, Un=230 V AC, piros működtető kar, 1 NO, 63A | 8515 | 2025-02-15
E201/80r | 2CDE281001R0080 | E201/80r Moduláris kapcsoló, Un=230 V AC, piros működtető kar, 1 NO, 80A | 9413 | 2025-02-15
E201/100r | 2CDE281001R0100 | E201/100r Moduláris kapcsoló, Un=230 V AC, piros működtető kar, 1 NO, 100A | 10468 | 2025-02-15
E201/125r | 2CDE281001R0125 | E201/125r Moduláris kapcsoló, Un=230 V AC, piros működtető kar, 1 NO, 125A | 12668 | 2025-02-15
E201/16gr | 2CDE281001R1016 | E201/16gr Moduláris kapcsoló, Un=230 V AC, szürke működtető kar, 1 NO, 16A | 3294 | 2025-02-15
E201/25gr | 2CDE281001R1025 | E201/25gr Moduláris kapcsoló, Un=230 V AC, szürke működtető kar, 1 NO, 25A | 3294 | 2025-02-15
E201/32gr | 2CDE281001R1032 | E201/32gr Moduláris kapcsoló, Un=230 V AC, szürke működtető kar, 1 NO, 32A | 3268 | 2025-02-15
E201/40gr | 2CDE281001R1040 | E201/40gr Moduláris kapcsoló, Un=230 V AC, szürke működtető kar, 1 NO, 40A | 3346 | 2025-02-15
E201/45gr | 2CDE281001R1045 | E201/45gr Moduláris kapcsoló, Un=230 V AC, szürke működtető kar, 1 NO, 45A | 3346 | 2025-02-15
E201/63gr | 2CDE281001R1063 | E201/63gr Moduláris kapcsoló, Un=230 V AC, szürke működtető kar, 1 NO, 63A | 8515 | 2025-02-15
E201/80gr | 2CDE281001R1080 | E201/80gr Moduláris kapcsoló, Un=230 V AC, szürke működtető kar, 1 NO, 80A | 9413 | 2025-02-15
E201/100G | 2CDE281001R1100 | E201/100G Moduláris kapcsoló, Un=230 V AC, szürke működtető kar, 1 NO, 100A | 11835 | 2025-02-15
E201/125G | 2CDE281001R1125 | E201/125G Moduláris kapcsoló, Un=230 V AC, szürke működtető kar, 1 NO, 125A | 12668 | 2025-02-15
E202/16R | 2CDE282001R0016 | E202/16R Moduláris kapcsoló, Un=400 V AC, piros működtető kar, 2 NO, 16A | 6992 | 2025-02-15
E202/25R | 2CDE282001R0025 | E202/25R Moduláris kapcsoló, Un=400 V AC, piros működtető kar, 2 NO, 25A | 6836 | 2025-02-15
E202/32R | 2CDE282001R0032 | E202/32R Moduláris kapcsoló, Un=400 V AC, piros működtető kar, 2 NO, 32A | 6757 | 2025-02-15
E202/40R | 2CDE282001R0040 | E202/40R Moduláris kapcsoló, Un=400 V AC, piros működtető kar, 2 NO, 40A | 6588 | 2025-02-15
E202/45R | 2CDE282001R0045 | E202/45R Moduláris kapcsoló, Un=400 V AC, piros működtető kar, 2 NO, 45A | 6588 | 2025-02-15
E202/63R | 2CDE282001R0063 | E202/63R Moduláris kapcsoló, Un=400 V AC, piros működtető kar, 2 NO, 63A | 14869 | 2025-02-15
E202/80R | 2CDE282001R0080 | E202/80R Moduláris kapcsoló, Un=400 V AC, piros működtető kar, 2 NO, 80A | 16171 | 2025-02-15
E202/100R | 2CDE282001R0100 | E202/100R Moduláris kapcsoló, Un=400 V AC, piros működtető kar, 2 NO, 100A | 16965 | 2025-02-15
E202/125R | 2CDE282001R0125 | E202/125R Moduláris kapcsoló, Un=400 V AC, piros működtető kar, 2 NO, 125A | 26613 | 2025-02-15
E202/16G | 2CDE282001R1016 | E202/16G Moduláris kapcsoló, Un=400 V AC, szürke működtető kar, 2 NO, 16A | 6992 | 2025-02-15
E202/25G | 2CDE282001R1025 | E202/25G Moduláris kapcsoló, Un=400 V AC, szürke működtető kar, 2 NO, 25A | 6836 | 2025-02-15
E202/32G | 2CDE282001R1032 | E202/32G Moduláris kapcsoló, Un=400 V AC, szürke működtető kar, 2 NO, 32A | 6757 | 2025-02-15
E202/40G | 2CDE282001R1040 | E202/40G Moduláris kapcsoló, Un=400 V AC, szürke működtető kar, 2 NO, 40A | 6588 | 2025-02-15
E202/45G | 2CDE282001R1045 | E202/45G Moduláris kapcsoló, Un=400 V AC, szürke működtető kar, 2 NO, 45A | 6588 | 2025-02-15
E202/63G | 2CDE282001R1063 | E202/63G Moduláris kapcsoló, Un=400 V AC, szürke működtető kar, 2 NO, 63A | 14869 | 2025-02-15
E202/80G | 2CDE282001R1080 | E202/80G Moduláris kapcsoló, Un=400 V AC, szürke működtető kar, 2 NO, 80A | 16171 | 2025-02-15
E202/100G | 2CDE282001R1100 | E202/100G Moduláris kapcsoló, Un=400 V AC, szürke működtető kar, 2 NO, 100A | 24868 | 2025-02-15
E202/125G | 2CDE282001R1125 | E202/125G Moduláris kapcsoló, Un=400 V AC, szürke működtető kar, 2 NO, 125A | 26613 | 2025-02-15
E203/16R | 2CDE283001R0016 | E203/16R Moduláris kapcsoló, Un=400 V AC, piros működtető kar, 3 NO, 16A | 8033 | 2025-02-15
E203/25R | 2CDE283001R0025 | E203/25R Moduláris kapcsoló, Un=400 V AC, piros működtető kar, 3 NO, 25A | 8033 | 2025-02-15
E203/32R | 2CDE283001R0032 | E203/32R Moduláris kapcsoló, Un=400 V AC, piros működtető kar, 3 NO, 32A | 8033 | 2025-02-15
E203/40R | 2CDE283001R0040 | E203/40R Moduláris kapcsoló, Un=400 V AC, piros működtető kar, 3 NO, 40A | 8033 | 2025-02-15
E203/45R | 2CDE283001R0045 | E203/45R Moduláris kapcsoló, Un=400 V AC, piros működtető kar, 3 NO, 45A | 8033 | 2025-02-15
E203/63R | 2CDE283001R0063 | E203/63R Moduláris kapcsoló, Un=400 V AC, piros működtető kar, 3 NO, 63A | 21053 | 2025-02-15
E203/80R | 2CDE283001R0080 | E203/80R Moduláris kapcsoló, Un=400 V AC, piros működtető kar, 3 NO, 80A | 23735 | 2025-02-15
E203/100R | 2CDE283001R0100 | E203/100R Moduláris kapcsoló, Un=400 V AC, piros működtető kar, 3 NO, 100A | 25220 | 2025-02-15
E203/125R | 2CDE283001R0125 | E203/125R Moduláris kapcsoló, Un=400 V AC, piros működtető kar, 3 NO, 125A | 34842 | 2025-02-15
E203/16G | 2CDE283001R1016 | E203/16G Moduláris kapcsoló, Un=400 V AC, szürke működtető kar, 3 NO, 16A | 8033 | 2025-02-15
E203/25G | 2CDE283001R1025 | E203/25G Moduláris kapcsoló, Un=400 V AC, szürke működtető kar, 3 NO, 25A | 8033 | 2025-02-15
E203/32G | 2CDE283001R1032 | E203/32G Moduláris kapcsoló, Un=400 V AC, szürke működtető kar, 3 NO, 32A | 8033 | 2025-02-15
E203/40G | 2CDE283001R1040 | E203/40G Moduláris kapcsoló, Un=400 V AC, szürke működtető kar, 3 NO, 40A | 8033 | 2025-02-15
E203/45G | 2CDE283001R1045 | E203/45G Moduláris kapcsoló, Un=400 V AC, szürke működtető kar, 3 NO, 45A | 8033 | 2025-02-15
E203/63G | 2CDE283001R1063 | E203/63G Moduláris kapcsoló, Un=400 V AC, szürke működtető kar, 3 NO, 63A | 21053 | 2025-02-15
E203/80G | 2CDE283001R1080 | E203/80G Moduláris kapcsoló, Un=400 V AC, szürke működtető kar, 3 NO, 80A | 23735 | 2025-02-15
E203/100G | 2CDE283001R1100 | E203/100G Moduláris kapcsoló, Un=400 V AC, szürke működtető kar, 3 NO, 100A | 39086 | 2025-02-15
E203/125G | 2CDE283001R1125 | E203/125G Moduláris kapcsoló, Un=400 V AC, szürke működtető kar, 3 NO, 125A | 41820 | 2025-02-15
E204/16R | 2CDE284001R0016 | E204/16R Moduláris kapcsoló, Un=400 V AC, piros működtető kar, 4 NO, 16A | 12851 | 2025-02-15
E204/25R | 2CDE284001R0025 | E204/25R Moduláris kapcsoló, Un=400 V AC, piros működtető kar, 4 NO, 25A | 12851 | 2025-02-15
E204/32R | 2CDE284001R0032 | E204/32R Moduláris kapcsoló, Un=400 V AC, piros működtető kar, 4 NO, 32A | 13463 | 2025-02-15
E204/40R | 2CDE284001R0040 | E204/40R Moduláris kapcsoló, Un=400 V AC, piros működtető kar, 4 NO, 40A | 13111 | 2025-02-15
E204/45R | 2CDE284001R0045 | E204/45R Moduláris kapcsoló, Un=400 V AC, piros működtető kar, 4 NO, 45A | 13111 | 2025-02-15
E204/63R | 2CDE284001R0063 | E204/63R Moduláris kapcsoló, Un=400 V AC, piros működtető kar, 4 NO, 63A | 27238 | 2025-02-15
E204/80R | 2CDE284001R0080 | E204/80R Moduláris kapcsoló, Un=400 V AC, piros működtető kar, 4 NO, 80A | 40466 | 2025-02-15
E204/100R | 2CDE284001R0100 | E204/100R Moduláris kapcsoló, Un=400 V AC, piros működtető kar, 4 NO, 100A | 52093 | 2025-02-15
E204/125R | 2CDE284001R0125 | E204/125R Moduláris kapcsoló, Un=400 V AC, piros működtető kar, 4 NO, 125A | 55778 | 2025-02-15
E204/16G | 2CDE284001R1016 | E204/16G Moduláris kapcsoló, Un=400 V AC, szürke működtető kar, 4 NO, 16A | 12851 | 2025-02-15
E204/25G | 2CDE284001R1025 | E204/25G Moduláris kapcsoló, Un=400 V AC, szürke működtető kar, 4 NO, 25A | 12851 | 2025-02-15
E204/32G | 2CDE284001R1032 | E204/32G Moduláris kapcsoló, Un=400 V AC, szürke működtető kar, 4 NO, 32A | 13463 | 2025-02-15
E204/40G | 2CDE284001R1040 | E204/40G Moduláris kapcsoló, Un=400 V AC, szürke működtető kar, 4 NO, 40A | 13111 | 2025-02-15
E204/45G | 2CDE284001R1045 | E204/45G Moduláris kapcsoló, Un=400 V AC, szürke működtető kar, 4 NO, 45A | 13111 | 2025-02-15
E204/63G | 2CDE284001R1063 | E204/63G Moduláris kapcsoló, Un=400 V AC, szürke működtető kar, 4 NO, 63A | 27238 | 2025-02-15
E204/80G | 2CDE284001R1080 | E204/80G Moduláris kapcsoló, Un=400 V AC, szürke működtető kar, 4 NO, 80A | 40466 | 2025-02-15
E204/100G | 2CDE284001R1100 | E204/100G Moduláris kapcsoló, Un=400 V AC, szürke működtető kar, 4 NO, 100A | 52093 | 2025-02-15
E204/125G | 2CDE284001R1125 | E204/125G Moduláris kapcsoló, Un=400 V AC, szürke működtető kar, 4 NO, 125A | 55778 | 2025-02-15
E233-12/48 | 2CDE300010R1601 | E233-12/48 Elektromechanikus üzemóra számláló 12-48 VAC | 35115 | 2025-02-15
E233-24 | 2CDE400000R1601 | E233-24 Elektromechanikus üzemóra számláló 24 VAC | 16835 | 2025-02-15
E233-24/60HZ | 2CDE400021R1601 | E233-24/60HZ Elektromechanikus üzemóra számláló 24 V/60Hz | 18215 | 2025-02-15
E233-120/60HZ | 2CDE600021R1601 | E233-120/60HZ Elektromechanikus üzemóra számláló 120 V/60Hz | 18215 | 2025-02-15
SZ-BP12G | 2CDL000001R1220 | SZ-BP12G Modultakaró; 220 mm széles; szürke | 2033 | 2025-02-15
PS1/57-S9 | 2CDL010001R1057 | PS1/57-S9 Gyűjtősín - darabolható (lezáró szükséges), 1 fázis, 1m; Compact Otthon sorozathoz | 10833 | 2025-02-15
CRV3/125 | 2CDL030001R1001 | CRV3/125 Sorösszekötő vezeték, 3 fázis; 10mm2 | 4492 | 2025-02-15
PS3/30/16-DDA202T | 2CDL033202R1630 | PS3/30/16-DDA202T Gyűjtősín - darabolható (lezáró szükséges),3 fázis, 30 modul, 10 mm2 keresztmetszet, Compact Otthon sorozathoz | 37797 | 2025-02-15
PS3/28/16H-DDA202 | 2CDL034202R1628 | PS3/28/16H-DDA202 Gyűjtősín - darabolható (lezáró szükséges),3 fázis, 28 modul, 10 mm2 keresztmetszet, Compact Otthon sorozathoz | 38591 | 2025-02-15
PS4/30/16N-DDA202 | 2CDL040202R1630 | PS4/30/16N-DDA202 Gyűjtősín - darabolható (lezáró szükséges),4 fázis, 30 modul, 16 mm2 keresztmetszet, Compact Otthon sorozathoz | 48057 | 2025-02-15
PS4/40/16-DDA204T | 2CDL040204R1640 | PS4/40/16-DDA204T Gyűjtősín - darabolható (lezáró szükséges),4 fázis, 40 modul, 16 mm2 keresztmetszet, Compact Otthon sorozathoz | 51025 | 2025-02-15
PS4/30/16NH-DDA2 | 2CDL041202R1630 | PS4/30/16NH-DDA2 Gyűjtősín - darabolható (lezáró szükséges),4 fázis, 30 modul, 16 mm2 keresztmetszet, Compact Otthon sorozathoz | 49059 | 2025-02-15
PS4/36/16H-DDA204 | 2CDL041204R1636 | PS4/36/16H-DDA204 Gyűjtősín - darabolható (lezáró szükséges),4 fázis, 36 modul, 16 mm2 keresztmetszet, Compact Otthon sorozathoz | 52002 | 2025-02-15
PSH-END1 | 2CDL100001R0002 | PSH-END1 Végelzáró gyűjtősínekhez PS sorozathoz | 703 | 2025-02-15
PSH-END1.1 | 2CDL100011R0011 | PSH-END1.1 Végelzáró gyűjtősínekhez PS sorozathoz | 370 | 2025-02-15
PSH1/12 | 2CDL110001R1012 | PSH1/12 Gyűjtősín - nem darabolható (lezárt típus), 1 fázis, 12 modul, Compact ottHon sorozathoz | 2192 | 2025-02-15
PSH1/60 | 2CDL110001R1060 | PSH1/60 Gyűjtősín - darabolható (lezáró szükséges),1 fázis, 60 modul, 10 mm2 keresztmetszet, Compact Otthon sorozathoz | 7669 | 2025-02-15
PSH2/12 | 2CDL120001R1012 | PSH2/12 Gyűjtősín - darabolható (lezáró szükséges),2 fázis, 12 modul, 10 mm2 keresztmetszet, Compact Otthon sorozathoz | 4767 | 2025-02-15
PSH2/58 | 2CDL120001R1058 | PSH2/58 Gyűjtősín - darabolható (lezáró szükséges),2 fázis, 58 modul, 10 mm2 keresztmetszet, Compact Otthon sorozathoz | 16614 | 2025-02-15
PSH3/12 | 2CDL130001R1012 | PSH3/12 Gyűjtősín - darabolható (lezáró szükséges),3 fázis, 12 modul, 10 mm2 keresztmetszet, Compact Otthon sorozathoz | 5000 | 2025-02-15
PSH3/60 | 2CDL130001R1060 | PSH3/60 Gyűjtősín - darabolható (lezáró szükséges),3 fázis, 60 modul, 10 mm2 keresztmetszet, Compact Otthon sorozathoz | 13736 | 2025-02-15
PSH4/12 | 2CDL140001R1012 | PSH4/12 Gyűjtősín - darabolható (lezáró szükséges),4 fázis, 12 modul, 10 mm2 keresztmetszet, Compact Otthon sorozathoz | 7864 | 2025-02-15
PSH4/60 | 2CDL140001R1060 | PSH4/60 Gyűjtősín - darabolható (lezáró szükséges),4 fázis, 60 modul, 10 mm2 keresztmetszet, Compact Otthon sorozathoz | 31417 | 2025-02-15
AST25/15Q | 2CDL200000R2515 | AST25/15Q Szigetelt csatlakozó; 6-25mm2 kábelekhez; 15/6mm; 90°-os | 2192 | 2025-02-15
AST25/30Q | 2CDL200000R2530 | AST25/30Q Szigetelt csatlakozó; 6-25mm2 kábelekhez; 30/6mm; 90°-os | 2265 | 2025-02-15
AST50/15Q | 2CDL200000R5015 | AST50/15Q Szigetelt csatlakozó; 6-50mm2 kábelekhez; 15/4mm; 90°-os | 3815 | 2025-02-15
AST50/32Q | 2CDL200000R5032 | AST50/32Q Szigetelt csatlakozó; 6-50mm2 kábelekhez; 32/6mm; 90°-os | 3909 | 2025-02-15
PS-END | 2CDL200001R0001 | PS-END Végelzáró gyűjtősínekhez PS sorozathoz | 278 | 2025-02-15
PS-END1 | 2CDL200001R0002 | PS-END1 Végelzáró gyűjtősínekhez PS sorozathoz | 278 | 2025-02-15
PS-END0 | 2CDL200001R0004 | PS-END0 Végelzáró gyűjtősínekhez PS sorozathoz | 1406 | 2025-02-15
SZ-BSK | 2CDL200001R0011 | SZ-BSK Érintésvédelmi takaró PS sínekhez | 1083 | 2025-02-15
BSK | 2CDL200001R0012 | BSK Érintésvédelmi takaró PS sínekhez, zárt | 1188 | 2025-02-15
SZ-AST9I | 2CDL200001R2502 | SZ-AST9I Szigetelt csatlakozó, 6-25 mm2 kábelekhez | 2192 | 2025-02-15
SZ-AST6I | 2CDL200001R2503 | SZ-AST6I Szigetelt csatlakozó, 6-25 mm2 kábelekhez | 2192 | 2025-02-15
SZ-AST1I | 2CDL200001R2504 | SZ-AST1I Szigetelt csatlakozó, 6-25 mm2 kábelekhez | 2126 | 2025-02-15
SZ-AST2I | 2CDL200001R2505 | SZ-AST2I Szigetelt csatlakozó, 6-25 mm2 kábelekhez | 2126 | 2025-02-15
SZ-AST10I | 2CDL200001R2506 | SZ-AST10I Szigetelt csatlakozó; 6-25mm2 kábelekhez; 27/4mm; 90°-os | 2192 | 2025-02-15
PS-END3 | 2CDL200001R3001 | PS-END3 Végelzáró gyűjtősínekhez PS sorozathoz | 846 | 2025-02-15
PS-END3.1 | 2CDL200001R3002 | PS-END3.1 Végelzáró gyűjtősínekhez PS sorozathoz | 846 | 2025-02-15
SZ-ESK2 | 2CDL200001R3501 | SZ-ESK2 Szigetelt csatlakozó; 6-35mm2 kábelekhez | 2721 | 2025-02-15
SZ-AST50I | 2CDL200001R5001 | SZ-AST50I Szigetelt csatlakozó, csapos, 6-50 mm2 kábelekhez | 3698 | 2025-02-15
SZ-AST12I | 2CDL200001R5003 | SZ-AST12I Szigetelt csatlakozó, csapos, 6-50 mm2 kábelekhez | 3815 | 2025-02-15
AST50/15 | 2CDL200001R5015 | AST50/15 Szigetelt csatlakozó; 6-50mm2 kábelekhez; 15/7mm | 3815 | 2025-02-15
ILS-L | 2CDL200002R0003 | MEGSZŰNT kiváltó: ILS-LS 2CDL200002R0004 - ILS-L Feliratozó fólia lézernyomtatóhoz | megszűnt | 2025-02-15
ILS-LS | 2CDL200002R0004 | ILS-LS Feliratozó fólia lézernyomtatóhoz | 7447 | 2025-02-15
ILS-I | 2CDL200002R0005 | ILS-I Feliratozó fólia tintasugaras nyomtatóhoz | 7447 | 2025-02-15
SZ-AST55I | 2CDL200002R5002 | SZ-AST55I Szigetelt csatlakozó, 6-50 mm2 kábelekhez, 15/7mm | 3698 | 2025-02-15
SZ-ESK3 | 2CDL200003R5001 | SZ-ESK3 Szigetelt csatlakozó; 6-50mm2 kábelekhez | 3151 | 2025-02-15
SZ-ESK3S | 2CDL200003R5003 | SZ-ESK3S Szigetelt csatlakozó; 6-50mm2 kábelekhez | 3151 | 2025-02-15
AST25/15QS | 2CDL200010R2515 | AST25/15QS Szigetelt csatlakozó, 6-25 mm2 kábelekhez, 15/4mm; 90°-os | 2192 | 2025-02-15
AST25/30QS | 2CDL200010R2530 | AST25/30QS Szigetelt csatlakozó; 6-25mm2 kábelekhez; 30/4mm; 90°-os | 2265 | 2025-02-15
AST50/15QS | 2CDL200010R5015 | AST50/15QS Szigetelt csatlakozó; 6-50mm2 kábelekhez; 15/7mm; 90°-os | 3815 | 2025-02-15
END1.1 | 2CDL200011R0011 | END1.1 Végelzáró gyűjtősínekhez | 370 | 2025-02-15
AST25/15S | 2CDL200011R2515 | AST25/15S Szigetelt csatlakozó; 6-25mm2 kábelekhez; 15/4mm | 2192 | 2025-02-15
AST50/15S | 2CDL200011R5015 | AST50/15S Szigetelt csatlakozó; 6-50mm2 kábelekhez; 15/4mm | 3815 | 2025-02-15
AST50/18QU | 2CDL200100R5018 | AST50/18QU Szigetelt csatlakozó; 5-50mm2 kábelekhez; 17.5/7mm; 90°-os | 3815 | 2025-02-15
AST50/18U | 2CDL200101R5018 | AST50/18U Szigetelt csatlakozó; 5-50mm2 kábelekhez; 17.5/7mm | 3815 | 2025-02-15
PS-ENDSP | 2CDL200110R0001 | PS-ENDSP Végelzáró gyűjtősínekhez PS sorozathoz | 752 | 2025-02-15
PS-END1-SP | 2CDL200111R0002 | PS-END1-SP Végelzáró gyűjtősínekhez PS sorozathoz | 766 | 2025-02-15
BSK-BP | 2CDL200489R0001 | BSK-BP Érintésvédelmi kapocsfedél UL engedélyes gyűjtősínekhez | 794 | 2025-02-15
PS1/2 | 2CDL210001R1002 | PS1/2 Gyűjtősín - nem darabolható (lezárt típus), 1 fázis, 2 modul, pro M compact sorozathoz | 534 | 2025-02-15
PS1/3 | 2CDL210001R1003 | PS1/3 Gyűjtősín - nem darabolható (lezárt típus), 1 fázis, 3 modul, pro M compact sorozathoz | 1136 | 2025-02-15
PS1/4 | 2CDL210001R1004 | PS1/4 Gyűjtősín - nem darabolható (lezárt típus), 1 fázis, 4 modul, pro M compact sorozathoz | 1254 | 2025-02-15
PS1/6 | 2CDL210001R1006 | PS1/6 Gyűjtősín - nem darabolható (lezárt típus), 1 fázis, 6 modul, pro M compact sorozathoz | 1136 | 2025-02-15
PS1/9 | 2CDL210001R1009 | PS1/9 Gyűjtősín - nem darabolható (lezárt típus), 1 fázis, 9 modul, pro M compact sorozathoz | 2073 | 2025-02-15
PS1/12 | 2CDL210001R1012 | PS1/12 Gyűjtősín - nem darabolható (lezárt típus), 1 fázis, 12 modul, pro M compact sorozathoz | 2552 | 2025-02-15
PS1/28N | 2CDL210001R1028 | PS1/28N Gyűjtősín - darabolható (lezáró szükséges),1 fázis, 28 modul, kismegszakító+nullbontó, 10 mm2 keresztmetszet, pro M compact sorozathoz | 10455 | 2025-02-15
PS1/38H | 2CDL210001R1038 | PS1/38H Gyűjtősín - darabolható (lezáró szükséges),1 fázis, 38 modul, 10 mm2 keresztmetszet, pro M compact sorozathoz | 8398 | 2025-02-15
PS1/57N | 2CDL210001R1057 | PS1/57N Gyűjtősín - darabolható (lezáró szükséges),1 fázis, 57 modul, kismegszakító+nullbontó, 10 mm2 keresztmetszet, pro M compact sorozathoz | 10455 | 2025-02-15
PS1/60 | 2CDL210001R1060 | PS1/60 Gyűjtősín - darabolható (lezáró szükséges),1 fázis, 60 modul, 10 mm2 keresztmetszet, pro M compact sorozathoz | 5599 | 2025-02-15
PS1/28/16N | 2CDL210001R1628 | PS1/28/16N Gyűjtősín - darabolható (lezáró szükséges),1 fázis, 28 modul, kismegszakító+nullbontó, 16 mm2 keresztmetszet, pro M compact sorozathoz | 12473 | 2025-02-15
PS1/38/16H | 2CDL210001R1638 | PS1/38/16H Gyűjtősín - darabolható (lezáró szükséges),1 fázis, 38 modul, 16 mm2 keresztmetszet, pro M compact sorozathoz | 9153 | 2025-02-15
PS1/60/16 | 2CDL210001R1660 | PS1/60/16 Gyűjtősín - darabolható (lezáró szükséges),1 fázis, 60 modul, 16 mm2 keresztmetszet, pro M compact sorozathoz | 8997 | 2025-02-15
PS1/5/30 | 2CDL210001R3005 | PS1/5/30 Gyűjtősín - darabolható (lezáró szükséges),1 fázis, 5 modul, 30 mm2 keresztmetszet, pro M compact sorozathoz | 2682 | 2025-02-15
PS1/7/30 | 2CDL210001R3007 | PS1/7/30 Gyűjtősín - darabolható (lezáró szükséges),1 fázis, 7 modul, 30 mm2 keresztmetszet, pro M compact sorozathoz | 2985 | 2025-02-15
PS1/10/30 | 2CDL210001R3010 | PS1/10/30 Gyűjtősín - darabolható (lezáró szükséges),1 fázis, 10 modul, 30 mm2 keresztmetszet, pro M compact sorozathoz | 3672 | 2025-02-15
PS1/11/30 | 2CDL210001R3011 | PS1/11/30 Gyűjtősín - darabolható (lezáró szükséges),1 fázis, 11 modul, 30 mm2 keresztmetszet, pro M compact sorozathoz | 3869 | 2025-02-15
PS1/14/30 | 2CDL210001R3014 | PS1/14/30 Gyűjtősín - darabolható (lezáró szükséges),1 fázis, 14 modul, 30 mm2 keresztmetszet, pro M compact sorozathoz | 4583 | 2025-02-15
PS1/15/30 | 2CDL210001R3015 | PS1/15/30 Gyűjtősín - darabolható (lezáró szükséges),1 fázis, 15 modul, 30 mm2 keresztmetszet, pro M compact sorozathoz | 4767 | 2025-02-15
PS1/19/30 | 2CDL210001R3019 | PS1/19/30 Gyűjtősín - darabolható (lezáró szükséges),1 fázis, 19 modul, 30 mm2 keresztmetszet, pro M compact sorozathoz | 5651 | 2025-02-15
PS1/60/30 | 2CDL210001R3060 | PS1/60/30 Gyűjtősín - darabolható (lezáró szükséges),1 fázis, 60 modul, 30 mm2 keresztmetszet, pro M compact sorozathoz | 17903 | 2025-02-15
PS1/23/6 | 2CDL210005R0623 | PS1/23/6 Gyűjtősín - darabolható (lezáró szükséges), 1 fázis, 23 modul, 6 mm2 keresztmetszet, pro M compact sorozathoz | 14101 | 2025-02-15
PS1/38/6 | 2CDL210005R0638 | PS1/38/6 Gyűjtősín - darabolható (lezáró szükséges), 1 fázis, 38 modul, 6 mm2 keresztmetszet, pro M compact sorozathoz | 5416 | 2025-02-15
PS1/57/6 | 2CDL210005R0657 | PS1/57/6 Gyűjtősín - darabolható (lezáró szükséges),1 fázis, 57 modul, 6 mm2 keresztmetszet, pro M compact sorozathoz | 6054 | 2025-02-15
PS1/57NA | 2CDL210011R1057 | PS1/57NA Gyűjtősín - darabolható (lezáró szükséges),1 fázis, 57 modul, 10 mm2 keresztmetszet, pro M compact sorozathoz | 10429 | 2025-02-15
PS1/57/16NA | 2CDL210011R1657 | PS1/57/16NA Gyűjtősín - darabolható (lezáró szükséges),1 fázis, 57 modul, 16 mm2 keresztmetszet, pro M compact sorozathoz | 9140 | 2025-02-15
PS1/6/16BP | 2CDL210489R1606 | PS1/6/16BP Gyűjtősín - nem darabolható (lezárt típus), 1 fázis, 6 modul, pro M compact sorozathoz | 4570 | 2025-02-15
PS1/12/16BP | 2CDL210489R1612 | PS1/12/16BP Gyűjtősín - nem darabolható (lezárt típus), 1 fázis, 12 modul, pro M compact sorozathoz, UL jóváhagyott | 7291 | 2025-02-15
PS1/18/16BP | 2CDL210489R1618 | PS1/18/16BP Gyűjtősín - nem darabolható (lezárt típus), 1 fázis, 18 modul, pro M compact sorozathoz, UL jóváhagyott | 9830 | 2025-02-15
PS2/12 | 2CDL220001R1012 | PS2/12 Gyűjtősín - darabolható (lezáró szükséges),2 fázis, 12 modul, 10 mm2 keresztmetszet, pro M compact sorozathoz, UL jóváhagyott | 4820 | 2025-02-15
PS2/48H | 2CDL220001R1048 | PS2/48H Gyűjtősín - darabolható (lezáró szükséges),2 fázis, 48 modul, 10 mm2 keresztmetszet, pro M compact sorozathoz | 23683 | 2025-02-15
PS2/58 | 2CDL220001R1058 | PS2/58 Gyűjtősín - darabolható (lezáró szükséges),2 fázis, 58 modul, 10 mm2 keresztmetszet, pro M compact sorozathoz | 20233 | 2025-02-15
PS2/12/16 | 2CDL220001R1612 | PS2/12/16 Gyűjtősín - darabolható (lezáró szükséges),2 fázis, 12 modul, 16 mm2 keresztmetszet, pro M compact sorozathoz | 6849 | 2025-02-15
PS2/48/16H | 2CDL220001R1648 | PS2/48/16H Gyűjtősín - darabolható (lezáró szükséges),2 fázis, 48 modul, 16 mm2 keresztmetszet, pro M compact sorozathoz | 28319 | 2025-02-15
PS2/58/16 | 2CDL220001R1658 | PS2/58/16 Gyűjtősín - darabolható (lezáró szükséges),2 fázis, 58 modul, 16 mm2 keresztmetszet, pro M compact sorozathoz | 20233 | 2025-02-15
PS2/58/30 | 2CDL220001R3058 | PS2/58/30 Gyűjtősín - darabolható (lezáró szükséges),2 fázis, 58 modul, 30 mm2 keresztmetszet, pro M compact sorozathoz | 59671 | 2025-02-15
PS2/12A | 2CDL220010R1012 | PS2/12A Gyűjtősín - darabolható (lezáró szükséges),2 fázis, 12 modul, kitörhető tüske, 10 mm2 keresztmetszet, pro M compact sorozathoz | 5625 | 2025-02-15
PS2/58/16A | 2CDL220010R1658 | PS2/58/16A Gyűjtősín - darabolható (lezáró szükséges),2 fázis, 58 modul, 16 mm2 keresztmetszet, pro M compact sorozathoz | 26066 | 2025-02-15
PS2/48/16HA | 2CDL220012R1648 | PS2/48/16HA Gyűjtősín - darabolható (lezáró szükséges),2 fázis, 48 modul, 16 mm2 keresztmetszet, pro M compact sorozathoz | 27433 | 2025-02-15
PS2/58SP | 2CDL220111R1058 | PS2/58SP Gyűjtősín - darabolható (lezáró szükséges),2 fázis, 58 modul, 10 mm2 keresztmetszet, pro M compact sorozathoz | 24073 | 2025-02-15
PS2/6/16BP | 2CDL220489R1606 | PS2/6/16BP Gyűjtősín - darabolható (lezáró szükséges),2 fázis, 6 modul, 16 mm2 keresztmetszet, pro M compact sorozathoz | 5377 | 2025-02-15
PS2/12/16BP | 2CDL220489R1612 | PS2/12/16BP Gyűjtősín - darabolható (lezáró szükséges),2 fázis, 12 modul, 16 mm2 keresztmetszet, pro M compact sorozathoz | 8632 | 2025-02-15
PS2/18/16BP | 2CDL220489R1618 | PS2/18/16BP Gyűjtősín - darabolható (lezáró szükséges),2 fázis, 18 modul, 16 mm2 keresztmetszet, pro M compact sorozathoz | 12187 | 2025-02-15
PS3/11 | 2CDL230001R1011 | PS3/11 Gyűjtősín - darabolható (lezáró szükséges),1 fázis, 11 modul, 10 mm2 keresztmetszet, pro M compact sorozathoz | 5468 | 2025-02-15
PS3/12 | 2CDL230001R1012 | PS3/12 Gyűjtősín - darabolható (lezáró szükséges),3 fázis, 12 modul, 10 mm2 keresztmetszet, pro M compact sorozathoz | 5325 | 2025-02-15
PS3/24H | 2CDL230001R1024 | PS3/24H Gyűjtősín - darabolható (lezáró szükséges),3 fázis, 24 modul, 10 mm2 keresztmetszet, pro M compact sorozathoz | 35558 | 2025-02-15
PS3/30 | 2CDL230001R1030 | PS3/30 Gyűjtősín - darabolható (lezáró szükséges),3 fázis, 30 modul, 10 mm2 keresztmetszet, pro M compact sorozathoz | 31600 | 2025-02-15
PS3/39H | 2CDL230001R1039 | PS3/39H Gyűjtősín - darabolható (lezáró szükséges),3 fázis, 39 modul, 10 mm2 keresztmetszet, pro M compact sorozathoz | 20337 | 2025-02-15
PS3/48H | 2CDL230001R1048 | PS3/48H Gyűjtősín - darabolható (lezáró szükséges),3 fázis, 48 modul, 10 mm2 keresztmetszet, pro M compact sorozathoz | 20337 | 2025-02-15
PS3/60 | 2CDL230001R1060 | PS3/60 Gyűjtősín - darabolható (lezáró szükséges),3 fázis, 60 modul, 10 mm2 keresztmetszet, pro M compact sorozathoz | 15689 | 2025-02-15
PS3/12/16 | 2CDL230001R1612 | PS3/12/16 Gyűjtősín - darabolható (lezáró szükséges),3 fázis, 12 modul, 16 mm2 keresztmetszet, pro M compact sorozathoz | 6067 | 2025-02-15
PS3/39/16H | 2CDL230001R1639 | PS3/39/16H Gyűjtősín - darabolható (lezáró szükséges),3 fázis, 39 modul, 16 mm2 keresztmetszet, pro M compact sorozathoz | 26014 | 2025-02-15
PS3/48/16H | 2CDL230001R1648 | PS3/48/16H Gyűjtősín - darabolható (lezáró szükséges),3 fázis, 48 modul, 16 mm2 keresztmetszet, pro M compact sorozathoz | 26014 | 2025-02-15
PS3/60/16 | 2CDL230001R1660 | PS3/60/16 Gyűjtősín - darabolható (lezáró szükséges),3 fázis, 60 modul, 16 mm2 keresztmetszet, pro M compact sorozathoz | 20103 | 2025-02-15
PS3/60/30 | 2CDL230001R3060 | PS3/60/30 Gyűjtősín - darabolható (lezáró szükséges),3 fázis, 60 modul, 30 mm2 keresztmetszet, pro M compact sorozathoz | 84044 | 2025-02-15
PS3/9FI | 2CDL230002R1009 | PS3/9FI Gyűjtősín - darabolható (lezáró szükséges),3 fázis, 9 modul, 10 mm2 keresztmetszet, pro M compact sorozathoz | 9687 | 2025-02-15
PS3/10FI | 2CDL230002R1010 | PS3/10FI Gyűjtősín - darabolható (lezáró szükséges),3 fázis, 10 modul, 10 mm2 keresztmetszet, pro M compact sorozathoz | 10117 | 2025-02-15
PS3/12FI | 2CDL230002R1012 | PS3/12FI Gyűjtősín - darabolható (lezáró szükséges),3 fázis, 12 modul, 10 mm2 keresztmetszet, pro M compact sorozathoz | 8138 | 2025-02-15
PS3/57FI | 2CDL230002R1057 | PS3/57FI Gyűjtősín - darabolható (lezáró szükséges),3 fázis, 57 modul, 10 mm2 keresztmetszet, pro M compact sorozathoz | 25050 | 2025-02-15
PS3/12FIH | 2CDL230003R1012 | PS3/12FIH Gyűjtősín - darabolható (lezáró szükséges),3 fázis, 12 modul, 10 mm2 keresztmetszet, pro M compact sorozathoz | 8138 | 2025-02-15
PS3/12E463 | 2CDL230004R1012 | PS3/12E463 Gyűjtősín - darabolható (lezáró szükséges),3 fázis, 12 modul, 10 mm2 keresztmetszet, pro M compact sorozathoz | 12096 | 2025-02-15
PS3/46/16H-IT | 2CDL230006R1646 | PS3/46/16H-IT Gyűjtősín - darabolható (lezáró szükséges),3 fázis, 46 modul, 16 mm2 keresztmetszet, pro M compact sorozathoz | 44763 | 2025-02-15
PS3/12A | 2CDL230010R1012 | PS3/12A Gyűjtősín - darabolható (lezáró szükséges),3 fázis, 12 modul, 10 mm2 keresztmetszet, pro M compact sorozathoz | 6250 | 2025-02-15
PS3/60A | 2CDL230010R1060 | PS3/60A Gyűjtősín - darabolható (lezáró szükséges),3 fázis, 60 modul, 10 mm2 keresztmetszet, pro M compact sorozathoz | 28266 | 2025-02-15
PS3/60/16A | 2CDL230010R1660 | PS3/60/16A Gyűjtősín - darabolható (lezáró szükséges),3 fázis, 60 modul, 16 mm2 keresztmetszet, pro M compact sorozathoz | 39724 | 2025-02-15
PS3/48/16HA | 2CDL230012R1648 | PS3/48/16HA Gyűjtősín - darabolható (lezáró szükséges),3 fázis, 48 modul, 16 mm2 keresztmetszet, pro M compact sorozathoz | 41703 | 2025-02-15
PS3/60SP | 2CDL230111R1060 | PS3/60SP Gyűjtősín - darabolható (lezáró szükséges),3 fázis, 60 modul, 10 mm2 keresztmetszet, pro M compact sorozathoz | 32854 | 2025-02-15
PS3/48/16SP | 2CDL230112R1648 | PS3/48/16SP Gyűjtősín - darabolható (lezáró szükséges),3 fázis, 48 modul, 16 mm2 keresztmetszet, pro M compact sorozathoz | 36049 | 2025-02-15
PS3/6/16BP | 2CDL230489R1606 | PS3/6/16BP Gyűjtősín - nem darabolható (lezárt típus), 3 fázis, 6 modul, 16 mm2 keresztmetszet, pro M compact sorozathoz | 6198 | 2025-02-15
PS3/12/16BP | 2CDL230489R1612 | PS3/12/16BP Gyűjtősín - nem darabolható (lezárt típus), 3 fázis, 12 modul, 16 mm2 keresztmetszet, pro M compact sorozathoz | 9934 | 2025-02-15
PS3/18/16BP | 2CDL230489R1618 | PS3/18/16BP Gyűjtősín - nem darabolható (lezárt típus), 3 fázis, 18 modul, 16 mm2 keresztmetszet, pro M compact sorozathoz | 14504 | 2025-02-15
PS3/6 | 2CDL231001R1006 | PS3/6 Gyűjtősín - nem darabolható (lezárt típus), 3 fázis, 6 modul, pro M compact sorozathoz | 3685 | 2025-02-15
PS3/9 | 2CDL231001R1009 | PS3/9 Gyűjtősín - nem darabolható (lezárt típus), 3 fázis, 9 modul, pro M compact sorozathoz | 4284 | 2025-02-15
PS3/12FINOCUT | 2CDL231002R1012 | PS3/12FINOCUT Gyűjtősín - nem darabolható (lezárt típus), 3 fázis, 12 modul áram-védőkapcsolóval, pro M compact sorozathoz | 7799 | 2025-02-15
PS4/60/30 | 2CDL240001R3060 | PS4/60/30 Gyűjtősín - darabolható (lezáró szükséges),4 fázis, 60 modul, 30 mm2 keresztmetszet, pro M compact sorozathoz | 98457 | 2025-02-15
PS4/12 | 2CDL240101R1012 | PS4/12 Gyűjtősín - darabolható (lezáró szükséges),4 fázis, 12 modul, 10 mm2 keresztmetszet, pro M compact sorozathoz | 9505 | 2025-02-15
PS4/58N | 2CDL240101R1058 | PS4/58N Gyűjtősín - darabolható (lezáró szükséges),4 fázis, 58 modul, 10 mm2 keresztmetszet, pro M compact sorozathoz | 52041 | 2025-02-15
PS4/60 | 2CDL240101R1060 | PS4/60 Gyűjtősín - darabolható (lezáró szükséges),4 fázis, 60 modul, 10 mm2 keresztmetszet, pro M compact sorozathoz | 35545 | 2025-02-15
PS4/12/16 | 2CDL240101R1612 | PS4/12/16 Gyűjtősín - darabolható (lezáró szükséges),4 fázis, 12 modul, 16 mm2 keresztmetszet, pro M compact sorozathoz | 11067 | 2025-02-15
PS4/52/16H | 2CDL240101R1652 | PS4/52/16H Gyűjtősín - darabolható (lezáró szükséges),4 fázis, 52 modul, 16 mm2 keresztmetszet, pro M compact sorozathoz | 43383 | 2025-02-15
PS4/58/16N | 2CDL240101R1658 | PS4/58/16N Gyűjtősín - darabolható (lezáró szükséges),4 fázis, 58 modul, 16 mm2 keresztmetszet, pro M compact sorozathoz | 54254 | 2025-02-15
PS4/60/16 | 2CDL240101R1660 | PS4/60/16 Gyűjtősín - darabolható (lezáró szükséges),4 fázis, 60 modul, 16 mm2 keresztmetszet, pro M compact sorozathoz | 43396 | 2025-02-15
PS4/12A | 2CDL240110R1012 | PS4/12A Gyűjtősín - darabolható (lezáró szükséges),4 fázis, 12 modul, 10 mm2 keresztmetszet, pro M compact sorozathoz | 10429 | 2025-02-15
PS4/58NNA | 2CDL240110R1058 | PS4/58NNA Gyűjtősín - darabolható (lezáró szükséges),4 fázis, 58 modul, 10 mm2 keresztmetszet, pro M compact sorozathoz | 46924 | 2025-02-15
PS4/58/16NNA | 2CDL240110R1658 | PS4/58/16NNA Gyűjtősín - darabolható (lezáró szükséges),4 fázis, 58 modul, 16 mm2 keresztmetszet, pro M compact sorozathoz | 54736 | 2025-02-15
PS4/60/16A | 2CDL240110R1660 | PS4/60/16A Gyűjtősín - darabolható (lezáró szükséges),4 fázis, 60 modul, 16 mm2 keresztmetszet, pro M compact sorozathoz | 47744 | 2025-02-15
PS4/48/16NHA | 2CDL240114R1648 | PS4/48/16NHA Gyűjtősín - darabolható (lezáró szükséges),4 fázis, 48 modul, 16 mm2 keresztmetszet, pro M compact sorozathoz | 50166 | 2025-02-15
PS4/32/16-DDA204 | 2CDL240204R1632 | PS4/32/16-DDA204 Gyűjtősín - darabolható ,4 fázis, 32 modul, 16 mm2 keresztmetszet, DDA204 és DS204-hoz | 52549 | 2025-02-15
PS4/52/16HA | 2CDL240212R1652 | PS4/52/16HA Gyűjtősín - darabolható (lezáró szükséges),4 fázis, 52 modul, 16 mm2 keresztmetszet, pro M compact sorozathoz | 50153 | 2025-02-15
PS4/12NA | 2CDL240213R1012 | PS4/12NA Gyűjtősín - darabolható (lezáró szükséges),4 fázis, 12 modul, 10 mm2 keresztmetszet, pro M compact sorozathoz | 10429 | 2025-02-15
PS4/58/16NA | 2CDL240213R1658 | PS4/58/16NA Gyűjtősín - darabolható (lezáró szükséges),4 fázis, 58 modul, 16 mm2 keresztmetszet, pro M compact sorozathoz | 47744 | 2025-02-15
PS4/52/16HSP | 2CDL240312R1652 | PS4/52/16HSP Gyűjtősín - darabolható (lezáró szükséges),4 fázis, 52 modul, 16 mm2 keresztmetszet, pro M compact sorozathoz | megszűnt | 2025-02-15
S2C-A1 | 2CDS200909R0001 | S2C-A1 munkaáramú kioldó, 12..60 V AC/DC kismegszakítókhoz és áramvédő kapcsolóhoz | 20415 | 2025-02-15
S2C-A2 | 2CDS200909R0002 | S2C-A2 Munkaáramú kioldó, 110..415 V AC/DC kismegszakítókhoz és áramvédő kapcsolóhoz | 20415 | 2025-02-15
S2C-H6R | 2CDS200912R0001 | S2C-H6R segédérintkező (váltó érintkezővel) kismegszakítókhoz és áramvédő kapcsolóhoz | 6041 | 2025-02-15
S2C-Nt | 2CDS200918R0001 | S2C-Nt Kézi működtetésű nullbontó kismegszakítóhoz (40a) | 5000 | 2025-02-15
S2C-S/H6R | 2CDS200922R0001 | S2C-S/H6R Segédérintkező vagy hibajelző érintkező (a készüléken kiválasztható valamelyik funkció) váltó érintkezővel kismegszakítókhoz és áramvédő kapcsolóhoz | 9101 | 2025-02-15
S2C-H11L | 2CDS200936R0001 | S2C-H11L segédérintkező, 1 NO +1 NC (bal oldalra szerelhető, nem sorolható, más segédkontatktussal együtt nem használható) | 5599 | 2025-02-15
S2C-H20L | 2CDS200936R0002 | S2C-H20L 2 NO segédérintkező (bal oldalra szerelhető, nem sorolható, más segédkontatktussal együtt nem használható) | 5599 | 2025-02-15
S2C-H02L | 2CDS200936R0003 | S2C-H02L 2 NC segédérintkező (bal oldalra szerelhető, nem sorolható, más segédkontatktussal együtt nem használható) | 5599 | 2025-02-15
S2C-H6-11R | 2CDS200946R0001 | S2C-H6-11R Segédérintkező (1 NO + 1 NC) kismegszakítókhoz és áramvédő kapcsolóhoz | 6744 | 2025-02-15
S2C-H6-20R | 2CDS200946R0002 | S2C-H6-20R Segédérintkező (2 NO) kismegszakítókhoz és áramvédő kapcsolóhoz | 7968 | 2025-02-15
S2C-H6-02R | 2CDS200946R0003 | S2C-H6-02R Segédérintkező (2 NC) kismegszakítókhoz és áramvédő kapcsolóhoz | 7968 | 2025-02-15
SH201-C6 | 2CDS211001R0064 | SH201-C6 kismegszakító, Icn = 6kA, 1 pólus, C karakterisztika, 230/400 VAC, In= 6 A | 2838 | 2025-02-15
SH201-B6 | 2CDS211001R0065 | SH201-B6 kismegszakító, Icn = 6 kA, 1 pólus, B karakterisztika, 230/400VAC, In = 6 A | 2891 | 2025-02-15
SH201-C10 | 2CDS211001R0104 | SH201-C10 kismegszakító, Icn = 6kA, 1 pólus, C karakterisztika, 230/400 VAC, In= 10 A | 2292 | 2025-02-15
SH201-B10 | 2CDS211001R0105 | SH201-B10 kismegszakító, Icn = 6kA, 1 pólus, B karakterisztika, 230/400 VAC, In= 10 A | 2344 | 2025-02-15
SH201-C16 | 2CDS211001R0164 | SH201-C16 kismegszakító, Icn = 6kA, 1 pólus, C karakterisztika, 230/400 VAC, In= 16 A | 2153 | 2025-02-15
SH201-B16 | 2CDS211001R0165 | SH201-B16 kismegszakító, Icn = 6kA, 1 pólus, B karakterisztika, 230/400 VAC, In= 16 A | 2252 | 2025-02-15
SH201-C20 | 2CDS211001R0204 | SH201-C20 kismegszakító, Icn = 6kA, 1 pólus, C karakterisztika, 230/400 VAC, In= 20 A | 2265 | 2025-02-15
SH201-B20 | 2CDS211001R0205 | SH201-B20 kismegszakító, Icn = 6kA, 1 pólus, B karakterisztika, 230/400 VAC, In= 20 A | 2331 | 2025-02-15
SH201-C25 | 2CDS211001R0254 | SH201-C25 kismegszakító, Icn = 6kA, 1 pólus, C karakterisztika, 230/400 VAC, In= 25 A | 2265 | 2025-02-15
SH201-B25 | 2CDS211001R0255 | SH201-B25 kismegszakító, Icn = 6kA, 1 pólus, B karakterisztika, 230/400 VAC, In= 25 A | 2331 | 2025-02-15
SH201-C32 | 2CDS211001R0324 | SH201-C32 kismegszakító, Icn = 6kA, 1 pólus, C karakterisztika, 230/400 VAC, In= 32 A | 2552 | 2025-02-15
SH201-B32 | 2CDS211001R0325 | SH201-B32 kismegszakító, Icn = 6kA, 1 pólus, B karakterisztika, 230/400 VAC, In= 32 A | 2643 | 2025-02-15
SH201-C40 | 2CDS211001R0404 | SH201-C40 kismegszakító, Icn = 6kA, 1 pólus, C karakterisztika, 230/400 VAC, In= 40 A | 2786 | 2025-02-15
SH201-B40 | 2CDS211001R0405 | SH201-B40 kismegszakító, Icn = 6kA, 1 pólus, B karakterisztika, 230/400 VAC, In= 40 A | 2853 | 2025-02-15
SH202-C6 | 2CDS212001R0064 | SH202-C6 kismegszakító, Icn = 6kA, 2 pólus, C karakterisztika, 400 VAC, In= 6 A | 7161 | 2025-02-15
SH202-B6 | 2CDS212001R0065 | SH202-B6 kismegszakító, Icn = 6kA, 2 pólus, B karakterisztika, 400 VAC, In= 6 A | 7226 | 2025-02-15
SH202-C10 | 2CDS212001R0104 | SH202-C10 kismegszakító, Icn = 6kA, 2 pólus, C karakterisztika, 400 VAC, In= 10 A | 5312 | 2025-02-15
SH202-B10 | 2CDS212001R0105 | SH202-B10 kismegszakító, Icn = 6kA, 2 pólus, B karakterisztika, 400 VAC, In= 10 A | 5299 | 2025-02-15
SH202-C16 | 2CDS212001R0164 | SH202-C16 kismegszakító, Icn = 6kA, 2 pólus, C karakterisztika, 400 VAC, In= 16 A | 5312 | 2025-02-15
SH202-B16 | 2CDS212001R0165 | SH202-B16 kismegszakító, Icn = 6kA, 2 pólus, B karakterisztika, 400 VAC, In= 16 A | 5377 | 2025-02-15
SH202-C20 | 2CDS212001R0204 | SH202-C20 kismegszakító, Icn = 6kA, 2 pólus, C karakterisztika, 400 VAC, In= 20 A | 5273 | 2025-02-15
SH202-B20 | 2CDS212001R0205 | SH202-B20 kismegszakító, Icn = 6kA, 2 pólus, B karakterisztika, 400 VAC, In= 20 A | 5390 | 2025-02-15
SH202-C25 | 2CDS212001R0254 | SH202-C25 kismegszakító, Icn = 6kA, 2 pólus, C karakterisztika, 400 VAC, In= 25 A | 5534 | 2025-02-15
SH202-B25 | 2CDS212001R0255 | SH202-B25 kismegszakító, Icn = 6kA, 2 pólus, B karakterisztika, 400 VAC, In= 25 A | 5833 | 2025-02-15
SH202-C32 | 2CDS212001R0324 | SH202-C32 kismegszakító, Icn = 6kA, 2 pólus, C karakterisztika, 400 VAC, In= 32 A | 5859 | 2025-02-15
SH202-B32 | 2CDS212001R0325 | SH202-B32 kismegszakító, Icn = 6kA, 2 pólus, B karakterisztika, 400 VAC, In= 32 A | 5924 | 2025-02-15
SH202-C40 | 2CDS212001R0404 | SH202-C40 kismegszakító, Icn = 6kA, 2 pólus, C karakterisztika, 400 VAC, In= 40 A | 6198 | 2025-02-15
SH202-B40 | 2CDS212001R0405 | SH202-B40 kismegszakító, Icn = 6kA, 2 pólus, B karakterisztika, 400 VAC, In= 40 A | 6211 | 2025-02-15
SH203-C6 | 2CDS213001R0064 | SH203-C6 kismegszakító, Icn = 6kA, 3 pólus, C karakterisztika, 400 VAC, In= 6 A | 10872 | 2025-02-15
SH203-B6 | 2CDS213001R0065 | SH203-B6 kismegszakító, Icn = 6kA, 3 pólus, B karakterisztika, 400 VAC, In= 6 A | 8880 | 2025-02-15
SH203-C10 | 2CDS213001R0104 | SH203-C10 kismegszakító, Icn = 6kA, 3 pólus, C karakterisztika, 400 VAC, In= 10 A | 8020 | 2025-02-15
SH203-B10 | 2CDS213001R0105 | SH203-B10 kismegszakító, Icn = 6kA, 3 pólus, B karakterisztika, 400 VAC, In= 10 A | 8098 | 2025-02-15
SH203-C16 | 2CDS213001R0164 | SH203-C16 kismegszakító, Icn = 6kA, 3 pólus, C karakterisztika, 400 VAC, In= 16 A | 8085 | 2025-02-15
SH203-B16 | 2CDS213001R0165 | SH203-B16 kismegszakító, Icn = 6kA, 3 pólus, B karakterisztika, 400 VAC, In= 16 A | 8177 | 2025-02-15
SH203-C20 | 2CDS213001R0204 | SH203-C20 kismegszakító, Icn = 6kA, 3 pólus, C karakterisztika, 400 VAC, In= 20 A | 8151 | 2025-02-15
SH203-B20 | 2CDS213001R0205 | SH203-B20 kismegszakító, Icn = 6kA, 3 pólus, B karakterisztika, 400 VAC, In= 20 A | 8085 | 2025-02-15
SH203-C25 | 2CDS213001R0254 | SH203-C25 kismegszakító, Icn = 6kA, 3 pólus, C karakterisztika, 400 VAC, In= 25 A | 8411 | 2025-02-15
SH203-B25 | 2CDS213001R0255 | SH203-B25 kismegszakító, Icn = 6kA, 3 pólus, B karakterisztika, 400 VAC, In= 25 A | 8450 | 2025-02-15
SH203-C32 | 2CDS213001R0324 | SH203-C32 kismegszakító, Icn = 6kA, 3 pólus, C karakterisztika, 400 VAC, In= 32 A | 8867 | 2025-02-15
SH203-B32 | 2CDS213001R0325 | SH203-B32 kismegszakító, Icn = 6kA, 3 pólus, B karakterisztika, 400 VAC, In= 32 A | 8971 | 2025-02-15
SH203-C40 | 2CDS213001R0404 | SH203-C40 kismegszakító, Icn = 6kA, 3 pólus, C karakterisztika, 400 VAC, In= 40 A | 9374 | 2025-02-15
SH203-B40 | 2CDS213001R0405 | SH203-B40 kismegszakító, Icn = 6kA, 3 pólus, B karakterisztika, 400 VAC, In= 40 A | 9374 | 2025-02-15
SH201L-C6 | 2CDS241001R0064 | SH201L-C6 kismegszakító, Icn=4,5kA, 1 pólus, C karakterisztika, 230/400V AC, In=6A | 2487 | 2025-02-15
SH201L-B6 | 2CDS241001R0065 | SH201L-B6 kismegszakító, Icn=4,5kA, 1 pólus, B karakterisztika, 230/400V AC, In=6A | 2552 | 2025-02-15
SH201L-C8 | 2CDS241001R0084 | SH201L-C8 Kismegszakító, Icn=4,5kA, 1 pólus, C karakterisztika, 230/440V AC, 60 V DC, In=8A | 2292 | 2025-02-15
SH201L-C10 | 2CDS241001R0104 | SH201L-C10 kismegszakító, Icn=4,5kA, 1 pólus, C karakterisztika, 230/400V AC, In=10A | 1994 | 2025-02-15
SH201L-B10 | 2CDS241001R0105 | SH201L-B10 kismegszakító, Icn=4,5kA, 1 pólus, B karakterisztika, 230/400V AC, In=10A | 2033 | 2025-02-15
SH201L-C13 | 2CDS241001R0134 | SH201L-C13 Kismegszakító, Icn=4,5kA, 1 pólus, C karakterisztika, 230/400V AC, 60 V DC, In=13A | 2396 | 2025-02-15
SH201L-B13 | 2CDS241001R0135 | SH201L-B13 Kismegszakító, Icn=4,5kA, 1 pólus, B karakterisztika, 230/400V AC, 60 V DC, In=13A | 2179 | 2025-02-15
SH201L-C16 | 2CDS241001R0164 | SH201L-C16 kismegszakító, Icn=4,5kA, 1 pólus, C karakterisztika, 230/400V AC, In=16A | 1888 | 2025-02-15
SH201L-B16 | 2CDS241001R0165 | SH201L-B16 kismegszakító, Icn=4,5kA, 1 pólus, B karakterisztika, 230/400V AC, In=16A | 1955 | 2025-02-15
SH201L-C20 | 2CDS241001R0204 | SH201L-C20 kismegszakító, Icn=4,5kA, 1 pólus, C karakterisztika, 230/400V AC, In=20A | 1967 | 2025-02-15
SH201L-B20 | 2CDS241001R0205 | SH201L-B20 kismegszakító, Icn=4,5kA, 1 pólus, B karakterisztika, 230/400V AC, In=20A | 2021 | 2025-02-15
SH201L-C25 | 2CDS241001R0254 | SH201L-C25 kismegszakító, Icn=4,5kA, 1 pólus, C karakterisztika, 230/400V AC, In=25A | 1967 | 2025-02-15
SH201L-B25 | 2CDS241001R0255 | SH201L-B25 kismegszakító, Icn=4,5kA, 1 pólus, B karakterisztika, 230/400V AC, In=25A | 2021 | 2025-02-15
SH201L-C32 | 2CDS241001R0324 | SH201L-C32 kismegszakító, Icn=4,5kA, 1 pólus, C karakterisztika, 230/400V AC, In=32A | 2265 | 2025-02-15
SH201L-B32 | 2CDS241001R0325 | SH201L-B32 kismegszakító, Icn=4,5kA, 1 pólus, B karakterisztika, 230/400V AC, In=32A | 2318 | 2025-02-15
SH201L-C40 | 2CDS241001R0404 | SH201L-C40 kismegszakító, Icn=4,5kA, 1 pólus, C karakterisztika, 230/400V AC, In=40A | 2448 | 2025-02-15
SH201L-B40 | 2CDS241001R0405 | SH201L-B40 kismegszakító, Icn=4,5kA, 1 pólus, B karakterisztika, 230/400V AC, In=40A | 2500 | 2025-02-15
SH201L-C6NA | 2CDS241103R0064 | SH201L-C6NA Kismegszakító, Icn=4,5kA, 1 pólus+nullContó, C karakterisztika, 230/440V AC, 60 V DC, In=6A | 6354 | 2025-02-15
SH201L-B6NA | 2CDS241103R0065 | SH201L-B6NA Kismegszakító, Icn=4,5kA, 1 pólus+nullbontó, B karakterisztika, 230/440V AC, 60 V DC, In=6A | 6354 | 2025-02-15
SH201L-C8NA | 2CDS241103R0084 | SH201L-C8NA Kismegszakító, Icn=4,5kA, 1 pólus+nullContó, C karakterisztika, 230/440V AC, 60 V DC, In=8A | 7135 | 2025-02-15
SH201L-C10NA | 2CDS241103R0104 | SH201L-C10NA Kismegszakító, Icn=4,5kA, 1 pólus+nullContó, C karakterisztika, 230/440V AC, 60 V DC, In=10A | 5833 | 2025-02-15
SH201L-B10NA | 2CDS241103R0105 | SH201L-B10NA Kismegszakító, Icn=4,5kA, 1 pólus+nullbontó, B karakterisztika, 230/440V AC, 60 V DC, In=10A | 5833 | 2025-02-15
SH201L-C13NA | 2CDS241103R0134 | SH201L-C13NA Kismegszakító, Icn=4,5kA, 1 pólus+nullContó, C karakterisztika, 230/440V AC, 60 V DC, In=13A | 7513 | 2025-02-15
SH201L-B13NA | 2CDS241103R0135 | SH201L-B13NA Kismegszakító, Icn=4,5kA, 1 pólus+nullbontó, B karakterisztika, 230/440V AC, 60 V DC, In=13A | 7513 | 2025-02-15
SH201L-C16NA | 2CDS241103R0164 | SH201L-C16NA Kismegszakító, Icn=4,5kA, 1 pólus+nullContó, C karakterisztika, 230/440V AC, 60 V DC, In=16A | 5833 | 2025-02-15
SH201L-B16NA | 2CDS241103R0165 | SH201L-B16NA Kismegszakító, Icn=4,5kA, 1 pólus+nullbontó, B karakterisztika, 230/440V AC, 60 V DC, In=16A | 5833 | 2025-02-15
SH201L-C20NA | 2CDS241103R0204 | SH201L-C20NA Kismegszakító, Icn=4,5kA, 1 pólus+nullContó, C karakterisztika, 230/440V AC, 60 V DC, In=20A | 6185 | 2025-02-15
SH201L-B20NA | 2CDS241103R0205 | SH201L-B20NA Kismegszakító, Icn=4,5kA, 1 pólus+nullbontó, B karakterisztika, 230/440V AC, 60 V DC, In=20A | 6185 | 2025-02-15
SH201L-C25NA | 2CDS241103R0254 | SH201L-C25NA Kismegszakító, Icn=4,5kA, 1 pólus+nullContó, C karakterisztika, 230/440V AC, 60 V DC, In=25A | 6666 | 2025-02-15
SH201L-B25NA | 2CDS241103R0255 | SH201L-B25NA Kismegszakító, Icn=4,5kA, 1 pólus+nullbontó, B karakterisztika, 230/440V AC, 60 V DC, In=25A | 6666 | 2025-02-15
SH201L-C32NA | 2CDS241103R0324 | SH201L-C32NA Kismegszakító, Icn=4,5kA, 1 pólus+nullContó, C karakterisztika, 230/440V AC, 60 V DC, In=32A | 7135 | 2025-02-15
SH201L-B32NA | 2CDS241103R0325 | SH201L-B32NA Kismegszakító, Icn=4,5kA, 1 pólus+nullbontó, B karakterisztika, 230/440V AC, 60 V DC, In=32A | 7135 | 2025-02-15
SH201L-C40NA | 2CDS241103R0404 | SH201L-C40NA Kismegszakító, Icn=4,5kA, 1 pólus+nullContó, C karakterisztika, 230/440V AC, 60 V DC, In=40A | 7539 | 2025-02-15
SH201L-B40NA | 2CDS241103R0405 | SH201L-B40NA Kismegszakító, Icn=4,5kA, 1 pólus+nullbontó, B karakterisztika, 230/440V AC, 60 V DC, In=40A | 7539 | 2025-02-15
SH202L-C6 | 2CDS242001R0064 | SH202L-C6 kismegszakító, Icn=4,5kA, 2 pólus, C karakterisztika, 230/440V AC, In=6A | 6289 | 2025-02-15
SH202L-B6 | 2CDS242001R0065 | SH202L-B6 kismegszakító, Icn=4,5kA, 2 pólus, B karakterisztika, 230/440V AC, In=6A | 6328 | 2025-02-15
SH202L-C8 | 2CDS242001R0084 | SH202L-C8 Kismegszakító, Icn=4,5kA, 2 pólus, C karakterisztika, 230/440V AC, 125 V DC, In=8A | 5690 | 2025-02-15
SH202L-C10 | 2CDS242001R0104 | SH202L-C10 kismegszakító, Icn=4,5kA, 2 pólus, C karakterisztika, 230/440V AC, In=10A | 4674 | 2025-02-15
SH202L-B10 | 2CDS242001R0105 | SH202L-B10 kismegszakító, Icn=4,5kA, 2 pólus, B karakterisztika, 230/440V AC, In=10A | 4661 | 2025-02-15
SH202L-C13 | 2CDS242001R0134 | SH202L-C13 Kismegszakító, Icn=4,5kA, 2 pólus, C karakterisztika, 230/440V AC, 125 V DC, In=13A | 5299 | 2025-02-15
SH202L-B13 | 2CDS242001R0135 | SH202L-B13 Kismegszakító, Icn=4,5kA, 2 pólus, B karakterisztika, 230/440V AC, 125 V DC, In=13A | 5299 | 2025-02-15
SH202L-C16 | 2CDS242001R0164 | SH202L-C16 kismegszakító, Icn=4,5kA, 2 pólus, C karakterisztika, 230/440V AC, In=16A | 4674 | 2025-02-15
SH202L-B16 | 2CDS242001R0165 | SH202L-B16 kismegszakító, Icn=4,5kA, 2 pólus, B karakterisztika, 230/440V AC, In=16A | 4713 | 2025-02-15
SH202L-C20 | 2CDS242001R0204 | SH202L-C20 kismegszakító, Icn=4,5kA, 2 pólus, C karakterisztika, 230/440V AC, In=20A | 4635 | 2025-02-15
SH202L-B20 | 2CDS242001R0205 | SH202L-B20 kismegszakító, Icn=4,5kA, 2 pólus, B karakterisztika, 230/440V AC, In=20A | 4726 | 2025-02-15
SH202L-C25 | 2CDS242001R0254 | SH202L-C25 kismegszakító, Icn=4,5kA, 2 pólus, C karakterisztika, 230/440V AC, In=25A | 4833 | 2025-02-15
SH202L-B25 | 2CDS242001R0255 | SH202L-B25 kismegszakító, Icn=4,5kA, 2 pólus, B karakterisztika, 230/440V AC, In=25A | 5117 | 2025-02-15
SH202L-C32 | 2CDS242001R0324 | SH202L-C32 kismegszakító, Icn=4,5kA, 2 pólus, C karakterisztika, 230/440V AC, In=32A | 5143 | 2025-02-15
SH202L-B32 | 2CDS242001R0325 | SH202L-B32 kismegszakító, Icn=4,5kA, 2 pólus, B karakterisztika, 230/440V AC, In=32A | 5195 | 2025-02-15
SH202L-C40 | 2CDS242001R0404 | SH202L-C40 kismegszakító, Icn=4,5kA, 2 pólus, C karakterisztika, 230/440V AC, In=40A | 5429 | 2025-02-15
SH202L-B40 | 2CDS242001R0405 | SH202L-B40 kismegszakító, Icn=4,5kA, 2 pólus, B karakterisztika, 230/440V AC, In=40A | 5442 | 2025-02-15
SH203L-C6 | 2CDS243001R0064 | SH203L-C6 kismegszakító, Icn=4,5kA, 3 pólus, C karakterisztika, 400V AC, In=6A | 9557 | 2025-02-15
SH203L-B6 | 2CDS243001R0065 | SH203L-B6 kismegszakító, Icn=4,5kA, 3 pólus, B karakterisztika, 400V AC, In=6A | 7812 | 2025-02-15
SH203L-C8 | 2CDS243001R0084 | SH203L-C8 Kismegszakító, Icn=4,5kA, 3 pólus, C karakterisztika, 230/440V AC, In=8A | 10468 | 2025-02-15
SH203L-C10 | 2CDS243001R0104 | SH203L-C10 kismegszakító, Icn=4,5kA, 3 pólus, C karakterisztika, 400V AC, In=10A | 7057 | 2025-02-15
SH203L-B10 | 2CDS243001R0105 | SH203L-B10 kismegszakító, Icn=4,5kA, 3 pólus, B karakterisztika, 400V AC, In=10A | 7109 | 2025-02-15
SH203L-C13 | 2CDS243001R0134 | SH203L-C13 Kismegszakító, Icn=4,5kA, 3 pólus, C karakterisztika, 230/440V AC, In=13A | 10937 | 2025-02-15
SH203L-B13 | 2CDS243001R0135 | SH203L-B13 Kismegszakító, Icn=4,5kA, 3 pólus, B karakterisztika, 230/440V AC, In=13A | 10937 | 2025-02-15
SH203L-C16 | 2CDS243001R0164 | SH203L-C16 kismegszakító, Icn=4,5kA, 3 pólus, C karakterisztika, 400V AC, In=16A | 7096 | 2025-02-15
SH203L-B16 | 2CDS243001R0165 | SH203L-B16 kismegszakító, Icn=4,5kA, 3 pólus, B karakterisztika, 400V AC, In=16A | 7174 | 2025-02-15
SH203L-C20 | 2CDS243001R0204 | SH203L-C20 kismegszakító, Icn=4,5kA, 3 pólus, C karakterisztika, 400V AC, In=20A | 7148 | 2025-02-15
SH203L-B20 | 2CDS243001R0205 | SH203L-B20 kismegszakító, Icn=4,5kA, 3 pólus, B karakterisztika, 400V AC, In=20A | 7096 | 2025-02-15
SH203L-C25 | 2CDS243001R0254 | SH203L-C25 kismegszakító, Icn=4,5kA, 3 pólus, C karakterisztika, 400V AC, In=25A | 7369 | 2025-02-15
SH203L-B25 | 2CDS243001R0255 | SH203L-B25 kismegszakító, Icn=4,5kA, 3 pólus, B karakterisztika, 400V AC, In=25A | 7408 | 2025-02-15
SH203L-C32 | 2CDS243001R0324 | SH203L-C32 kismegszakító, Icn=4,5kA, 3 pólus, C karakterisztika, 400V AC, In=32A | 7799 | 2025-02-15
SH203L-B32 | 2CDS243001R0325 | SH203L-B32 kismegszakító, Icn=4,5kA, 3 pólus, B karakterisztika, 400V AC, In=32A | 7877 | 2025-02-15
SH203L-C40 | 2CDS243001R0404 | SH203L-C40 kismegszakító, Icn=4,5kA, 3 pólus, C karakterisztika, 400V AC, In=40A | 8229 | 2025-02-15
SH203L-B40 | 2CDS243001R0405 | SH203L-B40 kismegszakító, Icn=4,5kA, 3 pólus, B karakterisztika, 400V AC, In=40A | 8229 | 2025-02-15
SH203L-C6NA | 2CDS243103R0064 | SH203L-C6NA Kismegszakító, Icn=4,5kA, 3 pólus+nullContó, C karakterisztika, 230/440V AC, In=6A | 15246 | 2025-02-15
SH203L-B6NA | 2CDS243103R0065 | SH203L-B6NA Kismegszakító, Icn=4,5kA, 1 pólus+nullContó, B karakterisztika, 230/440V AC, 60 V DC, In=6A | 15233 | 2025-02-15
SH203L-C8NA | 2CDS243103R0084 | SH203L-C8NA Kismegszakító, Icn=4,5kA, 3 pólus+nullContó, C karakterisztika, 230/440V AC, In=8A | 17108 | 2025-02-15
SH203L-C10NA | 2CDS243103R0104 | SH203L-C10NA Kismegszakító, Icn=4,5kA, 3 pólus+nullContó, C karakterisztika, 230/440V AC, In=10A | 13970 | 2025-02-15
SH203L-B10NA | 2CDS243103R0105 | SH203L-B10NA Kismegszakító, Icn=4,5kA, 1 pólus+nullContó, B karakterisztika, 230/440V AC, 60 V DC, In=10A | 13970 | 2025-02-15
SH203L-C13NA | 2CDS243103R0134 | SH203L-C13NA Kismegszakító, Icn=4,5kA, 3 pólus+nullContó, C karakterisztika, 230/440V AC, In=13A | 18007 | 2025-02-15
SH203L-B13NA | 2CDS243103R0135 | SH203L-B13NA Kismegszakító, Icn=4,5kA, 1 pólus+nullContó, B karakterisztika, 230/440V AC, 60 V DC, In=13A | 18007 | 2025-02-15
SH203L-C16NA | 2CDS243103R0164 | SH203L-C16NA Kismegszakító, Icn=4,5kA, 3 pólus+nullContó, C karakterisztika, 230/440V AC, In=16A | 13970 | 2025-02-15
SH203L-B16NA | 2CDS243103R0165 | SH203L-B16NA Kismegszakító, Icn=4,5kA, 1 pólus+nullContó, B karakterisztika, 230/440V AC, 60 V DC, In=16A | 13970 | 2025-02-15
SH203L-C20NA | 2CDS243103R0204 | SH203L-C20NA Kismegszakító, Icn=4,5kA, 3 pólus+nullContó, C karakterisztika, 230/440V AC, In=20A | 14830 | 2025-02-15
SH203L-B20NA | 2CDS243103R0205 | SH203L-B20NA Kismegszakító, Icn=4,5kA, 1 pólus+nullContó, B karakterisztika, 230/440V AC, 60 V DC, In=20A | 14830 | 2025-02-15
SH203L-C25NA | 2CDS243103R0254 | SH203L-C25NA Kismegszakító, Icn=4,5kA, 3 pólus+nullContó, C karakterisztika, 230/440V AC, In=25A | 15976 | 2025-02-15
SH203L-B25NA | 2CDS243103R0255 | SH203L-B25NA Kismegszakító, Icn=4,5kA, 1 pólus+nullContó, B karakterisztika, 230/440V AC, 60 V DC, In=25A | 15976 | 2025-02-15
SH203L-C32NA | 2CDS243103R0324 | SH203L-C32NA Kismegszakító, Icn=4,5kA, 3 pólus+nullContó, C karakterisztika, 230/440V AC, In=32A | 17108 | 2025-02-15
SH203L-B32NA | 2CDS243103R0325 | SH203L-B32NA Kismegszakító, Icn=4,5kA, 1 pólus+nullContó, B karakterisztika, 230/440V AC, 60 V DC, In=32A | 17108 | 2025-02-15
SH203L-C40NA | 2CDS243103R0404 | SH203L-C40NA Kismegszakító, Icn=4,5kA, 3 pólus+nullContó, C karakterisztika, 230/440V AC, In=40A | 18085 | 2025-02-15
SH203L-B40NA | 2CDS243103R0405 | SH203L-B40NA Kismegszakító, Icn=4,5kA, 1 pólus+nullContó, B karakterisztika, 230/440V AC, 60 V DC, In=40A | 18085 | 2025-02-15
SH204L-C6 | 2CDS244001R0064 | SH204L-C6 Kismegszakító, Icn=4,5kA, 4 pólus, C karakterisztika, 230/440V AC, 125 V DC, In=6A | 13983 | 2025-02-15
SH204L-B6 | 2CDS244001R0065 | SH204L-B6 Kismegszakító, Icn=4,5kA, 4 pólus, B karakterisztika, 230/440V AC, 125 V DC, In=6A | 13983 | 2025-02-15
SH204L-C8 | 2CDS244001R0084 | SH204L-C8 Kismegszakító, Icn=4,5kA, 4 pólus, C karakterisztika, 230/440V AC, 125 V DC, In=8A | 15702 | 2025-02-15
SH204L-C10 | 2CDS244001R0104 | SH204L-C10 Kismegszakító, Icn=4,5kA, 4 pólus, C karakterisztika, 230/440V AC, 125 V DC, In=10A | 12799 | 2025-02-15
SH204L-B10 | 2CDS244001R0105 | SH204L-B10 Kismegszakító, Icn=4,5kA, 4 pólus, B karakterisztika, 230/440V AC, 125 V DC, In=10A | 12799 | 2025-02-15
SH204L-C13 | 2CDS244001R0134 | SH204L-C13 Kismegszakító, Icn=4,5kA, 4 pólus, C karakterisztika, 230/440V AC, 125 V DC, In=13A | 16522 | 2025-02-15
SH204L-B13 | 2CDS244001R0135 | SH204L-B13 Kismegszakító, Icn=4,5kA, 4 pólus, B karakterisztika, 230/440V AC, 125 V DC, In=13A | 16522 | 2025-02-15
SH204L-C16 | 2CDS244001R0164 | SH204L-C16 Kismegszakító, Icn=4,5kA, 4 pólus, C karakterisztika, 230/440V AC, 125 V DC, In=16A | 12799 | 2025-02-15
SH204L-B16 | 2CDS244001R0165 | SH204L-B16 Kismegszakító, Icn=4,5kA, 4 pólus, B karakterisztika, 230/440V AC, 125 V DC, In=16A | 12799 | 2025-02-15
SH204L-C20 | 2CDS244001R0204 | SH204L-C20 Kismegszakító, Icn=4,5kA, 4 pólus, C karakterisztika, 230/440V AC, 125 V DC, In=20A | 13593 | 2025-02-15
SH204L-B20 | 2CDS244001R0205 | SH204L-B20 Kismegszakító, Icn=4,5kA, 4 pólus, B karakterisztika, 230/440V AC, 125 V DC, In=20A | 13593 | 2025-02-15
SH204L-C25 | 2CDS244001R0254 | SH204L-C25 Kismegszakító, Icn=4,5kA, 4 pólus, C karakterisztika, 230/440V AC, 125 V DC, In=25A | 14661 | 2025-02-15
SH204L-B25 | 2CDS244001R0255 | SH204L-B25 Kismegszakító, Icn=4,5kA, 4 pólus, B karakterisztika, 230/440V AC, 125 V DC, In=25A | 14648 | 2025-02-15
SH204L-C32 | 2CDS244001R0324 | SH204L-C32 Kismegszakító, Icn=4,5kA, 4 pólus, C karakterisztika, 230/440V AC, 125 V DC, In=32A | 15702 | 2025-02-15
SH204L-B32 | 2CDS244001R0325 | SH204L-B32 Kismegszakító, Icn=4,5kA, 4 pólus, B karakterisztika, 230/440V AC, 125 V DC, In=32A | 15702 | 2025-02-15
SH204L-C40 | 2CDS244001R0404 | SH204L-C40 Kismegszakító, Icn=4,5kA, 4 pólus, C karakterisztika, 230/440V AC, 125 V DC, In=40A | 16587 | 2025-02-15
SH204L-B40 | 2CDS244001R0405 | SH204L-B40 Kismegszakító, Icn=4,5kA, 4 pólus, B karakterisztika, 230/440V AC, 125 V DC, In=40A | 16574 | 2025-02-15
S201-D1 | 2CDS251001R0011 | S201-D1 Kismegszakító, Icn=6kA, 1P, D karakterisztika, 230/440V AC, 60 V DC, In=1A | 8841 | 2025-02-15
S201-C1 | 2CDS251001R0014 | S201-C1 Kismegszakító, Icn=6kA, 1P, C karakterisztika, 230/440V AC, 60 V DC, In=1A | 6250 | 2025-02-15
S201-B1 | 2CDS251001R0015 | S201-B1 Kismegszakító, Icn=10kA, 1P, B karakterisztika, 230/440V AC, 60 V DC, In=1A | 6289 | 2025-02-15
S201-D2 | 2CDS251001R0021 | S201-D2 Kismegszakító, Icn=6kA, 1P, D karakterisztika, 230/440V AC, 60 V DC, In=2A | 8841 | 2025-02-15
S201-C2 | 2CDS251001R0024 | S201-C2 Kismegszakító, Icn=6kA, 1P, C karakterisztika, 230/440V AC, 60 V DC, In=2A | 5078 | 2025-02-15
S201-B2 | 2CDS251001R0025 | S201-B2 kismegszakító, Icn=10kA, 1P, B karakterisztika, 230/440V AC, 60 V DC, In=2A | 6289 | 2025-02-15
S201-D3 | 2CDS251001R0031 | S201-D3 Kismegszakító, Icn=6kA, 1P, D karakterisztika, 230/440V AC, 60 V DC, In=3A | 8841 | 2025-02-15
S201-C3 | 2CDS251001R0034 | S201-C3 Kismegszakító, Icn=6kA, 1P, C karakterisztika, 230/440V AC, 60 V DC, In=3A | 4466 | 2025-02-15
S201-B3 | 2CDS251001R0035 | S201-B3 Kismegszakító, Icn=10kA, 1P, B karakterisztika, 230/440V AC, 60 V DC, In=3A | 6289 | 2025-02-15
S201-D4 | 2CDS251001R0041 | S201-D4 Kismegszakító, Icn=6kA, 1P, D karakterisztika, 230/440V AC, 60 V DC, In=4A | 8841 | 2025-02-15
S201-C4 | 2CDS251001R0044 | S201-C4 Kismegszakító, Icn=6kA, 1P, C karakterisztika, 230/440V AC, 60 V DC, In=4A | 4466 | 2025-02-15
S201-B4 | 2CDS251001R0045 | S201-B4 Kismegszakító, Icn=10kA, 1P, B karakterisztika, 230/440V AC, 60 V DC, In=4A | 6289 | 2025-02-15
S201-D6 | 2CDS251001R0061 | S201-D6 Kismegszakító, Icn=6kA, 1P, D karakterisztika, 230/440V AC, 60 V DC, In=6A | 8841 | 2025-02-15
S201-C6 | 2CDS251001R0064 | S201-C6 kismegszakító, Icn=6kA, 1P, C karakterisztika, 230/440V AC, 60 V DC, In=6A | 4323 | 2025-02-15
S201-B6 | 2CDS251001R0065 | S201-B6 kismegszakító, Icn=6kA, 1P, B karakterisztika, 230/440V AC, 60 V DC, In=6A | 4310 | 2025-02-15
S201-D8 | 2CDS251001R0081 | S201-D8 Kismegszakító, Icn=6kA, 1P, D karakterisztika, 230/440V AC, 60 V DC, In=8A | 8841 | 2025-02-15
S201-C8 | 2CDS251001R0084 | S201-C8 Kismegszakító, Icn=6kA, 1P, C karakterisztika, 230/440V AC, 60 V DC, In=8A | 4192 | 2025-02-15
S201-B8 | 2CDS251001R0085 | MEGSZŰNT kiváltó: 2CDS251001R0084 - S201-B8 kismegszakító, Icn=6kA, 1P, B karakterisztika, 230/440V AC, 60 V DC, In=8A | megszűnt | 2025-02-15
S201-D10 | 2CDS251001R0101 | S201-D10 Kismegszakító, Icn=6kA, 1P, D karakterisztika, 230/440V AC, 60 V DC, In=10A | 7369 | 2025-02-15
S201-C10 | 2CDS251001R0104 | S201-C10 kismegszakító, Icn=6kA, 1P, C karakterisztika, 230/440V AC, 60 V DC, In=10A | 3037 | 2025-02-15
S201-B10 | 2CDS251001R0105 | S201-B10 Kismegszakító, Icn=6kA, 1P, B karakterisztika, 230/440V AC, 60 V DC, In=10A | 3037 | 2025-02-15
S201-D13 | 2CDS251001R0131 | S201-D13 Kismegszakító, Icn=6kA, 1P, D karakterisztika, 230/440V AC, 60 V DC, In=13A | 7369 | 2025-02-15
S201-C13 | 2CDS251001R0134 | S201-C13 Kismegszakító, Icn=6kA, 1P, C karakterisztika, 230/440V AC, 60 V DC, In=13A | 3023 | 2025-02-15
S201-B13 | 2CDS251001R0135 | S201-B13 Kismegszakító, Icn=6kA, 1P, B karakterisztika, 230/440V AC, 60 V DC, In=13A | 3023 | 2025-02-15
S201-K0.5 | 2CDS251001R0157 | S201-K0.5 Kismegszakító, Icn=6kA, 1P, K karakterisztika, 230/440V AC, 60 V DC, In=0.5A | 8841 | 2025-02-15
S201-Z0.5 | 2CDS251001R0158 | S201-Z0.5 Kismegszakító, Icn=6kA, 1P, Z karakterisztika, 230/440V AC, 60 V DC, In=0.5A | 9518 | 2025-02-15
S201-D16 | 2CDS251001R0161 | S201-D16 Kismegszakító, Icn=6kA, 1P, D karakterisztika, 230/440V AC, 60 V DC, In=16A | 7369 | 2025-02-15
S201-C16 | 2CDS251001R0164 | S201-C16 kismegszakító, Icn=6kA, 1P, C karakterisztika, 230/440V AC, 60 V DC, In=16A | 3037 | 2025-02-15
S201-D20 | 2CDS251001R0201 | S201-D20 Kismegszakító, Icn=6kA, 1P, D karakterisztika, 230/440V AC, 60 V DC, In=20A | 8463 | 2025-02-15
S201-C20 | 2CDS251001R0204 | S201-C20 Kismegszakító, Icn=6kA, 1P, C karakterisztika, 230/440V AC, 60 V DC, In=20A | 3099 | 2025-02-15
S201-B20 | 2CDS251001R0205 | S201-B20 Kismegszakító, Icn=6kA, 1P, B karakterisztika, 230/440V AC, 60 V DC, In=20A | 3099 | 2025-02-15
S201-K1 | 2CDS251001R0217 | S201-K1 Kismegszakító, Icn=6kA, 1P, K karakterisztika, 230/440V AC, 60 V DC, In=1A | 8841 | 2025-02-15
S201-Z1 | 2CDS251001R0218 | S201-Z1 Kismegszakító, Icn=6kA, 1P, Z karakterisztika, 230/440V AC, 60 V DC, In=1A | 9518 | 2025-02-15
S201-D25 | 2CDS251001R0251 | S201-D25 Kismegszakító, Icn=6kA, 1P, D karakterisztika, 230/440V AC, 60 V DC, In=25A | 8841 | 2025-02-15
S201-C25 | 2CDS251001R0254 | S201-C25 Kismegszakító, Icn=6kA, 1P, C karakterisztika, 230/440V AC, 60 V DC, In=25A | 3151 | 2025-02-15
S201-B25 | 2CDS251001R0255 | S201-B25 Kismegszakító, Icn=6kA, 1P, B karakterisztika, 230/440V AC, 60 V DC, In=25A | 3151 | 2025-02-15
S201-K1.6 | 2CDS251001R0257 | S201-K1.6 Kismegszakító, Icn=6kA, 1P, K karakterisztika, 230/440V AC, 60 V DC, In=1.6A | 8841 | 2025-02-15
S201-Z1.6 | 2CDS251001R0258 | S201-Z1.6 Kismegszakító, Icn=6kA, 1P, Z karakterisztika, 230/440V AC, 60 V DC, In=1.6A | 9518 | 2025-02-15
S201-K2 | 2CDS251001R0277 | S201-K2 Kismegszakító, Icn=6kA, 1P, K karakterisztika, 230/440V AC, 60 V DC, In=2A | 8841 | 2025-02-15
S201-Z2 | 2CDS251001R0278 | S201-Z2 Kismegszakító, Icn=6kA, 1P, Z karakterisztika, 230/440V AC, 60 V DC, In=2A | 9518 | 2025-02-15
S201-K3 | 2CDS251001R0317 | S201-K3 Kismegszakító, Icn=6kA, 1P, K karakterisztika, 230/440V AC, 60 V DC, In=3A | 8841 | 2025-02-15
S201-Z3 | 2CDS251001R0318 | S201-Z3 Kismegszakító, Icn=6kA, 1P, Z karakterisztika, 230/440V AC, 60 V DC, In=3A | 9518 | 2025-02-15
S201-D32 | 2CDS251001R0321 | S201-D32 Kismegszakító, Icn=6kA, 1P, D karakterisztika, 230/440V AC, 60 V DC, In=32A | 9218 | 2025-02-15
S201-C32 | 2CDS251001R0324 | S201-C32 Kismegszakító, Icn=6kA, 1P, C karakterisztika, 230/440V AC, 60 V DC, In=32A | 3802 | 2025-02-15
S201-B32 | 2CDS251001R0325 | S201-B32 Kismegszakító, Icn=6kA, 1P, B karakterisztika, 230/440V AC, 60 V DC, In=32A | 3802 | 2025-02-15
S201-K4 | 2CDS251001R0337 | S201-K4 Kismegszakító, Icn=6kA, 1P, K karakterisztika, 230/440V AC, 60 V DC, In=4A | 8841 | 2025-02-15
S201-Z4 | 2CDS251001R0338 | S201-Z4 Kismegszakító, Icn=6kA, 1P, Z karakterisztika, 230/440V AC, 60 V DC, In=4A | 9518 | 2025-02-15
S201-K6 | 2CDS251001R0377 | S201-K6 Kismegszakító, Icn=6kA, 1P, K karakterisztika, 230/440V AC, 60 V DC, In=6A | 8841 | 2025-02-15
S201-Z6 | 2CDS251001R0378 | S201-Z6 Kismegszakító, Icn=6kA, 1P, Z karakterisztika, 230/440V AC, 60 V DC, In=6A | 9518 | 2025-02-15
S201-D40 | 2CDS251001R0401 | S201-D40 Kismegszakító, Icn=6kA, 1P, D karakterisztika, 230/440V AC, 60 V DC, In=40A | 9570 | 2025-02-15
S201-C40 | 2CDS251001R0404 | S201-C40 Kismegszakító, Icn=6kA, 1P, C karakterisztika, 230/440V AC, 60 V DC, In=40A | 4127 | 2025-02-15
S201-B40 | 2CDS251001R0405 | S201-B40 Kismegszakító, Icn=6kA, 1P, B karakterisztika, 230/440V AC, 60 V DC, In=40A | 4127 | 2025-02-15
S201-K8 | 2CDS251001R0407 | S201-K8 Kismegszakító, Icn=6kA, 1P, K karakterisztika, 230/440V AC, 60 V DC, In=8A | 8841 | 2025-02-15
S201-Z8 | 2CDS251001R0408 | S201-Z8 Kismegszakító, Icn=6kA, 1P, Z karakterisztika, 230/440V AC, 60 V DC, In=8A | 9518 | 2025-02-15
S201-K10 | 2CDS251001R0427 | S201-K10 Kismegszakító, Icn=6kA, 1P, K karakterisztika, 230/440V AC, 60 V DC, In=10A | 7369 | 2025-02-15
S201-Z10 | 2CDS251001R0428 | S201-Z10 Kismegszakító, Icn=6kA, 1P, Z karakterisztika, 230/440V AC, 60 V DC, In=10A | 7916 | 2025-02-15
S201-K13 | 2CDS251001R0447 | S201-K13 Kismegszakító, Icn=6kA, 1P, K karakterisztika, 230/440V AC, 60 V DC, In=13A | 7369 | 2025-02-15
S201-K16 | 2CDS251001R0467 | S201-K16 Kismegszakító, Icn=6kA, 1P, K karakterisztika, 230/440V AC, 60 V DC, In=16A | 7369 | 2025-02-15
S201-Z16 | 2CDS251001R0468 | S201-Z16 Kismegszakító, Icn=6kA, 1P, Z karakterisztika, 230/440V AC, 60 V DC, In=16A | 7916 | 2025-02-15
S201-K20 | 2CDS251001R0487 | S201-K20 Kismegszakító, Icn=6kA, 1P, K karakterisztika, 230/440V AC, 60 V DC, In=20A | 8463 | 2025-02-15
S201-Z20 | 2CDS251001R0488 | S201-Z20 Kismegszakító, Icn=6kA, 1P, Z karakterisztika, 230/440V AC, 60 V DC, In=20A | 9114 | 2025-02-15
S201-D50 | 2CDS251001R0501 | S201-D50 Kismegszakító, Icn=6kA, 1P, D karakterisztika, 230/440V AC, 60 V DC, In=50A | 11041 | 2025-02-15
S201-C50 | 2CDS251001R0504 | S201-C50 Kismegszakító, Icn=6kA, 1P, C karakterisztika, 230/440V AC, 60 V DC, In=50A | 6067 | 2025-02-15
S201-B50 | 2CDS251001R0505 | S201-B50 Kismegszakító, Icn=6kA, 1P, B karakterisztika, 230/440V AC, 60 V DC, In=50A | 6067 | 2025-02-15
S201-K25 | 2CDS251001R0517 | S201-K25 Kismegszakító, Icn=6kA, 1P, K karakterisztika, 230/440V AC, 60 V DC, In=25A | 8841 | 2025-02-15
S201-Z25 | 2CDS251001R0518 | S201-Z25 Kismegszakító, Icn=6kA, 1P, Z karakterisztika, 230/440V AC, 60 V DC, In=25A | 9518 | 2025-02-15
S201-K32 | 2CDS251001R0537 | S201-K32 Kismegszakító, Icn=6kA, 1P, K karakterisztika, 230/440V AC, 60 V DC, In=32A | 9218 | 2025-02-15
S201-Z32 | 2CDS251001R0538 | S201-Z32 Kismegszakító, Icn=6kA, 1P, Z karakterisztika, 230/440V AC, 60 V DC, In=32A | 9934 | 2025-02-15
S201-K40 | 2CDS251001R0557 | S201-K40 Kismegszakító, Icn=6kA, 1P, K karakterisztika, 230/440V AC, 60 V DC, In=40A | 9570 | 2025-02-15
S201-Z40 | 2CDS251001R0558 | S201-Z40 Kismegszakító, Icn=6kA, 1P, Z karakterisztika, 230/440V AC, 60 V DC, In=40A | 10338 | 2025-02-15
S201-K50 | 2CDS251001R0577 | S201-K50 Kismegszakító, Icn=6kA, 1P, K karakterisztika, 230/440V AC, 60 V DC, In=50A | 11041 | 2025-02-15
S201-Z50 | 2CDS251001R0578 | S201-Z50 Kismegszakító, Icn=6kA, 1P, Z karakterisztika, 230/440V AC, 60 V DC, In=50A | 11861 | 2025-02-15
S201-K63 | 2CDS251001R0607 | S201-K63 Kismegszakító, Icn=6kA, 1P, K karakterisztika, 230/440V AC, 60 V DC, In=63A | 12525 | 2025-02-15
S201-Z63 | 2CDS251001R0608 | S201-Z63 Kismegszakító, Icn=6kA, 1P, Z karakterisztika, 230/440V AC, 60 V DC, In=63A | 13463 | 2025-02-15
S201-D63 | 2CDS251001R0631 | S201-D63 Kismegszakító, Icn=6kA, 1P, D karakterisztika, 230/440V AC, 60 V DC, In=63A | 12525 | 2025-02-15
S201-C63 | 2CDS251001R0634 | S201-C63 Kismegszakító, Icn=6kA, 1P, C karakterisztika, 230/440V AC, 60 V DC, In=63A | 6836 | 2025-02-15
S201-B63 | 2CDS251001R0635 | S201-B63 Kismegszakító, Icn=6kA, 1P, B karakterisztika, 230/440V AC, 60 V DC, In=63A | 6836 | 2025-02-15
S201-C80 | 2CDS251001R0804 | S201-C80 kismegszakító, Icn = 6kA, 1P, C karakterisztika, 230/440V AC, In=80A | 20806 | 2025-02-15
S201-B80 | 2CDS251001R0805 | S201-B80 kismegszakító, Icn = 6kA, 1P, B karakterisztika, 230/440V AC, In=80A | 19816 | 2025-02-15
S201-C100 | 2CDS251001R0824 | S201-C100 kismegszakító, Icn = 6kA, 1P, C karakterisztika, 230/440V AC, In=100A | 21092 | 2025-02-15
S201-B100 | 2CDS251001R0825 | S201-B100 kismegszakító, Icn = 6kA, 1P, B karakterisztika, 230/440V AC, In=100A | 20090 | 2025-02-15
S201-D1.6 | 2CDS251001R0971 | S201-D1.6 Kismegszakító, Icn=6kA, 1P, D karakterisztika, 230/440V AC, 60 V DC, In=1.6A | 8841 | 2025-02-15
S201-C1.6 | 2CDS251001R0974 | S201-C1.6 Kismegszakító, Icn=6kA, 1P, C karakterisztika, 230/440V AC, 60 V DC, In=1.6A | 5638 | 2025-02-15
S201-D0.5 | 2CDS251001R0981 | S201-D0.5 Kismegszakító, Icn=6kA, 1P, D karakterisztika, 230/440V AC, 60 V DC, In=0.5A | 8841 | 2025-02-15
S201-C0.5 | 2CDS251001R0984 | S201-C0.5 Kismegszakító, Icn=6kA, 1P, C karakterisztika, 230/440V AC, 60 V DC, In=0.5A | 7018 | 2025-02-15
S201-B16 | 2CDS251001R1165 | S201-B16 Kismegszakító, Icn=6kA, 1P, B karakterisztika, 230/440V AC, 60 V DC, In=16A | 3037 | 2025-02-15
S201-D1NA | 2CDS251103R0011 | S201-D1NA Kismegszakító, Icn=6kA, 1P+N, D karakterisztika, 230/440V AC, 60 V DC, In=0.5A | 16210 | 2025-02-15
S201-C1NA | 2CDS251103R0014 | S201-C1NA Kismegszakító, Icn=6kA, 1P+N, C karakterisztika, 230/440V AC, 60 V DC, In=1A | 13332 | 2025-02-15
S201-B1NA | 2CDS251103R0015 | S201-B1NA Kismegszakító, Icn=10kA, 1P+N, B karakterisztika, 230/440V AC, 60 V DC, In=1A | 11510 | 2025-02-15
S201-D2NA | 2CDS251103R0021 | S201-D2NA Kismegszakító, Icn=6kA, 1P+N, D karakterisztika, 230/440V AC, 60 V DC, In=1A | 16210 | 2025-02-15
S201-C2NA | 2CDS251103R0024 | S201-C2NA Kismegszakító, Icn=6kA, 1P+N, C karakterisztika, 230/440V AC, 60 V DC, In=2A | 13332 | 2025-02-15
S201-B2NA | 2CDS251103R0025 | S201-B2NA Kismegszakító, Icn=10kA, 1P+N, B karakterisztika, 230/440V AC, 60 V DC, In=2A | 13957 | 2025-02-15
S201-D3NA | 2CDS251103R0031 | S201-D3NA Kismegszakító, Icn=6kA, 1P+N, D karakterisztika, 230/440V AC, 60 V DC, In=1.6A | 16210 | 2025-02-15
S201-C3NA | 2CDS251103R0034 | S201-C3NA Kismegszakító, Icn=6kA, 1P+N, C karakterisztika, 230/440V AC, 60 V DC, In=3A | 13332 | 2025-02-15
S201-B3NA | 2CDS251103R0035 | S201-B3NA Kismegszakító, Icn=10kA, 1P+N, B karakterisztika, 230/440V AC, 60 V DC, In=3A | 11510 | 2025-02-15
S201-D4NA | 2CDS251103R0041 | S201-D4NA Kismegszakító, Icn=6kA, 1P+N, D karakterisztika, 230/440V AC, 60 V DC, In=2A | 16210 | 2025-02-15
S201-C4NA | 2CDS251103R0044 | S201-C4NA Kismegszakító, Icn=6kA, 1P+N, C karakterisztika, 230/440V AC, 60 V DC, In=4A | 13332 | 2025-02-15
S201-B4NA | 2CDS251103R0045 | S201-B4NA Kismegszakító, Icn=10kA, 1P+N, B karakterisztika, 230/440V AC, 60 V DC, In=4A | 11510 | 2025-02-15
S201-D6NA | 2CDS251103R0061 | S201-D6NA Kismegszakító, Icn=6kA, 1P+N, D karakterisztika, 230/440V AC, 60 V DC, In=3A | 16210 | 2025-02-15
S201-C6NA | 2CDS251103R0064 | S201-C6NA Kismegszakító, Icn=6kA, 1P+N, C karakterisztika, 230/440V AC, 60 V DC, In=6A | 13332 | 2025-02-15
S201-B6NA | 2CDS251103R0065 | S201-B6NA Kismegszakító, Icn=6kA, 1P+N, B karakterisztika, 230/440V AC, 60 V DC, In=50A | 11549 | 2025-02-15
S201-D8NA | 2CDS251103R0081 | S201-D8NA Kismegszakító, Icn=6kA, 1P+N, D karakterisztika, 230/440V AC, 60 V DC, In=4A | 16210 | 2025-02-15
S201-C8NA | 2CDS251103R0084 | S201-C8NA Kismegszakító, Icn=6kA, 1P+N, C karakterisztika, 230/440V AC, 60 V DC, In=8A | 13332 | 2025-02-15
S201-B8NA | 2CDS251103R0085 | MEGSZŰNT Kiváltó: 2CDS251103R0084 - S201-B8NA Kismegszakító, Icn=10kA, 1P+N, C karakterisztika, 230/440V AC, 60 V DC, In=8A | megszűnt | 2025-02-15
S201-D10NA | 2CDS251103R0101 | S201-D10NA Kismegszakító, Icn=6kA, 1P+N, D karakterisztika, 230/440V AC, 60 V DC, In=6A | 13463 | 2025-02-15
S201-C10NA | 2CDS251103R0104 | S201-C10NA Kismegszakító, Icn=6kA, 1P+N, C karakterisztika, 230/440V AC, 60 V DC, In=10A | 11614 | 2025-02-15
S201-B10NA | 2CDS251103R0105 | S201-B10NA Kismegszakító, Icn=6kA, 1P+N, B karakterisztika, 230/440V AC, 60 V DC, In=6A | 11002 | 2025-02-15
S201-D13NA | 2CDS251103R0131 | S201-D13NA Kismegszakító, Icn=6kA, 1P+N, D karakterisztika, 230/440V AC, 60 V DC, In=8A | 13463 | 2025-02-15
S201-C13NA | 2CDS251103R0134 | S201-C13NA Kismegszakító, Icn=6kA, 1P+N, C karakterisztika, 230/440V AC, 60 V DC, In=13A | 11614 | 2025-02-15
S201-B13NA | 2CDS251103R0135 | S201-B13NA Kismegszakító, Icn=6kA, 1P+N, B karakterisztika, 230/440V AC, 60 V DC, In=10A | 11002 | 2025-02-15
S201-K0.5NA | 2CDS251103R0157 | S201-K0.5NA Kismegszakító, Icn=6kA, 1P+N, K karakterisztika, 230/440V AC, 60 V DC, In=0.5A | 16210 | 2025-02-15
S201-D16NA | 2CDS251103R0161 | S201-D16NA Kismegszakító, Icn=6kA, 1P+N, D karakterisztika, 230/440V AC, 60 V DC, In=10A | 13463 | 2025-02-15
S201-C16NA | 2CDS251103R0164 | S201-C16NA Kismegszakító, Icn=6kA, 1P+N, C karakterisztika, 230/440V AC, 60 V DC, In=16A | 11379 | 2025-02-15
S201-B16NA | 2CDS251103R0165 | S201-B16NA Kismegszakító, Icn=6kA, 1P+N, B karakterisztika, 230/440V AC, 60 V DC, In=13A | 10038 | 2025-02-15
S201-D20NA | 2CDS251103R0201 | S201-D20NA Kismegszakító, Icn=6kA, 1P+N, D karakterisztika, 230/440V AC, 60 V DC, In=13A | 15494 | 2025-02-15
S201-C20NA | 2CDS251103R0204 | S201-C20NA Kismegszakító, Icn=6kA, 1P+N, C karakterisztika, 230/440V AC, 60 V DC, In=20A | 12799 | 2025-02-15
S201-B20NA | 2CDS251103R0205 | S201-B20NA Kismegszakító, Icn=6kA, 1P+N, B karakterisztika, 230/440V AC, 60 V DC, In=16A | 11197 | 2025-02-15
S201-K1NA | 2CDS251103R0217 | S201-K1NA Kismegszakító, Icn=6kA, 1P+N, K karakterisztika, 230/440V AC, 60 V DC, In=1A | 16210 | 2025-02-15
S201-D25NA | 2CDS251103R0251 | S201-D25NA Kismegszakító, Icn=6kA, 1P+N, D karakterisztika, 230/440V AC, 60 V DC, In=16A | 16210 | 2025-02-15
S201-C25NA | 2CDS251103R0254 | S201-C25NA Kismegszakító, Icn=6kA, 1P+N, C karakterisztika, 230/440V AC, 60 V DC, In=25A | 13332 | 2025-02-15
S201-B25NA | 2CDS251103R0255 | S201-B25NA Kismegszakító, Icn=6kA, 1P+N, B karakterisztika, 230/440V AC, 60 V DC, In=20A | 11549 | 2025-02-15
S201-K1.6NA | 2CDS251103R0257 | S201-K1.6NA Kismegszakító, Icn=6kA, 1P+N, K karakterisztika, 230/440V AC, 60 V DC, In=1.6A | 16210 | 2025-02-15
S201-Z1.6NA | 2CDS251103R0258 | S201-Z1.6NA Kismegszakító, Icn=6kA, 1P+N, Z karakterisztika, 230/440V AC, 60 V DC, In=1.6A | 16809 | 2025-02-15
S201-K2NA | 2CDS251103R0277 | S201-K2NA Kismegszakító, Icn=6kA, 1P+N, K karakterisztika, 230/440V AC, 60 V DC, In=2A | 16210 | 2025-02-15
S201-K3NA | 2CDS251103R0317 | S201-K3NA Kismegszakító, Icn=6kA, 1P+N, K karakterisztika, 230/440V AC, 60 V DC, In=3A | 16210 | 2025-02-15
S201-D32NA | 2CDS251103R0321 | S201-D32NA Kismegszakító, Icn=6kA, 1P+N, D karakterisztika, 230/440V AC, 60 V DC, In=20A | 16874 | 2025-02-15
S201-C32NA | 2CDS251103R0324 | S201-C32NA Kismegszakító, Icn=6kA, 1P+N, C karakterisztika, 230/440V AC, 60 V DC, In=32A | 14205 | 2025-02-15
S201-B32NA | 2CDS251103R0325 | S201-B32NA Kismegszakító, Icn=6kA, 1P+N, B karakterisztika, 230/440V AC, 60 V DC, In=25A | 12017 | 2025-02-15
S201-K4NA | 2CDS251103R0337 | S201-K4NA Kismegszakító, Icn=6kA, 1P+N, K karakterisztika, 230/440V AC, 60 V DC, In=4A | 16210 | 2025-02-15
S201-K6NA | 2CDS251103R0377 | S201-K6NA Kismegszakító, Icn=6kA, 1P+N, K karakterisztika, 230/440V AC, 60 V DC, In=6A | 16210 | 2025-02-15
S201-C40NA | 2CDS251103R0404 | S201-C40NA Kismegszakító, Icn=6kA, 1P+N, C karakterisztika, 230/440V AC, 60 V DC, In=40A | 14517 | 2025-02-15
S201-B40NA | 2CDS251103R0405 | S201-B40NA Kismegszakító, Icn=6kA, 1P+N, B karakterisztika, 230/440V AC, 60 V DC, In=32A | 15038 | 2025-02-15
S201-K8NA | 2CDS251103R0407 | S201-K8NA Kismegszakító, Icn=6kA, 1P+N, K karakterisztika, 230/440V AC, 60 V DC, In=8A | 16210 | 2025-02-15
S201-K10NA | 2CDS251103R0427 | S201-K10NA Kismegszakító, Icn=6kA, 1P+N, K karakterisztika, 230/440V AC, 60 V DC, In=10A | 13463 | 2025-02-15
S201-K13NA | 2CDS251103R0447 | S201-K13NA Kismegszakító, Icn=6kA, 1P+N, K karakterisztika, 230/440V AC, 60 V DC, In=13A | 13463 | 2025-02-15
S201-K16NA | 2CDS251103R0467 | S201-K16NA Kismegszakító, Icn=6kA, 1P+N, K karakterisztika, 230/440V AC, 60 V DC, In=16A | 13463 | 2025-02-15
S201-K20NA | 2CDS251103R0487 | S201-K20NA Kismegszakító, Icn=6kA, 1P+N, K karakterisztika, 230/440V AC, 60 V DC, In=20A | 15494 | 2025-02-15
S201-C50NA | 2CDS251103R0504 | S201-C50NA Kismegszakító, Icn=6kA, 1P+N, C karakterisztika, 230/440V AC, 60 V DC, In=50A | 16666 | 2025-02-15
S201-B50NA | 2CDS251103R0505 | S201-B50NA Kismegszakító, Icn=6kA, 1P+N, B karakterisztika, 230/440V AC, 60 V DC, In=40A | 16314 | 2025-02-15
S201-K25NA | 2CDS251103R0517 | S201-K25NA Kismegszakító, Icn=6kA, 1P+N, K karakterisztika, 230/440V AC, 60 V DC, In=25A | 16210 | 2025-02-15
S201-K32NA | 2CDS251103R0537 | S201-K32NA Kismegszakító, Icn=6kA, 1P+N, K karakterisztika, 230/440V AC, 60 V DC, In=32A | 16874 | 2025-02-15
S201-K40NA | 2CDS251103R0557 | S201-K40NA Kismegszakító, Icn=6kA, 1P+N, K karakterisztika, 230/440V AC, 60 V DC, In=40A | 17538 | 2025-02-15
S201-K50NA | 2CDS251103R0577 | S201-K50NA Kismegszakító, Icn=6kA, 1P+N, K karakterisztika, 230/440V AC, 60 V DC, In=50A | 20233 | 2025-02-15
S201-K63NA | 2CDS251103R0607 | S201-K63NA Kismegszakító, Icn=6kA, 1P+N, K karakterisztika, 230/440V AC, 60 V DC, In=63A | 22928 | 2025-02-15
S201-D63NA | 2CDS251103R0631 | S201-D63NA Kismegszakító, Icn=6kA, 1P+N, D karakterisztika, 230/440V AC, 60 V DC, In=40A | 22928 | 2025-02-15
S201-C63NA | 2CDS251103R0634 | S201-C63NA Kismegszakító, Icn=6kA, 1P+N, C karakterisztika, 230/440V AC, 60 V DC, In=63A | 18619 | 2025-02-15
S201-B63NA | 2CDS251103R0635 | S201-B63NA Kismegszakító, Icn=6kA, 1P+N, B karakterisztika, 230/440V AC, 60 V DC, In=63A | 17616 | 2025-02-15
S201-C80NA | 2CDS251103R0804 | S201-C80NA kismegszakító, Icn = 6kA, 1P+N, C karakterisztika, 230/440V AC, In=80A | 38253 | 2025-02-15
S201-B80NA | 2CDS251103R0805 | S201-B80NA kismegszakító, Icn = 6kA, 1P+N, B karakterisztika, 230/440V AC, In=80A | 36443 | 2025-02-15
S201-C100NA | 2CDS251103R0824 | S201-C100NA kismegszakító, Icn = 6kA, 1P+N, C karakterisztika, 230/440V AC, In=100A | 38748 | 2025-02-15
S201-B100NA | 2CDS251103R0825 | S201-B100NA kismegszakító, Icn = 6kA, 1P+N, B karakterisztika, 230/440V AC, In=100A | 36899 | 2025-02-15
S201-D1.6NA | 2CDS251103R0971 | S201-D1.6NA Kismegszakító, Icn=6kA, 1P+N, D karakterisztika, 230/440V AC, 60 V DC, In=50A | 16210 | 2025-02-15
S201-C1.6NA | 2CDS251103R0974 | S201-C1.6NA Kismegszakító, Icn=6kA, 1P+N, C karakterisztika, 230/440V AC, 60 V DC, In=1.6A | 13332 | 2025-02-15
S201-D0.5NA | 2CDS251103R0981 | S201-D0.5NA Kismegszakító, Icn=6kA, 1P+N, D karakterisztika, 230/440V AC, 60 V DC, In=63A | 16210 | 2025-02-15
S201-C0.5NA | 2CDS251103R0984 | S201-C0.5NA Kismegszakító, Icn=6kA, 1P+N, C karakterisztika, 230/440V AC, 60 V DC, In=0.5A | 13332 | 2025-02-15
S202-D1 | 2CDS252001R0011 | S202-D1 Kismegszakító, Icn=6kA, 2P, D karakterisztika, 230/440V AC, 125 V DC, In=1A | 20272 | 2025-02-15
S202-C1 | 2CDS252001R0014 | S202-C1 Kismegszakító, Icn=6kA, 2P, C karakterisztika, 230/440V AC, 125 V DC, In=1A | 13202 | 2025-02-15
S202-B1 | 2CDS252001R0015 | S202-B1 Kismegszakító, Icn=10kA, 2P, B karakterisztika, 230/440V AC, 125 V DC, In=1A | 14387 | 2025-02-15
S202-D2 | 2CDS252001R0021 | S202-D2 Kismegszakító, Icn=6kA, 2P, D karakterisztika, 230/440V AC, 125 V DC, In=2A | 20272 | 2025-02-15
S202-C2 | 2CDS252001R0024 | S202-C2 Kismegszakító, Icn=6kA, 2P, C karakterisztika, 230/440V AC, 125 V DC, In=2A | 10755 | 2025-02-15
S202-B2 | 2CDS252001R0025 | S202-B2 Kismegszakító, Icn=10kA, 2P, B karakterisztika, 230/440V AC, 125 V DC, In=2A | 17486 | 2025-02-15
S202-D3 | 2CDS252001R0031 | S202-D3 Kismegszakító, Icn=6kA, 2P, D karakterisztika, 230/440V AC, 125 V DC, In=3A | 20272 | 2025-02-15
S202-C3 | 2CDS252001R0034 | S202-C3 Kismegszakító, Icn=6kA, 2P, C karakterisztika, 230/440V AC, 125 V DC, In=3A | 9570 | 2025-02-15
S202-B3 | 2CDS252001R0035 | S202-B3 Kismegszakító, Icn=10kA, 2P, B karakterisztika, 230/440V AC, 125 V DC, In=3A | 14387 | 2025-02-15
S202-D4 | 2CDS252001R0041 | S202-D4 Kismegszakító, Icn=6kA, 2P, D karakterisztika, 230/440V AC, 125 V DC, In=4A | 20272 | 2025-02-15
S202-C4 | 2CDS252001R0044 | S202-C4 Kismegszakító, Icn=6kA, 2P, C karakterisztika, 230/440V AC, 125 V DC, In=4A | 9570 | 2025-02-15
S202-B4 | 2CDS252001R0045 | S202-B4 Kismegszakító, Icn=10kA, 2P, B karakterisztika, 230/440V AC, 125 V DC, In=4A | 14387 | 2025-02-15
S202-D6 | 2CDS252001R0061 | S202-D6 Kismegszakító, Icn=6kA, 2P, D karakterisztika, 230/440V AC, 125 V DC, In=6A | 20272 | 2025-02-15
S202-C6 | 2CDS252001R0064 | S202-C6 Kismegszakító, Icn=6kA, 2P, C karakterisztika, 230/440V AC, 125 V DC, In=6A | 8333 | 2025-02-15
S202-B6 | 2CDS252001R0065 | S202-B6 Kismegszakító, Icn=6kA, 2P, B karakterisztika, 230/440V AC, 125 V DC, In=6A | 8333 | 2025-02-15
S202-D8 | 2CDS252001R0081 | S202-D8 Kismegszakító, Icn=6kA, 2P, D karakterisztika, 230/440V AC, 125 V DC, In=8A | 20272 | 2025-02-15
S202-C8 | 2CDS252001R0084 | S202-C8 Kismegszakító, Icn=6kA, 2P, C karakterisztika, 230/440V AC, 125 V DC, In=8A | 8932 | 2025-02-15
S202-D10 | 2CDS252001R0101 | S202-D10 Kismegszakító, Icn=6kA, 2P, D karakterisztika, 230/440V AC, 125 V DC, In=10A | 16874 | 2025-02-15
S202-C10 | 2CDS252001R0104 | S202-C10 Kismegszakító, Icn=6kA, 2P, C karakterisztika, 230/440V AC, 125 V DC, In=10A | 7044 | 2025-02-15
S202-B10 | 2CDS252001R0105 | S202-B10 Kismegszakító, Icn=6kA, 2P, B karakterisztika, 230/440V AC, 125 V DC, In=10A | 7044 | 2025-02-15
S202-C13 | 2CDS252001R0134 | S202-C13 Kismegszakító, Icn=6kA, 2P, C karakterisztika, 230/440V AC, 125 V DC, In=13A | 7135 | 2025-02-15
S202-B13 | 2CDS252001R0135 | S202-B13 Kismegszakító, Icn=6kA, 2P, B karakterisztika, 230/440V AC, 125 V DC, In=13A | 6106 | 2025-02-15
S202-K0.5 | 2CDS252001R0157 | S202-K0.5 Kismegszakító, Icn=6kA, 2P, K karakterisztika, 230/440V AC, 125 V DC, In=0.5A | 20272 | 2025-02-15
S202-Z0.5 | 2CDS252001R0158 | S202-Z0.5 Kismegszakító, Icn=6kA, 2P, Z karakterisztika, 230/440V AC, 125 V DC, In=0.5A | 21861 | 2025-02-15
S202-D16 | 2CDS252001R0161 | S202-D16 Kismegszakító, Icn=6kA, 2P, D karakterisztika, 230/440V AC, 125 V DC, In=16A | 16874 | 2025-02-15
S202-C16 | 2CDS252001R0164 | S202-C16 Kismegszakító, Icn=6kA, 2P, C karakterisztika, 230/440V AC, 125 V DC, In=16A | 6862 | 2025-02-15
S202-B16 | 2CDS252001R0165 | S202-B16 Kismegszakító, Icn=6kA, 2P, B karakterisztika, 230/440V AC, 125 V DC, In=16A | 6862 | 2025-02-15
S202-D20 | 2CDS252001R0201 | S202-D20 Kismegszakító, Icn=6kA, 2P, D karakterisztika, 230/440V AC, 125 V DC, In=20A | 19452 | 2025-02-15
S202-C20 | 2CDS252001R0204 | S202-C20 Kismegszakító, Icn=6kA, 2P, C karakterisztika, 230/440V AC, 125 V DC, In=20A | 7161 | 2025-02-15
S202-B20 | 2CDS252001R0205 | S202-B20 Kismegszakító, Icn=6kA, 2P, B karakterisztika, 230/440V AC, 125 V DC, In=20A | 7148 | 2025-02-15
S202-K1 | 2CDS252001R0217 | S202-K1 Kismegszakító, Icn=6kA, 2P, K karakterisztika, 230/440V AC, 125 V DC, In=1A | 20272 | 2025-02-15
S202-Z1 | 2CDS252001R0218 | S202-Z1 Kismegszakító, Icn=6kA, 2P, Z karakterisztika, 230/440V AC, 125 V DC, In=1A | 21861 | 2025-02-15
S202-D25 | 2CDS252001R0251 | S202-D25 Kismegszakító, Icn=6kA, 2P, D karakterisztika, 230/440V AC, 125 V DC, In=25A | 20272 | 2025-02-15
S202-C25 | 2CDS252001R0254 | S202-C25 Kismegszakító, Icn=6kA, 2P, C karakterisztika, 230/440V AC, 125 V DC, In=25A | 7304 | 2025-02-15
S202-B25 | 2CDS252001R0255 | S202-B25 Kismegszakító, Icn=6kA, 2P, B karakterisztika, 230/440V AC, 125 V DC, In=25A | 7304 | 2025-02-15
S202-K1.6 | 2CDS252001R0257 | S202-K1.6 Kismegszakító, Icn=6kA, 2P, K karakterisztika, 230/440V AC, 125 V DC, In=1.6A | 20272 | 2025-02-15
S202-Z1.6 | 2CDS252001R0258 | S202-Z1.6 Kismegszakító, Icn=6kA, 2P, Z karakterisztika, 230/440V AC, 125 V DC, In=1.6A | 21861 | 2025-02-15
S202-K2 | 2CDS252001R0277 | S202-K2 Kismegszakító, Icn=6kA, 2P, K karakterisztika, 230/440V AC, 125 V DC, In=2A | 20272 | 2025-02-15
S202-Z2 | 2CDS252001R0278 | S202-Z2 Kismegszakító, Icn=6kA, 2P, Z karakterisztika, 230/440V AC, 125 V DC, In=2A | 21861 | 2025-02-15
S202-K3 | 2CDS252001R0317 | S202-K3 Kismegszakító, Icn=6kA, 2P, K karakterisztika, 230/440V AC, 125 V DC, In=3A | 20272 | 2025-02-15
S202-Z3 | 2CDS252001R0318 | S202-Z3 Kismegszakító, Icn=6kA, 2P, Z karakterisztika, 230/440V AC, 125 V DC, In=3A | 21861 | 2025-02-15
S202-D32 | 2CDS252001R0321 | S202-D32 Kismegszakító, Icn=6kA, 2P, D karakterisztika, 230/440V AC, 125 V DC, In=32A | 21158 | 2025-02-15
S202-C32 | 2CDS252001R0324 | S202-C32 Kismegszakító, Icn=6kA, 2P, C karakterisztika, 230/440V AC, 125 V DC, In=32A | 8190 | 2025-02-15
S202-B32 | 2CDS252001R0325 | S202-B32 Kismegszakító, Icn=6kA, 2P, B karakterisztika, 230/440V AC, 125 V DC, In=32A | 8177 | 2025-02-15
S202-K4 | 2CDS252001R0337 | S202-K4 Kismegszakító, Icn=6kA, 2P, K karakterisztika, 230/440V AC, 125 V DC, In=4A | 20272 | 2025-02-15
S202-Z4 | 2CDS252001R0338 | S202-Z4 Kismegszakító, Icn=6kA, 2P, Z karakterisztika, 230/440V AC, 125 V DC, In=4A | 21861 | 2025-02-15
S202-K6 | 2CDS252001R0377 | S202-K6 Kismegszakító, Icn=6kA, 2P, K karakterisztika, 230/440V AC, 125 V DC, In=6A | 20272 | 2025-02-15
S202-Z6 | 2CDS252001R0378 | S202-Z6 Kismegszakító, Icn=6kA, 2P, Z karakterisztika, 230/440V AC, 125 V DC, In=6A | 21861 | 2025-02-15
S202-D40 | 2CDS252001R0401 | S202-D40 Kismegszakító, Icn=6kA, 2P, D karakterisztika, 230/440V AC, 125 V DC, In=40A | 21978 | 2025-02-15
S202-C40 | 2CDS252001R0404 | S202-C40 Kismegszakító, Icn=6kA, 2P, C karakterisztika, 230/440V AC, 125 V DC, In=40A | 9205 | 2025-02-15
S202-B40 | 2CDS252001R0405 | S202-B40 Kismegszakító, Icn=6kA, 2P, B karakterisztika, 230/440V AC, 125 V DC, In=40A | 9205 | 2025-02-15
S202-K8 | 2CDS252001R0407 | S202-K8 Kismegszakító, Icn=6kA, 2P, K karakterisztika, 230/440V AC, 125 V DC, In=8A | 20272 | 2025-02-15
S202-Z8 | 2CDS252001R0408 | S202-Z8 Kismegszakító, Icn=6kA, 2P, Z karakterisztika, 230/440V AC, 125 V DC, In=8A | 21861 | 2025-02-15
S202-K10 | 2CDS252001R0427 | S202-K10 Kismegszakító, Icn=6kA, 2P, K karakterisztika, 230/440V AC, 125 V DC, In=10A | 16874 | 2025-02-15
S202-Z10 | 2CDS252001R0428 | S202-Z10 Kismegszakító, Icn=6kA, 2P, Z karakterisztika, 230/440V AC, 125 V DC, In=10A | 18189 | 2025-02-15
S202-K13 | 2CDS252001R0447 | S202-K13 Kismegszakító, Icn=6kA, 2P, K karakterisztika, 230/440V AC, 125 V DC, In=13A | 16874 | 2025-02-15
S202-K16 | 2CDS252001R0467 | S202-K16 Kismegszakító, Icn=6kA, 2P, K karakterisztika, 230/440V AC, 125 V DC, In=16A | 16874 | 2025-02-15
S202-Z16 | 2CDS252001R0468 | S202-Z16 Kismegszakító, Icn=6kA, 2P, Z karakterisztika, 230/440V AC, 125 V DC, In=16A | 18189 | 2025-02-15
S202-K20 | 2CDS252001R0487 | S202-K20 Kismegszakító, Icn=6kA, 2P, K karakterisztika, 230/440V AC, 125 V DC, In=20A | 19400 | 2025-02-15
S202-Z20 | 2CDS252001R0488 | S202-Z20 Kismegszakító, Icn=6kA, 2P, Z karakterisztika, 230/440V AC, 125 V DC, In=20A | 20936 | 2025-02-15
S202-D50 | 2CDS252001R0501 | S202-D50 Kismegszakító, Icn=6kA, 2P, D karakterisztika, 230/440V AC, 125 V DC, In=50A | 25337 | 2025-02-15
S202-C50 | 2CDS252001R0504 | S202-C50 Kismegszakító, Icn=6kA, 2P, C karakterisztika, 230/440V AC, 125 V DC, In=50A | 14530 | 2025-02-15
S202-B50 | 2CDS252001R0505 | S202-B50 Kismegszakító, Icn=6kA, 2P, B karakterisztika, 230/440V AC, 125 V DC, In=50A | 14530 | 2025-02-15
S202-K25 | 2CDS252001R0517 | S202-K25 Kismegszakító, Icn=6kA, 2P, K karakterisztika, 230/440V AC, 125 V DC, In=25A | 20272 | 2025-02-15
S202-Z25 | 2CDS252001R0518 | S202-Z25 Kismegszakító, Icn=6kA, 2P, Z karakterisztika, 230/440V AC, 125 V DC, In=25A | 21861 | 2025-02-15
S202-K32 | 2CDS252001R0537 | S202-K32 Kismegszakító, Icn=6kA, 2P, K karakterisztika, 230/440V AC, 125 V DC, In=32A | 21105 | 2025-02-15
S202-Z32 | 2CDS252001R0538 | S202-Z32 Kismegszakító, Icn=6kA, 2P, Z karakterisztika, 230/440V AC, 125 V DC, In=32A | 22746 | 2025-02-15
S202-K40 | 2CDS252001R0557 | S202-K40 Kismegszakító, Icn=6kA, 2P, K karakterisztika, 230/440V AC, 125 V DC, In=40A | 21978 | 2025-02-15
S202-Z40 | 2CDS252001R0558 | S202-Z40 Kismegszakító, Icn=6kA, 2P, Z karakterisztika, 230/440V AC, 125 V DC, In=40A | 23683 | 2025-02-15
S202-K50 | 2CDS252001R0577 | S202-K50 Kismegszakító, Icn=6kA, 2P, K karakterisztika, 230/440V AC, 125 V DC, In=50A | 25337 | 2025-02-15
S202-Z50 | 2CDS252001R0578 | S202-Z50 Kismegszakító, Icn=6kA, 2P, Z karakterisztika, 230/440V AC, 125 V DC, In=50A | 27316 | 2025-02-15
S202-K63 | 2CDS252001R0607 | S202-K63 Kismegszakító, Icn=6kA, 2P, K karakterisztika, 230/440V AC, 125 V DC, In=63A | 28735 | 2025-02-15
S202-Z63 | 2CDS252001R0608 | S202-Z63 Kismegszakító, Icn=6kA, 2P, Z karakterisztika, 230/440V AC, 125 V DC, In=63A | 30936 | 2025-02-15
S202-D63 | 2CDS252001R0631 | S202-D63 Kismegszakító, Icn=6kA, 2P, D karakterisztika, 230/440V AC, 125 V DC, In=63A | 28735 | 2025-02-15
S202-C63 | 2CDS252001R0634 | S202-C63 Kismegszakító, Icn=6kA, 2P, C karakterisztika, 230/440V AC, 125 V DC, In=63A | 16496 | 2025-02-15
S202-B63 | 2CDS252001R0635 | S202-B63 Kismegszakító, Icn=6kA, 2P, B karakterisztika, 230/440V AC, 125 V DC, In=63A | 16496 | 2025-02-15
S202-C80 | 2CDS252001R0804 | S202-C80 kismegszakító, Icn = 6kA, 2P, C karakterisztika, 230/440V AC, In=80A | 40922 | 2025-02-15
S202-B80 | 2CDS252001R0805 | S202-B80 kismegszakító, Icn = 6kA, 2P, B karakterisztika, 230/440V AC, In=80A | 38982 | 2025-02-15
S202-C100 | 2CDS252001R0824 | S202-C100 kismegszakító, Icn = 6kA, 2P, C karakterisztika, 230/440V AC, In=100A | 41417 | 2025-02-15
S202-B100 | 2CDS252001R0825 | S202-B100 kismegszakító, Icn = 6kA, 2P, B karakterisztika, 230/440V AC, In=100A | 39451 | 2025-02-15
S202-D1.6 | 2CDS252001R0971 | S202-D1.6 Kismegszakító, Icn=6kA, 2P, D karakterisztika, 230/440V AC, 125 V DC, In=1.6A | 20272 | 2025-02-15
S202-C1.6 | 2CDS252001R0974 | S202-C1.6 Kismegszakító, Icn=6kA, 2P, C karakterisztika, 230/440V AC, 125 V DC, In=1.6A | 11666 | 2025-02-15
S202-D0.5 | 2CDS252001R0981 | S202-D0.5 Kismegszakító, Icn=6kA, 2P, D karakterisztika, 230/440V AC, 125 V DC, In=0.5A | 20272 | 2025-02-15
S202-C0.5 | 2CDS252001R0984 | S202-C0.5 Kismegszakító, Icn=6kA, 2P, C karakterisztika, 230/440V AC, 125 V DC, In=0.5A | 14283 | 2025-02-15
S203-D1 | 2CDS253001R0011 | S203-D1 Kismegszakító, Icn=6kA, 3P, D karakterisztika, 230/440V AC, In=1A | 30818 | 2025-02-15
S203-C1 | 2CDS253001R0014 | S203-C1 Kismegszakító, Icn=6kA, 3P, C karakterisztika, 230/440V AC, In=1A | 20142 | 2025-02-15
S203-B1 | 2CDS253001R0015 | S203-B1 Kismegszakító, Icn=10kA, 3P, B karakterisztika, 230/440V AC, In=1A | 21874 | 2025-02-15
S203-D2 | 2CDS253001R0021 | S203-D2 Kismegszakító, Icn=6kA, 3P, D karakterisztika, 230/440V AC, In=2A | 30818 | 2025-02-15
S203-C2 | 2CDS253001R0024 | S203-C2 Kismegszakító, Icn=6kA, 3P, C karakterisztika, 230/440V AC, In=2A | 15963 | 2025-02-15
S203-B2 | 2CDS253001R0025 | S203-B2 Kismegszakító, Icn=10kA, 3P, B karakterisztika, 230/440V AC, In=2A | 26470 | 2025-02-15
S203-D3 | 2CDS253001R0031 | S203-D3 Kismegszakító, Icn=6kA, 3P, D karakterisztika, 230/440V AC, In=3A | 30818 | 2025-02-15
S203-C3 | 2CDS253001R0034 | S203-C3 Kismegszakító, Icn=6kA, 3P, C karakterisztika, 230/440V AC, In=3A | 14556 | 2025-02-15
S203-B3 | 2CDS253001R0035 | S203-B3 Kismegszakító, Icn=10kA, 3P, B karakterisztika, 230/440V AC, In=3A | 21874 | 2025-02-15
S203-D4 | 2CDS253001R0041 | S203-D4 Kismegszakító, Icn=6kA, 3P, D karakterisztika, 230/440V AC, In=4A | 30818 | 2025-02-15
S203-C4 | 2CDS253001R0044 | S203-C4 Kismegszakító, Icn=6kA, 3P, C karakterisztika, 230/440V AC, In=4A | 14556 | 2025-02-15
S203-B4 | 2CDS253001R0045 | S203-B4 Kismegszakító, Icn=10kA, 3P, B karakterisztika, 230/440V AC, In=4A | 21874 | 2025-02-15
S203-D6 | 2CDS253001R0061 | S203-D6 Kismegszakító, Icn=6kA, 3P, D karakterisztika, 230/440V AC, In=6A | 30818 | 2025-02-15
S203-C6 | 2CDS253001R0064 | S203-C6 Kismegszakító, Icn=6kA, 3P, C karakterisztika, 230/440V AC, In=6A | 16379 | 2025-02-15
S203-B6 | 2CDS253001R0065 | S203-B6 Kismegszakító, Icn=6kA, 3P, B karakterisztika, 230/440V AC, In=6A | 16379 | 2025-02-15
S203-D8 | 2CDS253001R0081 | S203-D8 Kismegszakító, Icn=6kA, 3P, D karakterisztika, 230/440V AC, In=8A | 30818 | 2025-02-15
S203-C8 | 2CDS253001R0084 | S203-C8 Kismegszakító, Icn=6kA, 3P, C karakterisztika, 230/440V AC, In=8A | 13593 | 2025-02-15
S203-D10 | 2CDS253001R0101 | S203-D10 Kismegszakító, Icn=6kA, 3P, D karakterisztika, 230/440V AC, In=10A | 25662 | 2025-02-15
S203-C10 | 2CDS253001R0104 | S203-C10 Kismegszakító, Icn=6kA, 3P, C karakterisztika, 230/440V AC, In=10A | 10715 | 2025-02-15
S203-B10 | 2CDS253001R0105 | S203-B10 Kismegszakító, Icn=6kA, 3P, B karakterisztika, 230/440V AC, In=10A | 10755 | 2025-02-15
S203-D13 | 2CDS253001R0131 | S203-D13 Kismegszakító, Icn=6kA, 3P, D karakterisztika, 230/440V AC, In=13A | 25662 | 2025-02-15
S203-C13 | 2CDS253001R0134 | S203-C13 Kismegszakító, Icn=6kA, 3P, C karakterisztika, 230/440V AC, In=13A | 12239 | 2025-02-15
S203-B13 | 2CDS253001R0135 | S203-B13 Kismegszakító, Icn=6kA, 3P, B karakterisztika, 230/440V AC, In=13A | 12239 | 2025-02-15
S203-K0.5 | 2CDS253001R0157 | S203-K0.5 Kismegszakító, Icn=6kA, 3P, K karakterisztika, 230/440V AC, In=0.5A | 30766 | 2025-02-15
S203-Z0.5 | 2CDS253001R0158 | S203-Z0.5 Kismegszakító, Icn=6kA, 3P, Z karakterisztika, 230/440V AC, In=0.5A | 33149 | 2025-02-15
S203-D16 | 2CDS253001R0161 | S203-D16 Kismegszakító, Icn=6kA, 3P, D karakterisztika, 230/440V AC, In=16A | 25662 | 2025-02-15
S203-C16 | 2CDS253001R0164 | S203-C16 Kismegszakító, Icn=6kA, 3P, C karakterisztika, 230/440V AC, In=16A | 10299 | 2025-02-15
S203-B16 | 2CDS253001R0165 | S203-B16 Kismegszakító, Icn=6kA, 3P, B karakterisztika, 230/440V AC, In=16A | 10299 | 2025-02-15
S203-D20 | 2CDS253001R0201 | S203-D20 Kismegszakító, Icn=6kA, 3P, D karakterisztika, 230/440V AC, In=20A | 29490 | 2025-02-15
S203-C20 | 2CDS253001R0204 | S203-C20 Kismegszakító, Icn=6kA, 3P, C karakterisztika, 230/440V AC, In=20A | 10429 | 2025-02-15
S203-B20 | 2CDS253001R0205 | S203-B20 Kismegszakító, Icn=6kA, 3P, B karakterisztika, 230/440V AC, In=20A | 10429 | 2025-02-15
S203-K1 | 2CDS253001R0217 | S203-K1 Kismegszakító, Icn=6kA, 3P, K karakterisztika, 230/440V AC, In=1A | 30766 | 2025-02-15
S203-Z1 | 2CDS253001R0218 | S203-Z1 Kismegszakító, Icn=6kA, 3P, Z karakterisztika, 230/440V AC, In=1A | 33149 | 2025-02-15
S203-D25 | 2CDS253001R0251 | S203-D25 Kismegszakító, Icn=6kA, 3P, D karakterisztika, 230/440V AC, In=25A | 30766 | 2025-02-15
S203-C25 | 2CDS253001R0254 | S203-C25 Kismegszakító, Icn=6kA, 3P, C karakterisztika, 230/440V AC, In=25A | 11796 | 2025-02-15
S203-B25 | 2CDS253001R0255 | S203-B25 Kismegszakító, Icn=6kA, 3P, B karakterisztika, 230/440V AC, In=25A | 11796 | 2025-02-15
S203-K1.6 | 2CDS253001R0257 | S203-K1.6 Kismegszakító, Icn=6kA, 3P, K karakterisztika, 230/440V AC, In=1.6A | 30766 | 2025-02-15
S203-Z1.6 | 2CDS253001R0258 | S203-Z1.6 Kismegszakító, Icn=6kA, 3P, Z karakterisztika, 230/440V AC, In=1.6A | 33149 | 2025-02-15
S203-K2 | 2CDS253001R0277 | S203-K2 Kismegszakító, Icn=6kA, 3P, K karakterisztika, 230/440V AC, In=2A | 30766 | 2025-02-15
S203-Z2 | 2CDS253001R0278 | S203-Z2 Kismegszakító, Icn=6kA, 3P, Z karakterisztika, 230/440V AC, In=2A | 33149 | 2025-02-15
S203-K3 | 2CDS253001R0317 | S203-K3 Kismegszakító, Icn=6kA, 3P, K karakterisztika, 230/440V AC, In=3A | 30766 | 2025-02-15
S203-Z3 | 2CDS253001R0318 | S203-Z3 Kismegszakító, Icn=6kA, 3P, Z karakterisztika, 230/440V AC, In=3A | 33149 | 2025-02-15
S203-D32 | 2CDS253001R0321 | S203-D32 Kismegszakító, Icn=6kA, 3P, D karakterisztika, 230/440V AC, In=32A | 32094 | 2025-02-15
S203-C32 | 2CDS253001R0324 | S203-C32 Kismegszakító, Icn=6kA, 3P, C karakterisztika, 230/440V AC, In=32A | 12083 | 2025-02-15
S203-B32 | 2CDS253001R0325 | S203-B32 Kismegszakító, Icn=6kA, 3P, B karakterisztika, 230/440V AC, In=32A | 12083 | 2025-02-15
S203-K4 | 2CDS253001R0337 | S203-K4 Kismegszakító, Icn=6kA, 3P, K karakterisztika, 230/440V AC, In=4A | 30766 | 2025-02-15
S203-Z4 | 2CDS253001R0338 | S203-Z4 Kismegszakító, Icn=6kA, 3P, Z karakterisztika, 230/440V AC, In=4A | 33149 | 2025-02-15
S203-K6 | 2CDS253001R0377 | S203-K6 Kismegszakító, Icn=6kA, 3P, K karakterisztika, 230/440V AC, In=6A | 30766 | 2025-02-15
S203-Z6 | 2CDS253001R0378 | S203-Z6 Kismegszakító, Icn=6kA, 3P, Z karakterisztika, 230/440V AC, In=6A | 33149 | 2025-02-15
S203-D40 | 2CDS253001R0401 | S203-D40 Kismegszakító, Icn=6kA, 3P, D karakterisztika, 230/440V AC, In=40A | 33344 | 2025-02-15
S203-C40 | 2CDS253001R0404 | S203-C40 Kismegszakító, Icn=6kA, 3P, C karakterisztika, 230/440V AC, In=40A | 16080 | 2025-02-15
S203-B40 | 2CDS253001R0405 | S203-B40 Kismegszakító, Icn=6kA, 3P, B karakterisztika, 230/440V AC, In=40A | 16080 | 2025-02-15
S203-K8 | 2CDS253001R0407 | S203-K8 Kismegszakító, Icn=6kA, 3P, K karakterisztika, 230/440V AC, In=8A | 30766 | 2025-02-15
S203-Z8 | 2CDS253001R0408 | S203-Z8 Kismegszakító, Icn=6kA, 3P, Z karakterisztika, 230/440V AC, In=8A | 33149 | 2025-02-15
S203-K10 | 2CDS253001R0427 | S203-K10 Kismegszakító, Icn=6kA, 3P, K karakterisztika, 230/440V AC, In=10A | 25662 | 2025-02-15
S203-Z10 | 2CDS253001R0428 | S203-Z10 Kismegszakító, Icn=6kA, 3P, Z karakterisztika, 230/440V AC, In=10A | 27641 | 2025-02-15
S203-K13 | 2CDS253001R0447 | S203-K13 Kismegszakító, Icn=6kA, 3P, K karakterisztika, 230/440V AC, In=13A | 25662 | 2025-02-15
S203-K16 | 2CDS253001R0467 | S203-K16 Kismegszakító, Icn=6kA, 3P, K karakterisztika, 230/440V AC, In=16A | 25662 | 2025-02-15
S203-Z16 | 2CDS253001R0468 | S203-Z16 Kismegszakító, Icn=6kA, 3P, Z karakterisztika, 230/440V AC, In=16A | 27641 | 2025-02-15
S203-K20 | 2CDS253001R0487 | S203-K20 Kismegszakító, Icn=6kA, 3P, K karakterisztika, 230/440V AC, In=20A | 29490 | 2025-02-15
S203-Z20 | 2CDS253001R0488 | S203-Z20 Kismegszakító, Icn=6kA, 3P, Z karakterisztika, 230/440V AC, In=20A | 31769 | 2025-02-15
S203-D50 | 2CDS253001R0501 | S203-D50 Kismegszakító, Icn=6kA, 3P, D karakterisztika, 230/440V AC, In=50A | 38513 | 2025-02-15
S203-C50 | 2CDS253001R0504 | S203-C50 Kismegszakító, Icn=6kA, 3P, C karakterisztika, 230/440V AC, In=50A | 19869 | 2025-02-15
S203-B50 | 2CDS253001R0505 | S203-B50 Kismegszakító, Icn=6kA, 3P, B karakterisztika, 230/440V AC, In=50A | 19869 | 2025-02-15
S203-K25 | 2CDS253001R0517 | S203-K25 Kismegszakító, Icn=6kA, 3P, K karakterisztika, 230/440V AC, In=25A | 30766 | 2025-02-15
S203-Z25 | 2CDS253001R0518 | S203-Z25 Kismegszakító, Icn=6kA, 3P, Z karakterisztika, 230/440V AC, In=25A | 33149 | 2025-02-15
S203-K32 | 2CDS253001R0537 | S203-K32 Kismegszakító, Icn=6kA, 3P, K karakterisztika, 230/440V AC, In=32A | 32094 | 2025-02-15
S203-Z32 | 2CDS253001R0538 | S203-Z32 Kismegszakító, Icn=6kA, 3P, Z karakterisztika, 230/440V AC, In=32A | 34516 | 2025-02-15
S203-K40 | 2CDS253001R0557 | S203-K40 Kismegszakító, Icn=6kA, 3P, K karakterisztika, 230/440V AC, In=40A | 33344 | 2025-02-15
S203-Z40 | 2CDS253001R0558 | S203-Z40 Kismegszakító, Icn=6kA, 3P, Z karakterisztika, 230/440V AC, In=40A | 35870 | 2025-02-15
S203-K50 | 2CDS253001R0577 | S203-K50 Kismegszakító, Icn=6kA, 3P, K karakterisztika, 230/440V AC, In=50A | 38513 | 2025-02-15
S203-Z50 | 2CDS253001R0578 | S203-Z50 Kismegszakító, Icn=6kA, 3P, Z karakterisztika, 230/440V AC, In=50A | 41417 | 2025-02-15
S203-K63 | 2CDS253001R0607 | S203-K63 Kismegszakító, Icn=6kA, 3P, K karakterisztika, 230/440V AC, In=63A | 43630 | 2025-02-15
S203-Z63 | 2CDS253001R0608 | S203-Z63 Kismegszakító, Icn=6kA, 3P, Z karakterisztika, 230/440V AC, In=63A | 46976 | 2025-02-15
S203-D63 | 2CDS253001R0631 | S203-D63 Kismegszakító, Icn=6kA, 3P, D karakterisztika, 230/440V AC, In=63A | 43630 | 2025-02-15
S203-C63 | 2CDS253001R0634 | S203-C63 Kismegszakító, Icn=6kA, 3P, C karakterisztika, 230/440V AC, In=63A | 20806 | 2025-02-15
S203-B63 | 2CDS253001R0635 | S203-B63 Kismegszakító, Icn=6kA, 3P, B karakterisztika, 230/440V AC, In=63A | 20806 | 2025-02-15
S203-C80 | 2CDS253001R0804 | S203-C80 kismegszakító, Icn = 6kA, 3P, C karakterisztika, 230/440V AC, In=80A | 60257 | 2025-02-15
S203-B80 | 2CDS253001R0805 | S203-B80 kismegszakító, Icn = 6kA, 3P, B karakterisztika, 230/440V AC, In=80A | 57392 | 2025-02-15
S203-C100 | 2CDS253001R0824 | S203-C100 kismegszakító, Icn = 6kA, 3P, C karakterisztika, 230/440V AC, In=100A | 61038 | 2025-02-15
S203-B100 | 2CDS253001R0825 | S203-B100 kismegszakító, Icn = 6kA, 3P, B karakterisztika, 230/440V AC, In=100A | 58147 | 2025-02-15
S203-D1.6 | 2CDS253001R0971 | S203-D1.6 Kismegszakító, Icn=6kA, 3P, D karakterisztika, 230/440V AC, In=1.6A | 30818 | 2025-02-15
S203-C1.6 | 2CDS253001R0974 | S203-C1.6 Kismegszakító, Icn=6kA, 3P, C karakterisztika, 230/440V AC, In=1.6A | 19725 | 2025-02-15
S203-D0.5 | 2CDS253001R0981 | S203-D0.5 Kismegszakító, Icn=6kA, 3P, D karakterisztika, 230/440V AC, In=0.5A | 30818 | 2025-02-15
S203-C0.5 | 2CDS253001R0984 | S203-C0.5 Kismegszakító, Icn=6kA, 3P, C karakterisztika, 230/440V AC, In=0.5A | 24165 | 2025-02-15
S203-D1NA | 2CDS253103R0011 | S203-D1NA Kismegszakító, Icn=6kA, 3P+N, D karakterisztika, 230/440V AC, In=1A | 38084 | 2025-02-15
S203-C1NA | 2CDS253103R0014 | S203-C1NA Kismegszakító, Icn=6kA, 3P+N, C karakterisztika, 230/440V AC, In=1A | 31769 | 2025-02-15
S203-B1NA | 2CDS253103R0015 | S203-B1NA Kismegszakító, Icn=10kA, 3P+N, B karakterisztika, 230/440V AC, In=1A | 27095 | 2025-02-15
S203-D2NA | 2CDS253103R0021 | S203-D2NA Kismegszakító, Icn=6kA, 3P+N, D karakterisztika, 230/440V AC, In=2A | 38084 | 2025-02-15
S203-C2NA | 2CDS253103R0024 | S203-C2NA Kismegszakító, Icn=6kA, 3P+N, C karakterisztika, 230/440V AC, In=2A | 31769 | 2025-02-15
S203-B2NA | 2CDS253103R0025 | S203-B2NA Kismegszakító, Icn=10kA, 3P+N, B karakterisztika, 230/440V AC, In=2A | 32771 | 2025-02-15
S203-D3NA | 2CDS253103R0031 | S203-D3NA Kismegszakító, Icn=6kA, 3P+N, D karakterisztika, 230/440V AC, In=3A | 38084 | 2025-02-15
S203-C3NA | 2CDS253103R0034 | S203-C3NA Kismegszakító, Icn=6kA, 3P+N, C karakterisztika, 230/440V AC, In=3A | 31769 | 2025-02-15
S203-B3NA | 2CDS253103R0035 | S203-B3NA Kismegszakító, Icn=10kA, 3P+N, B karakterisztika, 230/440V AC, In=3A | 27095 | 2025-02-15
S203-D4NA | 2CDS253103R0041 | S203-D4NA Kismegszakító, Icn=6kA, 3P+N, D karakterisztika, 230/440V AC, In=4A | 38084 | 2025-02-15
S203-C4NA | 2CDS253103R0044 | S203-C4NA Kismegszakító, Icn=6kA, 3P+N, C karakterisztika, 230/440V AC, In=4A | 31769 | 2025-02-15
S203-B4NA | 2CDS253103R0045 | S203-B4NA Kismegszakító, Icn=10kA, 3P+N, B karakterisztika, 230/440V AC, In=4A | 27095 | 2025-02-15
S203-D6NA | 2CDS253103R0061 | S203-D6NA Kismegszakító, Icn=6kA, 3P+N, D karakterisztika, 230/440V AC, In=6A | 38084 | 2025-02-15
S203-C6NA | 2CDS253103R0064 | S203-C6NA Kismegszakító, Icn=6kA, 3P+N, C karakterisztika, 230/440V AC, In=6A | 31769 | 2025-02-15
S203-B6NA | 2CDS253103R0065 | S203-B6NA Kismegszakító, Icn=6kA, 3P+N, B karakterisztika, 230/440V AC, In=6A | 26313 | 2025-02-15
S203-D8NA | 2CDS253103R0081 | S203-D8NA Kismegszakító, Icn=6kA, 3P+N, D karakterisztika, 230/440V AC, In=8A | 38084 | 2025-02-15
S203-C8NA | 2CDS253103R0084 | S203-C8NA Kismegszakító, Icn=6kA, 3P+N, C karakterisztika, 230/440V AC, In=8A | 31769 | 2025-02-15
S203-D10NA | 2CDS253103R0101 | S203-D10NA Kismegszakító, Icn=6kA, 3P+N, D karakterisztika, 230/440V AC, In=10A | 31704 | 2025-02-15
S203-C10NA | 2CDS253103R0104 | S203-C10NA Kismegszakító, Icn=6kA, 3P+N, C karakterisztika, 230/440V AC, In=10A | 27003 | 2025-02-15
S203-B10NA | 2CDS253103R0105 | S203-B10NA Kismegszakító, Icn=6kA, 3P+N, B karakterisztika, 230/440V AC, In=10A | 23293 | 2025-02-15
S203-D13NA | 2CDS253103R0131 | S203-D13NA Kismegszakító, Icn=6kA, 3P+N, D karakterisztika, 230/440V AC, In=13A | 31704 | 2025-02-15
S203-C13NA | 2CDS253103R0134 | S203-C13NA Kismegszakító, Icn=6kA, 3P+N, C karakterisztika, 230/440V AC, In=13A | 27003 | 2025-02-15
S203-B13NA | 2CDS253103R0135 | S203-B13NA Kismegszakító, Icn=6kA, 3P+N, B karakterisztika, 230/440V AC, In=13A | 23293 | 2025-02-15
S203-K0.5NA | 2CDS253103R0157 | S203-K0.5NA Kismegszakító, Icn=6kA, 3P+N, K karakterisztika, 230/440V AC, In=0.5A | 38084 | 2025-02-15
S203-Z0.5NA | 2CDS253103R0158 | S203-Z0.5NA Kismegszakító, Icn=6kA, 3P+N, Z karakterisztika, 230/440V AC, In=0.5A | 40440 | 2025-02-15
S203-D16NA | 2CDS253103R0161 | S203-D16NA Kismegszakító, Icn=6kA, 3P+N, D karakterisztika, 230/440V AC, In=16A | 31704 | 2025-02-15
S203-C16NA | 2CDS253103R0164 | S203-C16NA Kismegszakító, Icn=6kA, 3P+N, C karakterisztika, 230/440V AC, In=16A | 26027 | 2025-02-15
S203-B16NA | 2CDS253103R0165 | S203-B16NA Kismegszakító, Icn=6kA, 3P+N, B karakterisztika, 230/440V AC, In=16A | 23071 | 2025-02-15
S203-D20NA | 2CDS253103R0201 | S203-D20NA Kismegszakító, Icn=6kA, 3P+N, D karakterisztika, 230/440V AC, In=20A | 36378 | 2025-02-15
S203-C20NA | 2CDS253103R0204 | S203-C20NA Kismegszakító, Icn=6kA, 3P+N, C karakterisztika, 230/440V AC, In=20A | 30949 | 2025-02-15
S203-B20NA | 2CDS253103R0205 | S203-B20NA Kismegszakító, Icn=6kA, 3P+N, B karakterisztika, 230/440V AC, In=20A | 24699 | 2025-02-15
S203-K1NA | 2CDS253103R0217 | S203-K1NA Kismegszakító, Icn=6kA, 3P+N, K karakterisztika, 230/440V AC, In=1A | 38084 | 2025-02-15
S203-Z1NA | 2CDS253103R0218 | S203-Z1NA Kismegszakító, Icn=6kA, 3P+N, Z karakterisztika, 230/440V AC, In=1A | 40440 | 2025-02-15
S203-D25NA | 2CDS253103R0251 | S203-D25NA Kismegszakító, Icn=6kA, 3P+N, D karakterisztika, 230/440V AC, In=25A | 38084 | 2025-02-15
S203-C25NA | 2CDS253103R0254 | S203-C25NA Kismegszakító, Icn=6kA, 3P+N, C karakterisztika, 230/440V AC, In=25A | 31769 | 2025-02-15
S203-B25NA | 2CDS253103R0255 | S203-B25NA Kismegszakító, Icn=6kA, 3P+N, B karakterisztika, 230/440V AC, In=25A | 26339 | 2025-02-15
S203-K1.6NA | 2CDS253103R0257 | S203-K1.6NA Kismegszakító, Icn=6kA, 3P+N, K karakterisztika, 230/440V AC, In=1.6A | 38084 | 2025-02-15
S203-Z1.6NA | 2CDS253103R0258 | S203-Z1.6NA Kismegszakító, Icn=6kA, 3P+N, Z karakterisztika, 230/440V AC, In=1.6A | 40440 | 2025-02-15
S203-K2NA | 2CDS253103R0277 | S203-K2NA Kismegszakító, Icn=6kA, 3P+N, K karakterisztika, 230/440V AC, In=2A | 38084 | 2025-02-15
S203-Z2NA | 2CDS253103R0278 | S203-Z2NA Kismegszakító, Icn=6kA, 3P+N, Z karakterisztika, 230/440V AC, In=2A | 40440 | 2025-02-15
S203-K3NA | 2CDS253103R0317 | S203-K3NA Kismegszakító, Icn=6kA, 3P+N, K karakterisztika, 230/440V AC, In=3A | 38084 | 2025-02-15
S203-Z3NA | 2CDS253103R0318 | S203-Z3NA Kismegszakító, Icn=6kA, 3P+N, Z karakterisztika, 230/440V AC, In=3A | 40440 | 2025-02-15
S203-D32NA | 2CDS253103R0321 | S203-D32NA Kismegszakító, Icn=6kA, 3P+N, D karakterisztika, 230/440V AC, In=32A | 39659 | 2025-02-15
S203-C32NA | 2CDS253103R0324 | S203-C32NA Kismegszakító, Icn=6kA, 3P+N, C karakterisztika, 230/440V AC, In=32A | 33097 | 2025-02-15
S203-B32NA | 2CDS253103R0325 | S203-B32NA Kismegszakító, Icn=6kA, 3P+N, B karakterisztika, 230/440V AC, In=32A | 28709 | 2025-02-15
S203-K4NA | 2CDS253103R0337 | S203-K4NA Kismegszakító, Icn=6kA, 3P+N, K karakterisztika, 230/440V AC, In=4A | 38084 | 2025-02-15
S203-Z4NA | 2CDS253103R0338 | S203-Z4NA Kismegszakító, Icn=6kA, 3P+N, Z karakterisztika, 230/440V AC, In=4A | 40440 | 2025-02-15
S203-K6NA | 2CDS253103R0377 | S203-K6NA Kismegszakító, Icn=6kA, 3P+N, K karakterisztika, 230/440V AC, In=6A | 38084 | 2025-02-15
S203-Z6NA | 2CDS253103R0378 | S203-Z6NA Kismegszakító, Icn=6kA, 3P+N, Z karakterisztika, 230/440V AC, In=6A | 40440 | 2025-02-15
S203-D40NA | 2CDS253103R0401 | S203-D40NA Kismegszakító, Icn=6kA, 3P+N, D karakterisztika, 230/440V AC, In=40A | 41104 | 2025-02-15
S203-C40NA | 2CDS253103R0404 | S203-C40NA Kismegszakító, Icn=6kA, 3P+N, C karakterisztika, 230/440V AC, In=40A | 35076 | 2025-02-15
S203-B40NA | 2CDS253103R0405 | S203-B40NA Kismegszakító, Icn=6kA, 3P+N, B karakterisztika, 230/440V AC, In=40A | 31521 | 2025-02-15
S203-K8NA | 2CDS253103R0407 | S203-K8NA Kismegszakító, Icn=6kA, 3P+N, K karakterisztika, 230/440V AC, In=8A | 38084 | 2025-02-15
S203-Z8NA | 2CDS253103R0408 | S203-Z8NA Kismegszakító, Icn=6kA, 3P+N, Z karakterisztika, 230/440V AC, In=8A | 40440 | 2025-02-15
S203-K10NA | 2CDS253103R0427 | S203-K10NA Kismegszakító, Icn=6kA, 3P+N, K karakterisztika, 230/440V AC, In=10A | 31704 | 2025-02-15
S203-Z10NA | 2CDS253103R0428 | S203-Z10NA Kismegszakító, Icn=6kA, 3P+N, Z karakterisztika, 230/440V AC, In=10A | 34946 | 2025-02-15
S203-K13NA | 2CDS253103R0447 | S203-K13NA Kismegszakító, Icn=6kA, 3P+N, K karakterisztika, 230/440V AC, In=13A | 31704 | 2025-02-15
S203-K16NA | 2CDS253103R0467 | S203-K16NA Kismegszakító, Icn=6kA, 3P+N, K karakterisztika, 230/440V AC, In=16A | 31704 | 2025-02-15
S203-Z16NA | 2CDS253103R0468 | S203-Z16NA Kismegszakító, Icn=6kA, 3P+N, Z karakterisztika, 230/440V AC, In=16A | 34946 | 2025-02-15
S203-K20NA | 2CDS253103R0487 | S203-K20NA Kismegszakító, Icn=6kA, 3P+N, K karakterisztika, 230/440V AC, In=20A | 36482 | 2025-02-15
S203-Z20NA | 2CDS253103R0488 | S203-Z20NA Kismegszakító, Icn=6kA, 3P+N, Z karakterisztika, 230/440V AC, In=20A | 39060 | 2025-02-15
S203-D50NA | 2CDS253103R0501 | S203-D50NA Kismegszakító, Icn=6kA, 3P+N, D karakterisztika, 230/440V AC, In=50A | 47575 | 2025-02-15
S203-C50NA | 2CDS253103R0504 | S203-C50NA Kismegszakító, Icn=6kA, 3P+N, C karakterisztika, 230/440V AC, In=50A | 40505 | 2025-02-15
S203-B50NA | 2CDS253103R0505 | S203-B50NA Kismegszakító, Icn=6kA, 3P+N, B karakterisztika, 230/440V AC, In=50A | 35076 | 2025-02-15
S203-K25NA | 2CDS253103R0517 | S203-K25NA Kismegszakító, Icn=6kA, 3P+N, K karakterisztika, 230/440V AC, In=25A | 38084 | 2025-02-15
S203-Z25NA | 2CDS253103R0518 | S203-Z25NA Kismegszakító, Icn=6kA, 3P+N, Z karakterisztika, 230/440V AC, In=25A | 40440 | 2025-02-15
S203-K32NA | 2CDS253103R0537 | S203-K32NA Kismegszakító, Icn=6kA, 3P+N, K karakterisztika, 230/440V AC, In=32A | 39659 | 2025-02-15
S203-Z32NA | 2CDS253103R0538 | S203-Z32NA Kismegszakító, Icn=6kA, 3P+N, Z karakterisztika, 230/440V AC, In=32A | 41807 | 2025-02-15
S203-K40NA | 2CDS253103R0557 | S203-K40NA Kismegszakító, Icn=6kA, 3P+N, K karakterisztika, 230/440V AC, In=40A | 41260 | 2025-02-15
S203-Z40NA | 2CDS253103R0558 | S203-Z40NA Kismegszakító, Icn=6kA, 3P+N, Z karakterisztika, 230/440V AC, In=40A | 43187 | 2025-02-15
S203-K50NA | 2CDS253103R0577 | S203-K50NA Kismegszakító, Icn=6kA, 3P+N, K karakterisztika, 230/440V AC, In=50A | 47575 | 2025-02-15
S203-Z50NA | 2CDS253103R0578 | S203-Z50NA Kismegszakító, Icn=6kA, 3P+N, Z karakterisztika, 230/440V AC, In=50A | 48721 | 2025-02-15
S203-K63NA | 2CDS253103R0607 | S203-K63NA Kismegszakító, Icn=6kA, 3P+N, K karakterisztika, 230/440V AC, In=63A | 53955 | 2025-02-15
S203-Z63NA | 2CDS253103R0608 | S203-Z63NA Kismegszakító, Icn=6kA, 3P+N, Z karakterisztika, 230/440V AC, In=63A | 54293 | 2025-02-15
S203-D63NA | 2CDS253103R0631 | S203-D63NA Kismegszakító, Icn=6kA, 3P+N, D karakterisztika, 230/440V AC, In=63A | 53955 | 2025-02-15
S203-C63NA | 2CDS253103R0634 | S203-C63NA Kismegszakító, Icn=6kA, 3P+N, C karakterisztika, 230/440V AC, In=63A | 43877 | 2025-02-15
S203-B63NA | 2CDS253103R0635 | S203-B63NA Kismegszakító, Icn=6kA, 3P+N, B karakterisztika, 230/440V AC, In=63A | 39151 | 2025-02-15
S203-C80NA | 2CDS253103R0804 | S203-C80NA kismegszakító, Icn = 6kA, 3P+N, C karakterisztika, 230/440V AC, In=80A | 76532 | 2025-02-15
S203-B80NA | 2CDS253103R0805 | S203-B80NA kismegszakító, Icn = 6kA, 3P+N, B karakterisztika, 230/440V AC, In=80A | 72873 | 2025-02-15
S203-C100NA | 2CDS253103R0824 | S203-C100NA kismegszakító, Icn = 6kA, 3P+N, C karakterisztika, 230/440V AC, In=100A | 77495 | 2025-02-15
S203-B100NA | 2CDS253103R0825 | S203-B100NA kismegszakító, Icn = 6kA, 3P+N, B karakterisztika, 230/440V AC, In=100A | 73823 | 2025-02-15
S203-D1.6NA | 2CDS253103R0971 | S203-D1.6NA Kismegszakító, Icn=6kA, 3P+N, D karakterisztika, 230/440V AC, In=1.6A | 38084 | 2025-02-15
S203-C1.6NA | 2CDS253103R0974 | S203-C1.6NA Kismegszakító, Icn=6kA, 3P+N, C karakterisztika, 230/440V AC, In=1.6A | 31769 | 2025-02-15
S203-D0.5NA | 2CDS253103R0981 | S203-D0.5NA Kismegszakító, Icn=6kA, 3P+N, D karakterisztika, 230/440V AC, In=0.5A | 38084 | 2025-02-15
S203-C0.5NA | 2CDS253103R0984 | S203-C0.5NA Kismegszakító, Icn=6kA, 3P+N, C karakterisztika, 230/440V AC, In=0.5A | 31769 | 2025-02-15
S204-D1 | 2CDS254001R0011 | S204-D1 Kismegszakító, Icn=6kA, 4P, D karakterisztika, 230/440V AC, 125 V DC, In=1A | 44229 | 2025-02-15
S204-C1 | 2CDS254001R0014 | S204-C1 Kismegszakító, Icn=6kA, 4P, C karakterisztika, 230/440V AC, 125 V DC, In=1A | 37628 | 2025-02-15
S204-B1 | 2CDS254001R0015 | S204-B1 Kismegszakító, Icn=10kA, 4P, B karakterisztika, 230/440V AC, 125 V DC, In=1A | 31443 | 2025-02-15
S204-D2 | 2CDS254001R0021 | S204-D2 Kismegszakító, Icn=6kA, 4P, D karakterisztika, 230/440V AC, 125 V DC, In=2A | 44229 | 2025-02-15
S204-C2 | 2CDS254001R0024 | S204-C2 Kismegszakító, Icn=6kA, 4P, C karakterisztika, 230/440V AC, 125 V DC, In=2A | 37628 | 2025-02-15
S204-B2 | 2CDS254001R0025 | S204-B2 Kismegszakító, Icn=10kA, 4P, B karakterisztika, 230/440V AC, 125 V DC, In=2A | 38110 | 2025-02-15
S204-D3 | 2CDS254001R0031 | S204-D3 Kismegszakító, Icn=6kA, 4P, D karakterisztika, 230/440V AC, 125 V DC, In=3A | 44229 | 2025-02-15
S204-C3 | 2CDS254001R0034 | S204-C3 Kismegszakító, Icn=6kA, 4P, C karakterisztika, 230/440V AC, 125 V DC, In=3A | 37628 | 2025-02-15
S204-B3 | 2CDS254001R0035 | S204-B3 Kismegszakító, Icn=10kA, 4P, B karakterisztika, 230/440V AC, 125 V DC, In=3A | 31443 | 2025-02-15
S204-D4 | 2CDS254001R0041 | S204-D4 Kismegszakító, Icn=6kA, 4P, D karakterisztika, 230/440V AC, 125 V DC, In=4A | 44229 | 2025-02-15
S204-C4 | 2CDS254001R0044 | S204-C4 Kismegszakító, Icn=6kA, 4P, C karakterisztika, 230/440V AC, 125 V DC, In=4A | 37628 | 2025-02-15
S204-B4 | 2CDS254001R0045 | S204-B4 Kismegszakító, Icn=10kA, 4P, B karakterisztika, 230/440V AC, 125 V DC, In=4A | 31443 | 2025-02-15
S204-D6 | 2CDS254001R0061 | S204-D6 Kismegszakító, Icn=6kA, 4P, D karakterisztika, 230/440V AC, 125 V DC, In=6A | 44229 | 2025-02-15
S204-C6 | 2CDS254001R0064 | S204-C6 Kismegszakító, Icn=6kA, 4P, C karakterisztika, 230/440V AC, 125 V DC, In=6A | 37628 | 2025-02-15
S204-B6 | 2CDS254001R0065 | S204-B6 Kismegszakító, Icn=6kA, 4P, B karakterisztika, 230/440V AC, 125 V DC, In=6A | 32146 | 2025-02-15
S204-D8 | 2CDS254001R0081 | S204-D8 Kismegszakító, Icn=6kA, 4P, D karakterisztika, 230/440V AC, 125 V DC, In=8A | 44229 | 2025-02-15
S204-C8 | 2CDS254001R0084 | S204-C8 Kismegszakító, Icn=6kA, 4P, C karakterisztika, 230/440V AC, 125 V DC, In=8A | 37628 | 2025-02-15
S204-D10 | 2CDS254001R0101 | S204-D10 Kismegszakító, Icn=6kA, 4P, D karakterisztika, 230/440V AC, 125 V DC, In=10A | 36821 | 2025-02-15
S204-C10 | 2CDS254001R0104 | S204-C10 Kismegszakító, Icn=6kA, 4P, C karakterisztika, 230/440V AC, 125 V DC, In=10A | 31261 | 2025-02-15
S204-B10 | 2CDS254001R0105 | S204-B10 Kismegszakító, Icn=6kA, 4P, B karakterisztika, 230/440V AC, 125 V DC, In=10A | 26899 | 2025-02-15
S204-D13 | 2CDS254001R0131 | S204-D13 Kismegszakító, Icn=6kA, 4P, D karakterisztika, 230/440V AC, 125 V DC, In=13A | 36821 | 2025-02-15
S204-C13 | 2CDS254001R0134 | S204-C13 Kismegszakító, Icn=6kA, 4P, C karakterisztika, 230/440V AC, 125 V DC, In=13A | 31261 | 2025-02-15
S204-K0.5 | 2CDS254001R0157 | S204-K0.5 Kismegszakító, Icn=6kA, 4P, K karakterisztika, 230/440V AC, 125 V DC, In=0.5A | 44229 | 2025-02-15
S204-Z0.5 | 2CDS254001R0158 | S204-Z0.5 Kismegszakító, Icn=6kA, 4P, Z karakterisztika, 230/440V AC, 125 V DC, In=0.5A | 47627 | 2025-02-15
S204-D16 | 2CDS254001R0161 | S204-D16 Kismegszakító, Icn=6kA, 4P, D karakterisztika, 230/440V AC, 125 V DC, In=16A | 36821 | 2025-02-15
S204-C16 | 2CDS254001R0164 | S204-C16 Kismegszakító, Icn=6kA, 4P, C karakterisztika, 230/440V AC, 125 V DC, In=16A | 31261 | 2025-02-15
S204-B16 | 2CDS254001R0165 | S204-B16 Kismegszakító, Icn=6kA, 4P, B karakterisztika, 230/440V AC, 125 V DC, In=16A | 26899 | 2025-02-15
S204-D20 | 2CDS254001R0201 | S204-D20 Kismegszakító, Icn=6kA, 4P, D karakterisztika, 230/440V AC, 125 V DC, In=20A | 42406 | 2025-02-15
S204-C20 | 2CDS254001R0204 | S204-C20 Kismegszakító, Icn=6kA, 4P, C karakterisztika, 230/440V AC, 125 V DC, In=20A | 36026 | 2025-02-15
S204-B20 | 2CDS254001R0205 | S204-B20 Kismegszakító, Icn=6kA, 4P, B karakterisztika, 230/440V AC, 125 V DC, In=20A | 31079 | 2025-02-15
S204-K1 | 2CDS254001R0217 | S204-K1 Kismegszakító, Icn=6kA, 4P, K karakterisztika, 230/440V AC, 125 V DC, In=1A | 44229 | 2025-02-15
S204-Z1 | 2CDS254001R0218 | S204-Z1 Kismegszakító, Icn=6kA, 4P, Z karakterisztika, 230/440V AC, 125 V DC, In=1A | 47627 | 2025-02-15
S204-D25 | 2CDS254001R0251 | S204-D25 Kismegszakító, Icn=6kA, 4P, D karakterisztika, 230/440V AC, 125 V DC, In=25A | 44229 | 2025-02-15
S204-C25 | 2CDS254001R0254 | S204-C25 Kismegszakító, Icn=6kA, 4P, C karakterisztika, 230/440V AC, 125 V DC, In=25A | 37628 | 2025-02-15
S204-B25 | 2CDS254001R0255 | S204-B25 Kismegszakító, Icn=6kA, 4P, B karakterisztika, 230/440V AC, 125 V DC, In=25A | 32146 | 2025-02-15
S204-K1.6 | 2CDS254001R0257 | S204-K1.6 Kismegszakító, Icn=6kA, 4P, K karakterisztika, 230/440V AC, 125 V DC, In=1.6A | 44229 | 2025-02-15
S204-Z1.6 | 2CDS254001R0258 | S204-Z1.6 Kismegszakító, Icn=6kA, 4P, Z karakterisztika, 230/440V AC, 125 V DC, In=1,6A | 47627 | 2025-02-15
S204-K2 | 2CDS254001R0277 | S204-K2 Kismegszakító, Icn=6kA, 4P, K karakterisztika, 230/440V AC, 125 V DC, In=2A | 44229 | 2025-02-15
S204-Z2 | 2CDS254001R0278 | S204-Z2 Kismegszakító, Icn=6kA, 4P, Z karakterisztika, 230/440V AC, 125 V DC, In=2A | 47627 | 2025-02-15
S204-K3 | 2CDS254001R0317 | S204-K3 Kismegszakító, Icn=6kA, 4P, K karakterisztika, 230/440V AC, 125 V DC, In=3A | 44229 | 2025-02-15
S204-Z3 | 2CDS254001R0318 | S204-Z3 Kismegszakító, Icn=6kA, 4P, Z karakterisztika, 230/440V AC, 125 V DC, In=3A | 47627 | 2025-02-15
S204-D32 | 2CDS254001R0321 | S204-D32 Kismegszakító, Icn=6kA, 4P, D karakterisztika, 230/440V AC, 125 V DC, In=32A | 46104 | 2025-02-15
S204-C32 | 2CDS254001R0324 | S204-C32 Kismegszakító, Icn=6kA, 4P, C karakterisztika, 230/440V AC, 125 V DC, In=32A | 39112 | 2025-02-15
S204-B32 | 2CDS254001R0325 | S204-B32 Kismegszakító, Icn=6kA, 4P, B karakterisztika, 230/440V AC, 125 V DC, In=32A | 33162 | 2025-02-15
S204-K4 | 2CDS254001R0337 | S204-K4 Kismegszakító, Icn=6kA, 4P, K karakterisztika, 230/440V AC, 125 V DC, In=4A | 44229 | 2025-02-15
S204-Z4 | 2CDS254001R0338 | S204-Z4 Kismegszakító, Icn=6kA, 4P, Z karakterisztika, 230/440V AC, 125 V DC, In=4A | 47627 | 2025-02-15
S204-K6 | 2CDS254001R0377 | S204-K6 Kismegszakító, Icn=6kA, 4P, K karakterisztika, 230/440V AC, 125 V DC, In=6A | 44229 | 2025-02-15
S204-Z6 | 2CDS254001R0378 | S204-Z6 Kismegszakító, Icn=6kA, 4P, Z karakterisztika, 230/440V AC, 125 V DC, In=6A | 47627 | 2025-02-15
S204-D40 | 2CDS254001R0401 | S204-D40 Kismegszakító, Icn=6kA, 4P, D karakterisztika, 230/440V AC, 125 V DC, In=40A | 48031 | 2025-02-15
S204-C40 | 2CDS254001R0404 | S204-C40 Kismegszakító, Icn=6kA, 4P, C karakterisztika, 230/440V AC, 125 V DC, In=40A | 40714 | 2025-02-15
S204-B40 | 2CDS254001R0405 | S204-B40 Kismegszakító, Icn=6kA, 4P, B karakterisztika, 230/440V AC, 125 V DC, In=40A | 34685 | 2025-02-15
S204-K8 | 2CDS254001R0407 | S204-K8 Kismegszakító, Icn=6kA, 4P, K karakterisztika, 230/440V AC, 125 V DC, In=8A | 44229 | 2025-02-15
S204-Z8 | 2CDS254001R0408 | S204-Z8 Kismegszakító, Icn=6kA, 4P, Z karakterisztika, 230/440V AC, 125 V DC, In=8A | 47627 | 2025-02-15
S204-K10 | 2CDS254001R0427 | S204-K10 Kismegszakító, Icn=6kA, 4P, K karakterisztika, 230/440V AC, 125 V DC, In=10A | 36821 | 2025-02-15
S204-Z10 | 2CDS254001R0428 | S204-Z10 Kismegszakító, Icn=6kA, 4P, Z karakterisztika, 230/440V AC, 125 V DC, In=10A | 39620 | 2025-02-15
S204-K13 | 2CDS254001R0447 | S204-K13 Kismegszakító, Icn=6kA, 4P, K karakterisztika, 230/440V AC, 125 V DC, In=13A | 36821 | 2025-02-15
S204-K16 | 2CDS254001R0467 | S204-K16 Kismegszakító, Icn=6kA, 4P, K karakterisztika, 230/440V AC, 125 V DC, In=16A | 36821 | 2025-02-15
S204-Z16 | 2CDS254001R0468 | S204-Z16 Kismegszakító, Icn=6kA, 4P, Z karakterisztika, 230/440V AC, 125 V DC, In=16A | 39620 | 2025-02-15
S204-K20 | 2CDS254001R0487 | S204-K20 Kismegszakító, Icn=6kA, 4P, K karakterisztika, 230/440V AC, 125 V DC, In=20A | 42406 | 2025-02-15
S204-Z20 | 2CDS254001R0488 | S204-Z20 Kismegszakító, Icn=6kA, 4P, Z karakterisztika, 230/440V AC, 125 V DC, In=20A | 45661 | 2025-02-15
S204-D50 | 2CDS254001R0501 | S204-D50 Kismegszakító, Icn=6kA, 4P, D karakterisztika, 230/440V AC, 125 V DC, In=50A | 55231 | 2025-02-15
S204-C50 | 2CDS254001R0504 | S204-C50 Kismegszakító, Icn=6kA, 4P, C karakterisztika, 230/440V AC, 125 V DC, In=50A | 46885 | 2025-02-15
S204-B50 | 2CDS254001R0505 | S204-B50 Kismegszakító, Icn=6kA, 4P, B karakterisztika, 230/440V AC, 125 V DC, In=50A | 40349 | 2025-02-15
S204-K25 | 2CDS254001R0517 | S204-K25 Kismegszakító, Icn=6kA, 4P, K karakterisztika, 230/440V AC, 125 V DC, In=25A | 44229 | 2025-02-15
S204-Z25 | 2CDS254001R0518 | S204-Z25 Kismegszakító, Icn=6kA, 4P, Z karakterisztika, 230/440V AC, 125 V DC, In=25A | 47627 | 2025-02-15
S204-K32 | 2CDS254001R0537 | S204-K32 Kismegszakító, Icn=6kA, 4P, K karakterisztika, 230/440V AC, 125 V DC, In=32A | 46104 | 2025-02-15
S204-Z32 | 2CDS254001R0538 | S204-Z32 Kismegszakító, Icn=6kA, 4P, Z karakterisztika, 230/440V AC, 125 V DC, In=32A | 49554 | 2025-02-15
S204-K40 | 2CDS254001R0557 | S204-K40 Kismegszakító, Icn=6kA, 4P, K karakterisztika, 230/440V AC, 125 V DC, In=40A | 47914 | 2025-02-15
S204-Z40 | 2CDS254001R0558 | S204-Z40 Kismegszakító, Icn=6kA, 4P, Z karakterisztika, 230/440V AC, 125 V DC, In=40A | 51559 | 2025-02-15
S204-K50 | 2CDS254001R0577 | S204-K50 Kismegszakító, Icn=6kA, 4P, K karakterisztika, 230/440V AC, 125 V DC, In=50A | 55231 | 2025-02-15
S204-Z50 | 2CDS254001R0578 | S204-Z50 Kismegszakító, Icn=6kA, 4P, Z karakterisztika, 230/440V AC, 125 V DC, In=50A | 59384 | 2025-02-15
S204-K63 | 2CDS254001R0607 | S204-K63 Kismegszakító, Icn=6kA, 4P, K karakterisztika, 230/440V AC, 125 V DC, In=63A | 62639 | 2025-02-15
S204-Z63 | 2CDS254001R0608 | S204-Z63 Kismegszakító, Icn=6kA, 4P, Z karakterisztika, 230/440V AC, 125 V DC, In=63A | 67418 | 2025-02-15
S204-D63 | 2CDS254001R0631 | S204-D63 Kismegszakító, Icn=6kA, 4P, D karakterisztika, 230/440V AC, 125 V DC, In=63A | 62639 | 2025-02-15
S204-C63 | 2CDS254001R0634 | S204-C63 Kismegszakító, Icn=6kA, 4P, C karakterisztika, 230/440V AC, 125 V DC, In=63A | 53291 | 2025-02-15
S204-B63 | 2CDS254001R0635 | S204-B63 Kismegszakító, Icn=6kA, 4P, B karakterisztika, 230/440V AC, 125 V DC, In=63A | 45140 | 2025-02-15
S204-C80 | 2CDS254001R0804 | S204-C80 kismegszakító, Icn = 6kA, 4P, C karakterisztika, 230/440V AC, In=80A | 81844 | 2025-02-15
S204-B80 | 2CDS254001R0805 | S204-B80 kismegszakító, Icn = 6kA, 4P, B karakterisztika, 230/440V AC, In=80A | 77912 | 2025-02-15
S204-C100 | 2CDS254001R0824 | S204-C100 kismegszakító, Icn = 6kA, 4P, C karakterisztika, 230/440V AC, In=100A | 82898 | 2025-02-15
S204-B100 | 2CDS254001R0825 | S204-B100 kismegszakító, Icn = 6kA, 4P, B karakterisztika, 230/440V AC, In=100A | 78927 | 2025-02-15
S204-D1.6 | 2CDS254001R0971 | S204-D1.6 Kismegszakító, Icn=6kA, 4P, D karakterisztika, 230/440V AC, 125 V DC, In=1.6A | 44229 | 2025-02-15
S204-C1.6 | 2CDS254001R0974 | S204-C1.6 Kismegszakító, Icn=6kA, 4P, C karakterisztika, 230/440V AC, 125 V DC, In=1.6A | 37628 | 2025-02-15
S204-D0.5 | 2CDS254001R0981 | S204-D0.5 Kismegszakító, Icn=6kA, 4P, D karakterisztika, 230/440V AC, 125 V DC, In=0.5A | 44229 | 2025-02-15
S204-C0.5 | 2CDS254001R0984 | S204-C0.5 Kismegszakító, Icn=6kA, 4P, C karakterisztika, 230/440V AC, 125 V DC, In=0.5A | 37628 | 2025-02-15
S201M-D1 | 2CDS271001R0011 | S201M-D1 kismegszakító, Icn=10kA, 1P, D karakterisztika, 230/440V AC, 60 V DC, In=1A | 10820 | 2025-02-15
S201M-C1 | 2CDS271001R0014 | S201M-C1 kismegszakító, Icn=10kA, 1P, C karakterisztika, 230/440V AC, 60 V DC, In=1A | 9882 | 2025-02-15
S201M-B1 | 2CDS271001R0015 | MEGSZŰNT kiváltó: 2CDS251001R0015 - S201M-B1 kismegszakító, Icn=10kA, 1P, B karakterisztika, 230/440V AC, 60 V DC, In=1A | megszűnt | 2025-02-15
S201M-Z1 | 2CDS271001R0218 | S201M-Z1 kismegszakító, Icn=15kA, 1P, Z karakterisztika, 230/440V AC, 60 V DC, In=1A | 11627 | 2025-02-15
S201M-Z1.6 | 2CDS271001R0258 | S201M-Z1.6 kismegszakító, Icn=15kA, 1P, Z karakterisztika, 230/440V AC, 60 V DC, In=1.6A | 11627 | 2025-02-15
S201M-K1 | 2CDS271001R0217 | S201M-K1 kismegszakító, Icn=15kA, 1P, K karakterisztika, 230/440V AC, 60 V DC, In=1A | 10820 | 2025-02-15
S201M-K1.6 | 2CDS271001R0257 | S201M-K1.6 kismegszakító, Icn=15kA, 1P, K karakterisztika, 230/440V AC, 60 V DC, In=1.6A | 10820 | 2025-02-15
S201M-D2 | 2CDS271001R0021 | S201M-D2 kismegszakító, Icn=10kA, 1P, D karakterisztika, 230/440V AC, 60 V DC, In=2A | 10820 | 2025-02-15
S201M-C2 | 2CDS271001R0024 | S201M-C2 kismegszakító, Icn=10kA, 1P, C karakterisztika, 230/440V AC, 60 V DC, In=2A | 9882 | 2025-02-15
S201M-B2 | 2CDS271001R0025 | MEGSZŰNT kiváltó: 2CDS251001R0025 - S201M-B2 kismegszakító, Icn=10kA, 1P, B karakterisztika, 230/440V AC, 60 V DC, In=2A | megszűnt | 2025-02-15
S201M-Z2 | 2CDS271001R0278 | S201M-Z2 kismegszakító, Icn=15kA, 1P, Z karakterisztika, 230/440V AC, 60 V DC, In=2A | 11627 | 2025-02-15
S201M-K2 | 2CDS271001R0277 | S201M-K2 kismegszakító, Icn=15kA, 1P, K karakterisztika, 230/440V AC, 60 V DC, In=2A | 10820 | 2025-02-15
S201M-C3 | 2CDS271001R0034 | S201M-C3 Kismegszakító, Icn=10kA, 1P, C karakterisztika, 230/440V AC, 60 V DC, In=3A | 9882 | 2025-02-15
S201M-B3 | 2CDS271001R0035 | MEGSZŰNT kiváltó: 2CDS251001R0035 - S201M-B3 Kismegszakító, Icn=10kA, 1P, B karakterisztika, 230/440V AC, 60 V DC, In=3A | megszűnt | 2025-02-15
S201M-D3 | 2CDS271001R0031 | S201M-D3 Kismegszakító, Icn=10kA, 1P, D karakterisztika, 230/440V AC, 60 V DC, In=3A | 10820 | 2025-02-15
S201M-Z3 | 2CDS271001R0318 | S201M-Z3 Kismegszakító, Icn=15kA, 1P, Z karakterisztika, 230/440V AC, 60 V DC, In=3A | 11627 | 2025-02-15
S201M-K3 | 2CDS271001R0317 | S201M-K3 Kismegszakító, Icn=15kA, 1P, K karakterisztika, 230/440V AC, 60 V DC, In=3A | 10820 | 2025-02-15
S201M-D4 | 2CDS271001R0041 | S201M-D4 kismegszakító, Icn=10kA, 1P, D karakterisztika, 230/440V AC, 60 V DC, In=4A | 10820 | 2025-02-15
S201M-C4 | 2CDS271001R0044 | S201M-C4 kismegszakító, Icn=10kA, 1P, C karakterisztika, 230/440V AC, 60 V DC, In=4A | 9882 | 2025-02-15
S201M-B4 | 2CDS271001R0045 | MEGSZŰNT kiváltó: 2CDS251001R0045 - S201M-B4 kismegszakító, Icn=10kA, 1P, B karakterisztika, 230/440V AC, 60 V DC, In=4A | megszűnt | 2025-02-15
S201M-Z4 | 2CDS271001R0338 | S201M-Z4 kismegszakító, Icn=15kA, 1P, Z karakterisztika, 230/440V AC, 60 V DC, In=4A | 11627 | 2025-02-15
S201M-K4 | 2CDS271001R0337 | S201M-K4 kismegszakító, Icn=15kA, 1P, K karakterisztika, 230/440V AC, 60 V DC, In=4A | 10820 | 2025-02-15
S201M-D6 | 2CDS271001R0061 | S201M-D6 kismegszakító, Icn=10kA, 1P, D karakterisztika, 230/440V AC, 60 V DC, In=6A | 10820 | 2025-02-15
S201M-C6 | 2CDS271001R0064 | S201M-C6 kismegszakító, Icn=10kA, 1P, C karakterisztika, 230/440V AC, 60 V DC, In=6A | 6302 | 2025-02-15
S201M-B6 | 2CDS271001R0065 | S201M-B6 kismegszakító, Icn=10kA, 1P, B karakterisztika, 230/440V AC, 60 V DC, In=6A | 6419 | 2025-02-15
S201M-Z6 | 2CDS271001R0378 | S201M-Z6 kismegszakító, Icn=15kA, 1P, Z karakterisztika, 230/440V AC, 60 V DC, In=6A | 11627 | 2025-02-15
S201M-K6 | 2CDS271001R0377 | S201M-K6 kismegszakító, Icn=15kA, 1P, K karakterisztika, 230/440V AC, 60 V DC, In=6A | 10820 | 2025-02-15
S201M-C8 | 2CDS271001R0084 | S201M-C8 Kismegszakító, Icn=10kA, 1P, C karakterisztika, 230/440V AC, 60 V DC, In=8A | 9882 | 2025-02-15
S201M-Z8 | 2CDS271001R0408 | S201M-Z8 Kismegszakító, Icn=15kA, 1P, Z karakterisztika, 230/440V AC, 60 V DC, In=8A | 11627 | 2025-02-15
S201M-K8 | 2CDS271001R0407 | S201M-K8 Kismegszakító, Icn=15kA, 1P, K karakterisztika, 230/440V AC, 60 V DC, In=8A | 10820 | 2025-02-15
S201M-D10 | 2CDS271001R0101 | S201M-D10 kismegszakító, Icn=10kA, 1P, D karakterisztika, 230/440V AC, 60 V DC, In=10A | 9010 | 2025-02-15
S201M-C10 | 2CDS271001R0104 | S201M-C10 kismegszakító, Icn=10kA, 1P, C karakterisztika, 230/440V AC, 60 V DC, In=10A | 6198 | 2025-02-15
S201M-B10 | 2CDS271001R0105 | S201M-B10 kismegszakító, Icn=10kA, 1P, B karakterisztika, 230/440V AC, 60 V DC, In=10A | 6549 | 2025-02-15
S201M-Z10 | 2CDS271001R0428 | S201M-Z10 kismegszakító, Icn=15kA, 1P, Z karakterisztika, 230/440V AC, 60 V DC, In=10A | 9687 | 2025-02-15
S201M-K10 | 2CDS271001R0427 | S201M-K10 Kismegszakító, Icn=15kA, 1P, K karakterisztika, 230/440V AC, 60 V DC, In=10A | 9010 | 2025-02-15
S201M-C13 | 2CDS271001R0134 | S201M-C13 Kismegszakító, Icn=10kA, 1P, C karakterisztika, 230/440V AC, 60 V DC, In=13A | 8229 | 2025-02-15
S201M-B13 | 2CDS271001R0135 | S201M-B13 Kismegszakító, Icn=10kA, 1P, B karakterisztika, 230/440V AC, 60 V DC, In=13A | 7135 | 2025-02-15
S201M-K13 | 2CDS271001R0447 | S201M-K13 Kismegszakító, Icn=15kA, 1P, K karakterisztika, 230/440V AC, 60 V DC, In=13A | 10077 | 2025-02-15
S201M-D16 | 2CDS271001R0161 | S201M-D16 kismegszakító, Icn=10kA, 1P, D karakterisztika, 230/440V AC, 60 V DC, In=16A | 9010 | 2025-02-15
S201M-C16 | 2CDS271001R0164 | S201M-C16 kismegszakító, Icn=10kA, 1P, C karakterisztika, 230/440V AC, 60 V DC, In=16A | 6198 | 2025-02-15
S201M-B16 | 2CDS271001R0165 | S201M-B16 kismegszakító, Icn=10kA, 1P, B karakterisztika, 230/440V AC, 60 V DC, In=16A | 6549 | 2025-02-15
S201M-Z16 | 2CDS271001R0468 | S201M-Z16 kismegszakító, Icn=15kA, 1P, Z karakterisztika, 230/440V AC, 60 V DC, In=16A | 9687 | 2025-02-15
S201M-K16 | 2CDS271001R0467 | S201M-K16 kismegszakító, Icn=15kA, 1P, K karakterisztika, 230/440V AC, 60 V DC, In=16A | 9010 | 2025-02-15
S201M-D20 | 2CDS271001R0201 | S201M-D20 kismegszakító, Icn=10kA, 1P, D karakterisztika, 230/440V AC, 60 V DC, In=20A | 10364 | 2025-02-15
S201M-C20 | 2CDS271001R0204 | S201M-C20 kismegszakító, Icn=10kA, 1P, C karakterisztika, 230/440V AC, 60 V DC, In=20A | 6302 | 2025-02-15
S201M-B20 | 2CDS271001R0205 | S201M-B20 kismegszakító, Icn=10kA, 1P, B karakterisztika, 230/440V AC, 60 V DC, In=20A | 8190 | 2025-02-15
S201M-Z20 | 2CDS271001R0488 | S201M-Z20 kismegszakító, Icn=15kA, 1P, Z karakterisztika, 230/440V AC, 60 V DC, In=20A | 11158 | 2025-02-15
S201M-K20 | 2CDS271001R0487 | S201M-K20 kismegszakító, Icn=15kA, 1P, K karakterisztika, 230/440V AC, 60 V DC, In=20A | 10364 | 2025-02-15
S201M-D25 | 2CDS271001R0251 | S201M-D25 kismegszakító, Icn=10kA, 1P, D karakterisztika, 230/440V AC, 60 V DC, In=25A | 10820 | 2025-02-15
S201M-C25 | 2CDS271001R0254 | S201M-C25 kismegszakító, Icn=10kA, 1P, C karakterisztika, 230/440V AC, 60 V DC, In=25A | 6614 | 2025-02-15
S201M-B25 | 2CDS271001R0255 | S201M-B25 kismegszakító, Icn=10kA, 1P, B karakterisztika, 230/440V AC, 60 V DC, In=25A | 7018 | 2025-02-15
S201M-Z25 | 2CDS271001R0518 | S201M-Z25 kismegszakító, Icn=15kA, 1P, Z karakterisztika, 230/440V AC, 60 V DC, In=25A | 11627 | 2025-02-15
S201M-K25 | 2CDS271001R0517 | S201M-K25 kismegszakító, Icn=15kA, 1P, K karakterisztika, 230/440V AC, 60 V DC, In=25A | 10820 | 2025-02-15
S201M-D32 | 2CDS271001R0321 | S201M-D32 kismegszakító, Icn=10kA, 1P, D karakterisztika, 230/440V AC, 60 V DC, In=32A | 10637 | 2025-02-15
S201M-C32 | 2CDS271001R0324 | S201M-C32 kismegszakító, Icn=10kA, 1P, C karakterisztika, 230/440V AC, 60 V DC, In=32A | 6744 | 2025-02-15
S201M-B32 | 2CDS271001R0325 | S201M-B32 kismegszakító, Icn=10kA, 1P, B karakterisztika, 230/440V AC, 60 V DC, In=32A | 7018 | 2025-02-15
S201M-Z32 | 2CDS271001R0538 | S201M-Z32 kismegszakító, Icn=15kA, 1P, Z karakterisztika, 230/440V AC, 60 V DC, In=32A | 12187 | 2025-02-15
S201M-K32 | 2CDS271001R0537 | S201M-K32 kismegszakító, Icn=15kA, 1P, K karakterisztika, 230/440V AC, 60 V DC, In=32A | 11301 | 2025-02-15
S201M-D40 | 2CDS271001R0401 | S201M-D40 kismegszakító, Icn=10kA, 1P, D karakterisztika, 230/440V AC, 60 V DC, In=40A | 11705 | 2025-02-15
S201M-C40 | 2CDS271001R0404 | S201M-C40 kismegszakító, Icn=10kA, 1P, C karakterisztika, 230/440V AC, 60 V DC, In=40A | 10689 | 2025-02-15
S201M-B40 | 2CDS271001R0405 | S201M-B40 kismegszakító, Icn=10kA, 1P, B karakterisztika, 230/440V AC, 60 V DC, In=40A | 9244 | 2025-02-15
S201M-Z40 | 2CDS271001R0558 | S201M-Z40 kismegszakító, Icn=15kA, 1P, Z karakterisztika, 230/440V AC, 60 V DC, In=40A | 12642 | 2025-02-15
S201M-K40 | 2CDS271061R0557 | S201M-K40 kismegszakító, Icn=15kA, 1P, K karakterisztika, 230/440V AC, 60 V DC, In=40A | 14843 | 2025-02-15
S201M-D50 | 2CDS271001R0501 | S201M-D50 kismegszakító, Icn=10kA, 1P, D karakterisztika, 230/440V AC, 60 V DC, In=50A | 13502 | 2025-02-15
S201M-C50 | 2CDS271001R0504 | S201M-C50 kismegszakító, Icn=10kA, 1P, C karakterisztika, 230/440V AC, 60 V DC, In=50A | 12382 | 2025-02-15
S201M-B50 | 2CDS271001R0505 | S201M-B50 kismegszakító, Icn=10kA, 1P, B karakterisztika, 230/440V AC, 60 V DC, In=50A | 10689 | 2025-02-15
S201M-Z50 | 2CDS271001R0578 | S201M-Z50 kismegszakító, Icn=15kA, 1P, Z karakterisztika, 230/440V AC, 60 V DC, In=50A | 14517 | 2025-02-15
S201M-K50 | 2CDS271001R0577 | S201M-K50 kismegszakító, Icn=15kA, 1P, K karakterisztika, 230/440V AC, 60 V DC, In=50A | 13502 | 2025-02-15
S201M-D63 | 2CDS271001R0631 | S201M-D63 kismegszakító, Icn=10kA, 1P, D karakterisztika, 230/440V AC, 60 V DC, In=63A | 15325 | 2025-02-15
S201M-C63 | 2CDS271001R0634 | S201M-C63 kismegszakító, Icn=10kA, 1P, C karakterisztika, 230/440V AC, 60 V DC, In=63A | 14036 | 2025-02-15
S201M-B63 | 2CDS271001R0635 | S201M-B63 kismegszakító, Icn=10kA, 1P, B karakterisztika, 230/440V AC, 60 V DC, In=63A | 12135 | 2025-02-15
S201M-Z63 | 2CDS271001R0608 | S201M-Z63 kismegszakító, Icn=15kA, 1P, Z karakterisztika, 230/440V AC, 60 V DC, In=63A | 16483 | 2025-02-15
S201M-K63 | 2CDS271001R0607 | S201M-K63 kismegszakító, Icn=15kA, 1P, K karakterisztika, 230/440V AC, 60 V DC, In=63A | 15325 | 2025-02-15
S201M-C1.6 | 2CDS271001R0974 | S201M-C1.6 Kismegszakító, Icn=10kA, 1P, C karakterisztika, 230/440V AC, 60 V DC, In=1.6A | 9882 | 2025-02-15
S201M-C0.5 | 2CDS271001R0984 | S201M-C0.5 Kismegszakító, Icn=10kA, 1P, C karakterisztika, 230/440V AC, 60 V DC, In=0.5A | 9882 | 2025-02-15
S201M-Z0.5 | 2CDS271001R0158 | S201M-Z0.5 Kismegszakító, Icn=15kA, 1P, Z karakterisztika, 230/440V AC, 60 V DC, In=0.5A | 11627 | 2025-02-15
S201M-C1UC | 2CDS271061R0014 | S201M-C1UC Kismegszakító, Icn=10kA, 1P, C karakterisztika, 230V AC, 220V DC, In=1A | 18514 | 2025-02-15
S201M-C2UC | 2CDS271061R0024 | S201M-C2UC Kismegszakító, Icn=10kA, 1P, C karakterisztika, 230V AC, 220V DC, In=2A | 18514 | 2025-02-15
S201M-C3UC | 2CDS271061R0034 | S201M-C3UC Kismegszakító, Icn=10kA, 1P, C karakterisztika, 230V AC, 220V DC, In=3A | 18514 | 2025-02-15
S201M-C4UC | 2CDS271061R0044 | S201M-C4UC Kismegszakító, Icn=10kA, 1P, C karakterisztika, 230V AC, 220V DC, In=4A | 18514 | 2025-02-15
S201M-C6UC | 2CDS271061R0064 | S201M-C6UC Kismegszakító, Icn=10kA, 1P, C karakterisztika, 230V AC, 220V DC, In=6A | 18514 | 2025-02-15
S201M-B6UC | 2CDS271061R0065 | S201M-B6UC kismegszakító, Icn=10kA, 1P, B karakterisztika, 230V AC, 220V DC, In=6A | 10689 | 2025-02-15
S201M-C8UC | 2CDS271061R0084 | S201M-C8UC Kismegszakító, Icn=10kA, 1P, C karakterisztika, 230V AC, 220V DC, In=8A | 18514 | 2025-02-15
S201M-K0.2UC | 2CDS271061R0087 | S201M-K0.2UC Kismegszakító, Icu=10kA, 1P, K karakterisztika, 230V AC, 220V DC, In=0,2A | 12812 | 2025-02-15
S201M-C10UC | 2CDS271061R0104 | S201M-C10UC Kismegszakító, Icn=10kA, 1P, C karakterisztika, 230V AC, 220V DC, In=10A | 16405 | 2025-02-15
S201M-B10UC | 2CDS271061R0105 | S201M-B10UC Kismegszakító, Icn=10kA, 1P, B karakterisztika, 230V AC, 220V DC, In=10A | 10312 | 2025-02-15
S201M-K0.3UC | 2CDS271061R0117 | S201M-K0.3UC Kismegszakító, Icu=10kA, 1P, K karakterisztika, 230V AC, 220V DC, In=0,3A | 12812 | 2025-02-15
S201M-C13UC | 2CDS271061R0134 | S201M-C13UC Kismegszakító, Icn=10kA, 1P, C karakterisztika, 230V AC, 220V DC, In=13A | 16405 | 2025-02-15
S201M-B13UC | 2CDS271061R0135 | S201M-B13UC Kismegszakító, Icn=10kA, 1P, B karakterisztika, 230V AC, 220V DC, In=13A | 10312 | 2025-02-15
S201M-K0.5UC | 2CDS271061R0157 | S201M-K0.5UC Kismegszakító, Icu=10kA, 1P, K karakterisztika, 230V AC, 220V DC, In=0,5A | 12812 | 2025-02-15
S201M-Z0.5UC | 2CDS271061R0158 | S201M-Z0.5UC Kismegszakító, Icu=10kA, 1P, Z karakterisztika, 230V AC, 220V DC, In=0,5A | 22277 | 2025-02-15
S201M-C16UC | 2CDS271061R0164 | S201M-C16UC Kismegszakító, Icn=10kA, 1P, C karakterisztika, 230V AC, 220V DC, In=16A | 16405 | 2025-02-15
S201M-B16UC | 2CDS271061R0165 | S201M-B16UC Kismegszakító, Icn=10kA, 1P, B karakterisztika, 230V AC, 220V DC, In=16A | 10312 | 2025-02-15
S201M-K0.75UC | 2CDS271061R0187 | S201M-K0.75UC kismegszakító, Icu=10kA, 1P, K karakterisztika, 230V AC, 220V DC, In=0,75A | 12812 | 2025-02-15
S201M-C20UC | 2CDS271061R0204 | S201M-C20UC Kismegszakító, Icn=10kA, 1P, C karakterisztika, 230V AC, 220V DC, In=20A | 16405 | 2025-02-15
S201M-B20UC | 2CDS271061R0205 | S201M-B20UC Kismegszakító, Icn=10kA, 1P, B karakterisztika, 230V AC, 220V DC, In=20A | 10403 | 2025-02-15
S201M-K1UC | 2CDS271061R0217 | S201M-K1UC kismegszakító, Icu=10kA, 1P, K karakterisztika, 230V AC, 220V DC, In=1A | 12812 | 2025-02-15
S201M-Z1UC | 2CDS271061R0218 | S201M-Z1UC Kismegszakító, Icu=10kA, 1P, Z karakterisztika, 230V AC, 220V DC, In=1A | 22694 | 2025-02-15
S201M-C25UC | 2CDS271061R0254 | S201M-C25UC Kismegszakító, Icn=10kA, 1P, C karakterisztika, 230V AC, 220V DC, In=25A | 18514 | 2025-02-15
S201M-B25UC | 2CDS271061R0255 | S201M-B25UC Kismegszakító, Icn=10kA, 1P, B karakterisztika, 230V AC, 220V DC, In=25A | 10689 | 2025-02-15
S201M-K1.6UC | 2CDS271061R0257 | S201M-K1.6UC Kismegszakító, Icu=10kA, 1P, K karakterisztika, 230V AC, 220V DC, In=1,6A | 12812 | 2025-02-15
S201M-Z1.6UC | 2CDS271061R0258 | S201M-Z1.6UC Kismegszakító, Icu=10kA, 1P, Z karakterisztika, 230V AC, 220V DC, In=1,6A | 22694 | 2025-02-15
S201M-K2UC | 2CDS271061R0277 | S201M-K2UC kismegszakító, Icu=10kA, 1P, K karakterisztika, 230V AC, 220V DC, In=2A | 12812 | 2025-02-15
S201M-Z2UC | 2CDS271061R0278 | S201M-Z2UC Kismegszakító, Icu=10kA, 1P, Z karakterisztika, 230V AC, 220V DC, In=2A | 22694 | 2025-02-15
S201M-K3UC | 2CDS271061R0317 | S201M-K3UC Kismegszakító, Icu=10kA, 1P, K karakterisztika, 230V AC, 220V DC, In=3A | 12812 | 2025-02-15
S201M-Z3UC | 2CDS271061R0318 | S201M-Z3UC Kismegszakító, Icu=10kA, 1P, Z karakterisztika, 230V AC, 220V DC, In=3A | 22694 | 2025-02-15
S201M-C32UC | 2CDS271061R0324 | S201M-C32UC Kismegszakító, Icn=10kA, 1P, C karakterisztika, 230V AC, 220V DC, In=32A | 18514 | 2025-02-15
S201M-B32UC | 2CDS271061R0325 | S201M-B32UC Kismegszakító, Icn=10kA, 1P, B karakterisztika, 230V AC, 220V DC, In=32A | 10689 | 2025-02-15
S201M-K4UC | 2CDS271061R0337 | S201M-K4UC Kismegszakító, Icu=10kA, 1P, K karakterisztika, 230V AC, 220V DC, In=4A | 12812 | 2025-02-15
S201M-Z4UC | 2CDS271061R0338 | S201M-Z4UC Kismegszakító, Icu=10kA, 1P, Z karakterisztika, 230V AC, 220V DC, In=4A | 22694 | 2025-02-15
S201M-K5UC | 2CDS271061R0357 | S201M-K5UC Kismegszakító, Icu=10kA, 1P, K karakterisztika, 230V AC, 220V DC, In=5A | 12812 | 2025-02-15
S201M-Z5UC | 2CDS271061R0358 | S201M-Z5UC Kismegszakító, Icu=10kA, 1P, Z karakterisztika, 230V AC, 220V DC, In=5A | 22694 | 2025-02-15
S201M-K6UC | 2CDS271061R0377 | S201M-K6UC Kismegszakító, Icu=10kA, 1P, K karakterisztika, 230V AC, 220V DC, In=6A | 12812 | 2025-02-15
S201M-Z6UC | 2CDS271061R0378 | S201M-Z6UC Kismegszakító, Icu=10kA, 1P, Z karakterisztika, 230V AC, 220V DC, In=6A | 22694 | 2025-02-15
S201M-C40UC | 2CDS271061R0404 | S201M-C40UC Kismegszakító, Icn=10kA, 1P, C karakterisztika, 230V AC, 220V DC, In=40A | 21457 | 2025-02-15
S201M-B40UC | 2CDS271061R0405 | S201M-B40UC Kismegszakító, Icn=10kA, 1P, B karakterisztika, 230V AC, 220V DC, In=40A | 12343 | 2025-02-15
S201M-K8UC | 2CDS271061R0407 | S201M-K8UC Kismegszakító, Icu=10kA, 1P, K karakterisztika, 230V AC, 220V DC, In=8A | 12812 | 2025-02-15
S201M-Z8UC | 2CDS271061R0408 | S201M-Z8UC Kismegszakító, Icu=10kA, 1P, Z karakterisztika, 230V AC, 220V DC, In=8A | 22694 | 2025-02-15
S201M-K10UC | 2CDS271061R0427 | S201M-K10UC kismegszakító, Icu=10kA, 1P, K karakterisztika, 230V AC, 220V DC, In=10A | 12135 | 2025-02-15
S201M-Z10UC | 2CDS271061R0428 | S201M-Z10UC Kismegszakító, Icu=10kA, 1P, Z karakterisztika, 230V AC, 220V DC, In=10A | 19764 | 2025-02-15
S201M-K13UC | 2CDS271061R0447 | S201M-K13UC Kismegszakító, Icu=10kA, 1P, K karakterisztika, 230V AC, 220V DC, In=13A | 12135 | 2025-02-15
S201M-K15UC | 2CDS271061R0457 | S201M-K15UC Kismegszakító, Icu=10kA, 1P, K karakterisztika, 230V AC, 220V DC, In=15A | 12135 | 2025-02-15
S201M-Z15UC | 2CDS271061R0458 | S201M-Z15UC Kismegszakító, Icu=10kA, 1P, Z karakterisztika, 230V AC, 220V DC, In=15A | 19764 | 2025-02-15
S201M-K16UC | 2CDS271061R0467 | S201M-K16UC kismegszakító, Icu=10kA, 1P, K karakterisztika, 230V AC, 220V DC, In=16A | 12135 | 2025-02-15
S201M-Z16UC | 2CDS271061R0468 | S201M-Z16UC Kismegszakító, Icu=10kA, 1P, Z karakterisztika, 230V AC, 220V DC, In=16A | 19764 | 2025-02-15
S201M-K20UC | 2CDS271061R0487 | S201M-K20UC Kismegszakító, Icu=10kA, 1P, K karakterisztika, 230V AC, 220V DC, In=20A | 12135 | 2025-02-15
S201M-Z20UC | 2CDS271061R0488 | S201M-Z20UC Kismegszakító, Icu=10kA, 1P, Z karakterisztika, 230V AC, 220V DC, In=20A | 19764 | 2025-02-15
S201M-C50UC | 2CDS271061R0504 | S201M-C50UC Kismegszakító, Icn=10kA, 1P, C karakterisztika, 230V AC, 220V DC, In=50A | 24816 | 2025-02-15
S201M-B50UC | 2CDS271061R0505 | S201M-B50UC Kismegszakító, Icn=10kA, 1P, B karakterisztika, 230V AC, 220V DC, In=50A | 14257 | 2025-02-15
S201M-K25UC | 2CDS271061R0517 | S201M-K25UC Kismegszakító, Icu=10kA, 1P, K karakterisztika, 230V AC, 220V DC, In=25A | 12812 | 2025-02-15
S201M-Z25UC | 2CDS271061R0518 | S201M-Z25UC Kismegszakító, Icu=10kA, 1P, Z karakterisztika, 230V AC, 220V DC, In=25A | 22694 | 2025-02-15
S201M-K30UC | 2CDS271061R0527 | S201M-K30UC Kismegszakító, Icu=10kA, 1P, K karakterisztika, 230V AC, 220V DC, In=30A | 12812 | 2025-02-15
S201M-Z30UC | 2CDS271061R0528 | S201M-Z30UC Kismegszakító, Icu=10kA, 1P, Z karakterisztika, 230V AC, 220V DC, In=30A | 22694 | 2025-02-15
S201M-K32UC | 2CDS271061R0537 | S201M-K32UC Kismegszakító, Icu=10kA, 1P, K karakterisztika, 230V AC, 220V DC, In=32A | 12812 | 2025-02-15
S201M-Z32UC | 2CDS271061R0538 | S201M-Z32UC Kismegszakító, Icu=10kA, 1P, Z karakterisztika, 230V AC, 220V DC, In=32A | 22694 | 2025-02-15
S201M-K35UC | 2CDS271061R0547 | S201M-K35UC Kismegszakító, Icu=10kA, 1P, K karakterisztika, 230V AC, 220V DC, In=35A | 12812 | 2025-02-15
S201M-Z35UC | 2CDS271061R0548 | S201M-Z35UC Kismegszakító, Icu=10kA, 1P, Z karakterisztika, 230V AC, 220V DC, In=35A | 22694 | 2025-02-15
S201M-K40UC | 2CDS271061R0557 | S201M-K40UC Kismegszakító, Icu=10kA, 1P, K karakterisztika, 230V AC, 220V DC, In=40A | 14843 | 2025-02-15
S201M-Z40UC | 2CDS271061R0558 | S201M-Z40UC Kismegszakító, Icu=10kA, 1P, Z karakterisztika, 230V AC, 220V DC, In=40A | 26079 | 2025-02-15
S201M-K50UC | 2CDS271061R0577 | S201M-K50UC kismegszakító, Icu=6kA (AC); 10kA(DC), 1P, K karakterisztika, 230V AC, 220V DC, In=50A | 17134 | 2025-02-15
S201M-Z50UC | 2CDS271061R0578 | S201M-Z50UC Kismegszakító, Icu=6kA(AC); 10kA(DC), 1P, Z karakterisztika, 230V AC, 220V DC, In=50A | 30272 | 2025-02-15
S201M-K60UC | 2CDS271061R0587 | S201M-K60UC Kismegszakító, Icu=6kA (AC); 10kA(DC), 1P, K karakterisztika, 230V AC, 220V DC, In=60A | 19178 | 2025-02-15
S201M-Z60UC | 2CDS271061R0588 | S201M-Z60UC Kismegszakító, Icu=6kA(AC); 10kA(DC), 1P, Z karakterisztika, 230V AC, 220V DC, In=60A | 33657 | 2025-02-15
S201M-K63UC | 2CDS271061R0607 | S201M-K63UC Kismegszakító, Icu=6kA (AC); 10kA(DC), 1P, K karakterisztika, 230V AC, 220V DC, In=63A | 20480 | 2025-02-15
S201M-Z63UC | 2CDS271061R0608 | S201M-Z63UC Kismegszakító, Icu=6kA(AC); 10kA(DC), 1P, Z karakterisztika, 230V AC, 220V DC, In=63A | 36157 | 2025-02-15
S201M-C63UC | 2CDS271061R0634 | S201M-C63UC Kismegszakító, Icn=10kA, 1P, C karakterisztika, 230V AC, 220V DC, In=63A | 29842 | 2025-02-15
S201M-B63UC | 2CDS271061R0635 | S201M-B63UC Kismegszakító, Icn=10kA, 1P, B karakterisztika, 230V AC, 220V DC, In=63A | 17291 | 2025-02-15
S201M-C1.6UC | 2CDS271061R0974 | S201M-C1.6UC Kismegszakító, Icn=10kA, 1P, C karakterisztika, 230V AC, 220V DC, In=1,6A | 18514 | 2025-02-15
S201M-C0.5UC | 2CDS271061R0984 | S201M-C0.5UC Kismegszakító, Icn=10kA, 1P, C karakterisztika, 230V AC, 220V DC, In=0,5A | 18514 | 2025-02-15
S201M-C1NA | 2CDS271103R0014 | S201M-C1NA Kismegszakító, Icn=10kA, 1P+N, C karakterisztika, 230/440V AC, 60 V DC, In=1A | 18085 | 2025-02-15
S201M-C2NA | 2CDS271103R0024 | S201M-C2NA Kismegszakító, Icn=10kA, 1P+N, C karakterisztika, 230/440V AC, 60 V DC, In=2A | 18085 | 2025-02-15
S201M-C3NA | 2CDS271103R0034 | S201M-C3NA Kismegszakító, Icn=10kA, 1P+N, C karakterisztika, 230/440V AC, 60 V DC, In=3A | 18085 | 2025-02-15
S201M-C4NA | 2CDS271103R0044 | S201M-C4NA Kismegszakító, Icn=10kA, 1P+N, C karakterisztika, 230/440V AC, 60 V DC, In=4A | 18085 | 2025-02-15
S201M-C6NA | 2CDS271103R0064 | S201M-C6NA Kismegszakító, Icn=10kA, 1P+N, C karakterisztika, 230/440V AC, 60 V DC, In=6A | 18085 | 2025-02-15
S201M-B6NA | 2CDS271103R0065 | S201M-B6NA Kismegszakító, Icn=10kA, 1P+N, B karakterisztika, 230/440V AC, 60 V DC, In=6A | 15702 | 2025-02-15
S201M-C8NA | 2CDS271103R0084 | S201M-C8NA Kismegszakító, Icn=10kA, 1P+N, C karakterisztika, 230/440V AC, 60 V DC, In=8A | 18085 | 2025-02-15
S201M-C10NA | 2CDS271103R0104 | S201M-C10NA Kismegszakító, Icn=10kA, 1P+N, C karakterisztika, 230/440V AC, 60 V DC, In=10A | 15051 | 2025-02-15
S201M-B10NA | 2CDS271103R0105 | S201M-B10NA Kismegszakító, Icn=10kA, 1P+N, B karakterisztika, 230/440V AC, 60 V DC, In=10A | 13033 | 2025-02-15
S201M-C13NA | 2CDS271103R0134 | S201M-C13NA Kismegszakító, Icn=10kA, 1P+N, C karakterisztika, 230/440V AC, 60 V DC, In=13A | 15051 | 2025-02-15
S201M-B13NA | 2CDS271103R0135 | S201M-B13NA Kismegszakító, Icn=10kA, 1P+N, B karakterisztika, 230/440V AC, 60 V DC, In=13A | 13033 | 2025-02-15
S201M-C16NA | 2CDS271103R0164 | S201M-C16NA Kismegszakító, Icn=10kA, 1P+N, C karakterisztika, 230/440V AC, 60 V DC, In=16A | 15051 | 2025-02-15
S201M-B16NA | 2CDS271103R0165 | S201M-B16NA Kismegszakító, Icn=10kA, 1P+N, B karakterisztika, 230/440V AC, 60 V DC, In=16A | 13033 | 2025-02-15
S201M-C20NA | 2CDS271103R0204 | S201M-C20NA Kismegszakító, Icn=10kA, 1P+N, C karakterisztika, 230/440V AC, 60 V DC, In=20A | 17330 | 2025-02-15
S201M-B20NA | 2CDS271103R0205 | S201M-B20NA Kismegszakító, Icn=10kA, 1P+N, B karakterisztika, 230/440V AC, 60 V DC, In=20A | 14999 | 2025-02-15
S201M-C25NA | 2CDS271103R0254 | S201M-C25NA Kismegszakító, Icn=10kA, 1P+N, C karakterisztika, 230/440V AC, 60 V DC, In=25A | 18085 | 2025-02-15
S201M-B25NA | 2CDS271103R0255 | S201M-B25NA Kismegszakító, Icn=10kA, 1P+N, B karakterisztika, 230/440V AC, 60 V DC, In=25A | 15702 | 2025-02-15
S201M-C32NA | 2CDS271103R0324 | S201M-C32NA Kismegszakító, Icn=10kA, 1P+N, C karakterisztika, 230/440V AC, 60 V DC, In=32A | 18801 | 2025-02-15
S201M-B32NA | 2CDS271103R0325 | S201M-B32NA Kismegszakító, Icn=10kA, 1P+N, B karakterisztika, 230/440V AC, 60 V DC, In=32A | 16314 | 2025-02-15
S201M-C40NA | 2CDS271103R0404 | S201M-C40NA Kismegszakító, Icn=10kA, 1P+N, C karakterisztika, 230/440V AC, 60 V DC, In=40A | 19608 | 2025-02-15
S201M-B40NA | 2CDS271103R0405 | S201M-B40NA Kismegszakító, Icn=10kA, 1P+N, B karakterisztika, 230/440V AC, 60 V DC, In=40A | 16965 | 2025-02-15
S201M-C50NA | 2CDS271103R0504 | S201M-C50NA Kismegszakító, Icn=10kA, 1P+N, C karakterisztika, 230/440V AC, 60 V DC, In=50A | 22603 | 2025-02-15
S201M-B50NA | 2CDS271103R0505 | S201M-B50NA Kismegszakító, Icn=10kA, 1P+N, B karakterisztika, 230/440V AC, 60 V DC, In=50A | 19569 | 2025-02-15
S201M-C63NA | 2CDS271103R0634 | S201M-C63NA Kismegszakító, Icn=10kA, 1P+N, C karakterisztika, 230/440V AC, 60 V DC, In=63A | 25636 | 2025-02-15
S201M-B63NA | 2CDS271103R0635 | S201M-B63NA Kismegszakító, Icn=10kA, 1P+N, B karakterisztika, 230/440V AC, 60 V DC, In=63A | 22173 | 2025-02-15
S201M-C1.6NA | 2CDS271103R0974 | S201M-C1.6NA Kismegszakító, Icn=10kA, 1P+N, C karakterisztika, 230/440V AC, 60 V DC, In=1.6A | 18085 | 2025-02-15
S201M-C0.5NA | 2CDS271103R0984 | S201M-C0.5NA Kismegszakító, Icn=10kA, 1P+N, C karakterisztika, 230/440V AC, 60 V DC, In=0.5A | 18085 | 2025-02-15
S202M-D1 | 2CDS272001R0011 | S202M-D1 kismegszakító, Icn=10kA, 2P, D karakterisztika, 230/440V AC, 125 V DC, In=1 A | 24816 | 2025-02-15
S202M-C1 | 2CDS272001R0014 | S202M-C1 kismegszakító, Icn=10kA, 2P, C karakterisztika, 230/440V AC, 125 V DC, In=1A | 22655 | 2025-02-15
S202M-B1 | 2CDS272001R0015 | MEGSZŰNT kiváltó: 2CDS252001R0015 - S202M-B1 kismegszakító, Icn=10kA, 2P, B karakterisztika, 230/440V AC, 125 V DC, In=1A | megszűnt | 2025-02-15
S202M-Z1 | 2CDS272001R0218 | S202M-Z1 kismegszakító, Icn=15kA, 2P, Z karakterisztika, 230/440V AC, 125 V DC, In=1A | 26756 | 2025-02-15
S202M-K1 | 2CDS272001R0217 | S202M-K1 kismegszakító, Icn=15kA, 2P, K karakterisztika, 230/440V AC, 125 V DC, In=1A | 24816 | 2025-02-15
S202M-K1.6 | 2CDS272001R0467 | S202M-K1.6 kismegszakító, Icn=15kA, 2P, K karakterisztika, 230/440V AC, 125 V DC, In=1.6A | 20637 | 2025-02-15
S202M-D2 | 2CDS272001R0021 | S202M-D2 kismegszakító, Icn=10kA, 2P, D karakterisztika, 230/440V AC, 125 V DC, In=2 A | 24816 | 2025-02-15
S202M-C2 | 2CDS272001R0024 | S202M-C2 kismegszakító, Icn=10kA, 2P, C karakterisztika, 230/440V AC, 125 V DC, In=2A | 22655 | 2025-02-15
S202M-B2 | 2CDS272001R0025 | MEGSZŰNT kiváltó: 2CDS252001R0025 - S202M-B2 kismegszakító, Icn=10kA, 2P, B karakterisztika, 230/440V AC, 125 V DC, In=2A | megszűnt | 2025-02-15
S202M-Z2 | 2CDS272001R0278 | S202M-Z2 kismegszakító, Icn=15kA, 2P, Z karakterisztika, 230/440V AC, 125 V DC, In=2A | 26756 | 2025-02-15
S202M-K2 | 2CDS272001R0277 | S202M-K2 kismegszakító, Icn=15kA, 2P, K karakterisztika, 230/440V AC, 125 V DC, In=2A | 24816 | 2025-02-15
S202M-D3 | 2CDS272001R0031 | S202M-D3 kismegszakító, Icn=10kA, 2P, D karakterisztika, 230/440V AC, 125 V DC, In=3 A | 24816 | 2025-02-15
S202M-C3 | 2CDS272001R0034 | S202M-C3 Kismegszakító, Icn=10kA, 2P, C karakterisztika, 230/440V AC, 125 V DC, In=3A | 22655 | 2025-02-15
S202M-Z3 | 2CDS272001R0318 | S202M-Z3 Kismegszakító, Icn=15kA, 2P, Z karakterisztika, 230/440V AC, 125 V DC, In=3A | 26756 | 2025-02-15
S202M-K3 | 2CDS272001R0317 | S202M-K3 Kismegszakító, Icn=15kA, 2P, K karakterisztika, 230/440V AC, 125 V DC, In=3A | 24816 | 2025-02-15
S202M-D4 | 2CDS272001R0041 | S202M-D4 kismegszakító, Icn=10kA, 2P, D karakterisztika, 230/440V AC, 125 V DC, In=4 A | 24816 | 2025-02-15
S202M-C4 | 2CDS272001R0044 | S202M-C4 kismegszakító, Icn=10kA, 2P, C karakterisztika, 230/440V AC, 125 V DC, In=4A | 22655 | 2025-02-15
S202M-B4 | 2CDS272001R0045 | MEGSZŰNT kiváltó: 2CDS252001R0045 - S202M-B4 kismegszakító, Icn=10kA, 2P, B karakterisztika, 230/440V AC, 125 V DC, In=4A | megszűnt | 2025-02-15
S202M-Z4 | 2CDS272001R0338 | S202M-Z4 kismegszakító, Icn=15kA, 2P, Z karakterisztika, 230/440V AC, 125 V DC, In=4A | 26756 | 2025-02-15
S202M-K4 | 2CDS272001R0337 | S202M-K4 kismegszakító, Icn=15kA, 2P, K karakterisztika, 230/440V AC, 125 V DC, In=4A | 24816 | 2025-02-15
S202M-D6 | 2CDS272001R0061 | S202M-D6 kismegszakító, Icn=10kA, 2P, D karakterisztika, 230/440V AC, 125 V DC, In=6 A | 24816 | 2025-02-15
S202M-C6 | 2CDS272001R0064 | S202M-C6 kismegszakító, Icn=10kA, 2P, C karakterisztika, 230/440V AC, 125 V DC, In=6A | 22655 | 2025-02-15
S202M-B6 | 2CDS272001R0065 | S202M-B6 kismegszakító, Icn=10kA, 2P, B karakterisztika, 230/440V AC, 125 V DC, In=6A | 19608 | 2025-02-15
S202M-Z6 | 2CDS272001R0378 | S202M-Z6 kismegszakító, Icn=15kA, 2P, Z karakterisztika, 230/440V AC, 125 V DC, In=6A | 26756 | 2025-02-15
S202M-K6 | 2CDS272001R0377 | S202M-K6 kismegszakító, Icn=15kA, 2P, K karakterisztika, 230/440V AC, 125 V DC, In=6A | 24816 | 2025-02-15
S202M-D8 | 2CDS272001R0081 | S202M-D8 kismegszakító, Icn=10kA, 2P, D karakterisztika, 230/440V AC, 125 V DC, In=8 A | 24816 | 2025-02-15
S202M-C8 | 2CDS272001R0084 | S202M-C8 Kismegszakító, Icn=10kA, 2P, C karakterisztika, 230/440V AC, 125 V DC, In=8A | 22655 | 2025-02-15
S202M-Z8 | 2CDS272001R0408 | S202M-Z8 Kismegszakító, Icn=15kA, 2P, Z karakterisztika, 230/440V AC, 125 V DC, In=8A | 26756 | 2025-02-15
S202M-K8 | 2CDS272001R0407 | S202M-K8 Kismegszakító, Icn=15kA, 2P, K karakterisztika, 230/440V AC, 125 V DC, In=8A | 24816 | 2025-02-15
S202M-D10 | 2CDS272001R0101 | S202M-D10 kismegszakító, Icn=10kA, 2P, D karakterisztika, 230/440V AC, 125 V DC, In=10 A | 20637 | 2025-02-15
S202M-C10 | 2CDS272001R0104 | S202M-C10 kismegszakító, Icn=10kA, 2P, C karakterisztika, 230/440V AC, 125 V DC, In=10A | 18866 | 2025-02-15
S202M-B10 | 2CDS272001R0105 | S202M-B10 kismegszakító, Icn=10kA, 2P, B karakterisztika, 230/440V AC, 125 V DC, In=10A | 16314 | 2025-02-15
S202M-Z10 | 2CDS272001R0428 | S202M-Z10 kismegszakító, Icn=15kA, 2P, Z karakterisztika, 230/440V AC, 125 V DC, In=10A | 22251 | 2025-02-15
S202M-K10 | 2CDS272001R0427 | S202M-K10 kismegszakító, Icn=15kA, 2P, K karakterisztika, 230/440V AC, 125 V DC, In=10A | 20637 | 2025-02-15
S202M-D13 | 2CDS272001R0131 | S202M-D13 kismegszakító, Icn=10kA, 2P, D karakterisztika, 230/440V AC, 125 V DC, In=13 A | 42588 | 2025-02-15
S202M-C13 | 2CDS272001R0134 | S202M-C13 Kismegszakító, Icn=10kA, 2P, C karakterisztika, 230/440V AC, 125 V DC, In=13A | 18866 | 2025-02-15
S202M-B13 | 2CDS272001R0135 | S202M-B13 Kismegszakító, Icn=10kA, 2P, B karakterisztika, 230/440V AC, 125 V DC, In=13A | 16314 | 2025-02-15
S202M-K13 | 2CDS272001R0447 | S202M-K13 kismegszakító, Icn=15kA, 2P, K karakterisztika, 230/440V AC, 125 V DC, In=13A | 23111 | 2025-02-15
S202M-D16 | 2CDS272001R0161 | S202M-D16 kismegszakító, Icn=10kA, 2P, D karakterisztika, 230/440V AC, 125 V DC, In=16 A | 20637 | 2025-02-15
S202M-C16 | 2CDS272001R0164 | S202M-C16 kismegszakító, Icn=10kA, 2P, C karakterisztika, 230/440V AC, 125 V DC, In=16A | 18866 | 2025-02-15
S202M-B16 | 2CDS272001R0165 | S202M-B16 kismegszakító, Icn=10kA, 2P, B karakterisztika, 230/440V AC, 125 V DC, In=16A | 16314 | 2025-02-15
S202M-Z16 | 2CDS272001R0468 | S202M-Z16 kismegszakító, Icn=15kA, 2P, Z karakterisztika, 230/440V AC, 125 V DC, In=16A | 22251 | 2025-02-15
S202M-K16 | 2CDS272001R0467 | S202M-K16 kismegszakító, Icn=15kA, 2P, K karakterisztika, 230/440V AC, 125 V DC, In=16A | 20637 | 2025-02-15
S202M-D20 | 2CDS272001R0201 | S202M-D20 kismegszakító, Icn=10kA, 2P, D karakterisztika, 230/440V AC, 125 V DC, In=20 A | 23801 | 2025-02-15
S202M-C20 | 2CDS272001R0204 | S202M-C20 kismegszakító, Icn=10kA, 2P, C karakterisztika, 230/440V AC, 125 V DC, In=20A | 21743 | 2025-02-15
S202M-B20 | 2CDS272001R0205 | S202M-B20 kismegszakító, Icn=10kA, 2P, B karakterisztika, 230/440V AC, 125 V DC, In=20A | 18801 | 2025-02-15
S202M-Z20 | 2CDS272001R0488 | S202M-Z20 kismegszakító, Icn=15kA, 2P, Z karakterisztika, 230/440V AC, 125 V DC, In=20A | 25636 | 2025-02-15
S202M-K20 | 2CDS272001R0487 | S202M-K20 kismegszakító, Icn=15kA, 2P, K karakterisztika, 230/440V AC, 125 V DC, In=20A | 23748 | 2025-02-15
S202M-D25 | 2CDS272001R0251 | S202M-D25 kismegszakító, Icn=10kA, 2P, D karakterisztika, 230/440V AC, 125 V DC, In=25 A | 24816 | 2025-02-15
S202M-C25 | 2CDS272001R0254 | S202M-C25 kismegszakító, Icn=10kA, 2P, C karakterisztika, 230/440V AC, 125 V DC, In=25A | 22655 | 2025-02-15
S202M-B25 | 2CDS272001R0255 | S202M-B25 kismegszakító, Icn=10kA, 2P, B karakterisztika, 230/440V AC, 125 V DC, In=25A | 19608 | 2025-02-15
S202M-Z25 | 2CDS272001R0518 | S202M-Z25 kismegszakító, Icn=15kA, 2P, Z karakterisztika, 230/440V AC, 125 V DC, In=25A | 26756 | 2025-02-15
S202M-K25 | 2CDS272001R0517 | S202M-K25 kismegszakító, Icn=15kA, 2P, K karakterisztika, 230/440V AC, 125 V DC, In=25A | 24816 | 2025-02-15
S202M-D32 | 2CDS272001R0321 | S202M-D32 kismegszakító, Icn=10kA, 2P, D karakterisztika, 230/440V AC, 125 V DC, In=32 A | 25871 | 2025-02-15
S202M-C32 | 2CDS272001R0324 | S202M-C32 kismegszakító, Icn=10kA, 2P, C karakterisztika, 230/440V AC, 125 V DC, In=32A | 23605 | 2025-02-15
S202M-B32 | 2CDS272001R0325 | S202M-B32 kismegszakító, Icn=10kA, 2P, B karakterisztika, 230/440V AC, 125 V DC, In=32A | 20467 | 2025-02-15
S202M-Z32 | 2CDS272001R0538 | S202M-Z32 kismegszakító, Icn=15kA, 2P, Z karakterisztika, 230/440V AC, 125 V DC, In=32A | 27837 | 2025-02-15
S202M-K32 | 2CDS272001R0537 | S202M-K32 kismegszakító, Icn=15kA, 2P, K karakterisztika, 230/440V AC, 125 V DC, In=32A | 25819 | 2025-02-15
S202M-D40 | 2CDS272001R0401 | S202M-D40 kismegszakító, Icn=10kA, 2P, D karakterisztika, 230/440V AC, 125 V DC, In=40 A | 26899 | 2025-02-15
S202M-C40 | 2CDS272001R0404 | S202M-C40 kismegszakító, Icn=10kA, 2P, C karakterisztika, 230/440V AC, 125 V DC, In=40A | 24556 | 2025-02-15
S202M-B40 | 2CDS272001R0405 | S202M-B40 kismegszakító, Icn=10kA, 2P, B karakterisztika, 230/440V AC, 125 V DC, In=40A | 21262 | 2025-02-15
S202M-Z40 | 2CDS272001R0558 | S202M-Z40 kismegszakító, Icn=15kA, 2P, Z karakterisztika, 230/440V AC, 125 V DC, In=40A | 28970 | 2025-02-15
S202M-K40 | 2CDS272001R0557 | S202M-K40 kismegszakító, Icn=15kA, 2P, K karakterisztika, 230/440V AC, 125 V DC, In=40A | 26899 | 2025-02-15
S202M-D50 | 2CDS272001R0501 | S202M-D50 kismegszakító, Icn=10kA, 2P, D karakterisztika, 230/440V AC, 125 V DC, In=50 A | 31001 | 2025-02-15
S202M-C50 | 2CDS272001R0504 | S202M-C50 kismegszakító, Icn=10kA, 2P, C karakterisztika, 230/440V AC, 125 V DC, In=50A | 28279 | 2025-02-15
S202M-B50 | 2CDS272001R0505 | S202M-B50 kismegszakító, Icn=10kA, 2P, B karakterisztika, 230/440V AC, 125 V DC, In=50A | 24517 | 2025-02-15
S202M-Z50 | 2CDS272001R0578 | S202M-Z50 kismegszakító, Icn=15kA, 2P, Z karakterisztika, 230/440V AC, 125 V DC, In=50A | 33409 | 2025-02-15
S202M-K50 | 2CDS272001R0577 | S202M-K50 kismegszakító, Icn=15kA, 2P, K karakterisztika, 230/440V AC, 125 V DC, In=50A | 31001 | 2025-02-15
S202M-D63 | 2CDS272001R0631 | S202M-D63 kismegszakító, Icn=10kA, 2P, D karakterisztika, 230/440V AC, 125 V DC, In=63 A | 35167 | 2025-02-15
S202M-C63 | 2CDS272001R0634 | S202M-C63 kismegszakító, Icn=10kA, 2P, C karakterisztika, 230/440V AC, 125 V DC, In=63A | 32055 | 2025-02-15
S202M-B63 | 2CDS272001R0635 | S202M-B63 kismegszakító, Icn=10kA, 2P, B karakterisztika, 230/440V AC, 125 V DC, In=63A | 27824 | 2025-02-15
S202M-Z63 | 2CDS272001R0608 | S202M-Z63 kismegszakító, Icn=15kA, 2P, Z karakterisztika, 230/440V AC, 125 V DC, In=63A | 37836 | 2025-02-15
S202M-K63 | 2CDS272001R0607 | S202M-K63 kismegszakító, Icn=15kA, 2P, K karakterisztika, 230/440V AC, 125 V DC, In=63A | 35167 | 2025-02-15
S202M-D1.6 | 2CDS272001R0971 | S202M-D1.6 kismegszakító, Icn=10kA, 2P, D karakterisztika, 230/440V AC, 125 V DC, In=1.6 A | 24816 | 2025-02-15
S202M-C1.6 | 2CDS272001R0974 | S202M-C1.6 Kismegszakító, Icn=10kA, 2P, C karakterisztika, 230/440V AC, 125 V DC, In=1.6A | 22655 | 2025-02-15
S202M-Z1.6 | 2CDS272001R0258 | S202M-Z1.6 Kismegszakító, Icn=15kA, 2P, Z karakterisztika, 230/440V AC, 125 V DC, In=1.6A | 26756 | 2025-02-15
S202M-D0.5 | 2CDS272001R0981 | S202M-D0.5 kismegszakító, Icn=10kA, 2P, D karakterisztika, 230/440V AC, 125 V DC, In=0.5 A | 24816 | 2025-02-15
S202M-C0.5 | 2CDS272001R0984 | S202M-C0.5 Kismegszakító, Icn=10kA, 2P, C karakterisztika, 230/440V AC, 125 V DC, In=0.5A | 22655 | 2025-02-15
S202M-Z0.5 | 2CDS272001R0158 | S202M-Z0.5 Kismegszakító, Icn=15kA, 2P, Z karakterisztika, 230/440V AC, 125 V DC, In=0.5A | 26756 | 2025-02-15
S202M-C1UC | 2CDS272061R0014 | S202M-C1UC Kismegszakító, Icn=10kA, 2P, C karakterisztika, 400V AC, 440V DC, In=1A | 42458 | 2025-02-15
S202M-C2UC | 2CDS272061R0024 | S202M-C2UC Kismegszakító, Icn=10kA, 2P, C karakterisztika, 400V AC, 440V DC, In=2A | 42458 | 2025-02-15
S202M-C3UC | 2CDS272061R0034 | S202M-C3UC Kismegszakító, Icn=10kA, 2P, C karakterisztika, 400V AC, 440V DC, In=3A | 42458 | 2025-02-15
S202M-C4UC | 2CDS272061R0044 | S202M-C4UC Kismegszakító, Icn=10kA, 2P, C karakterisztika, 400V AC, 440V DC, In=4A | 42458 | 2025-02-15
S202M-C6UC | 2CDS272061R0064 | S202M-C6UC Kismegszakító, Icn=10kA, 2P, C karakterisztika, 400V AC, 440V DC, In=6A | 42458 | 2025-02-15
S202M-B6UC | 2CDS272061R0065 | S202M-B6UC Kismegszakító, Icn=10kA, 2P, B karakterisztika, 400V AC, 440V DC, In=6A | 24413 | 2025-02-15
S202M-C8UC | 2CDS272061R0084 | S202M-C8UC Kismegszakító, Icn=10kA, 2P, C karakterisztika, 400V AC, 440V DC, In=8A | 42458 | 2025-02-15
S202M-K0.2UC | 2CDS272061R0087 | S202M-K0.2UC Kismegszakító, Icu=10kA, 2P, K karakterisztika, 400V AC, 440V DC, In=0,2A | 29438 | 2025-02-15
S202M-C10UC | 2CDS272061R0104 | S202M-C10UC Kismegszakító, Icn=10kA, 2P, C karakterisztika, 400V AC, 440V DC, In=10A | 37406 | 2025-02-15
S202M-B10UC | 2CDS272061R0105 | S202M-B10UC Kismegszakító, Icn=10kA, 2P, B karakterisztika, 400V AC, 440V DC, In=10A | 21939 | 2025-02-15
S202M-K0.3UC | 2CDS272061R0117 | S202M-K0.3UC Kismegszakító, Icu=10kA, 2P, K karakterisztika, 400V AC, 440V DC, In=0,3A | 29438 | 2025-02-15
S202M-C13UC | 2CDS272061R0134 | S202M-C13UC Kismegszakító, Icn=10kA, 2P, C karakterisztika, 400V AC, 440V DC, In=13A | 37406 | 2025-02-15
S202M-B13UC | 2CDS272061R0135 | S202M-B13UC Kismegszakító, Icn=10kA, 2P, B karakterisztika, 400V AC, 440V DC, In=13A | 21939 | 2025-02-15
S202M-K0.5UC | 2CDS272061R0157 | S202M-K0.5UC Kismegszakító, Icu=10kA, 2P, K karakterisztika, 400V AC, 440V DC, In=0,5A | 29438 | 2025-02-15
S202M-Z0.5UC | 2CDS272061R0158 | S202M-Z0.5UC Kismegszakító, Icu=10kA, 2P, Z karakterisztika, 400V AC, 440V DC, In=0,5A | 52171 | 2025-02-15
S202M-C16UC | 2CDS272061R0164 | S202M-C16UC Kismegszakító, Icn=10kA, 2P, C karakterisztika, 400V AC, 440V DC, In=16A | 37406 | 2025-02-15
S202M-B16UC | 2CDS272061R0165 | S202M-B16UC Kismegszakító, Icn=10kA, 2P, B karakterisztika, 400V AC, 440V DC, In=16A | 21939 | 2025-02-15
S202M-K0.75UC | 2CDS272061R0187 | S202M-K0.75UC Kismegszakító, Icu=10kA, 2P, K karakterisztika, 400V AC, 440V DC, In=0,75A | 29438 | 2025-02-15
S202M-C20UC | 2CDS272061R0204 | S202M-C20UC Kismegszakító, Icn=10kA, 2P, C karakterisztika, 400V AC, 440V DC, In=20A | 37406 | 2025-02-15
S202M-B20UC | 2CDS272061R0205 | S202M-B20UC Kismegszakító, Icn=10kA, 2P, B karakterisztika, 400V AC, 440V DC, In=20A | 21939 | 2025-02-15
S202M-K1UC | 2CDS272061R0217 | S202M-K1UC Kismegszakító, Icu=10kA, 2P, K karakterisztika, 400V AC, 440V DC, In=1A | 29438 | 2025-02-15
S202M-Z1UC | 2CDS272061R0218 | S202M-Z1UC Kismegszakító, Icu=10kA, 2P, Z karakterisztika, 400V AC, 440V DC, In=1A | 52171 | 2025-02-15
S202M-C25UC | 2CDS272061R0254 | S202M-C25UC Kismegszakító, Icn=10kA, 2P, C karakterisztika, 400V AC, 440V DC, In=25A | 42458 | 2025-02-15
S202M-B25UC | 2CDS272061R0255 | S202M-B25UC Kismegszakító, Icn=10kA, 2P, B karakterisztika, 400V AC, 440V DC, In=25A | 24413 | 2025-02-15
S202M-K1.6UC | 2CDS272061R0257 | S202M-K1.6UC Kismegszakító, Icu=10kA, 2P, K karakterisztika, 400V AC, 440V DC, In=1,6A | 29438 | 2025-02-15
S202M-Z1.6UC | 2CDS272061R0258 | S202M-Z1.6UC Kismegszakító, Icu=10kA, 2P, Z karakterisztika, 400V AC, 440V DC, In=1,6A | 52171 | 2025-02-15
S202M-K2UC | 2CDS272061R0277 | S202M-K2UC Kismegszakító, Icu=10kA, 2P, K karakterisztika, 400V AC, 440V DC, In=2A | 29438 | 2025-02-15
S202M-Z2UC | 2CDS272061R0278 | S202M-Z2UC Kismegszakító, Icu=10kA, 2P, Z karakterisztika, 400V AC, 440V DC, In=2A | 52171 | 2025-02-15
S202M-K3UC | 2CDS272061R0317 | S202M-K3UC Kismegszakító, Icu=10kA, 2P, K karakterisztika, 400V AC, 440V DC, In=3A | 29438 | 2025-02-15
S202M-Z3UC | 2CDS272061R0318 | S202M-Z3UC Kismegszakító, Icu=10kA, 2P, Z karakterisztika, 400V AC, 440V DC, In=3A | 52171 | 2025-02-15
S202M-C32UC | 2CDS272061R0324 | S202M-C32UC Kismegszakító, Icn=10kA, 2P, C karakterisztika, 400V AC, 440V DC, In=32A | 42458 | 2025-02-15
S202M-B32UC | 2CDS272061R0325 | S202M-B32UC Kismegszakító, Icn=10kA, 2P, B karakterisztika, 400V AC, 440V DC, In=32A | 24413 | 2025-02-15
S202M-K4UC | 2CDS272061R0337 | S202M-K4UC Kismegszakító, Icu=10kA, 2P, K karakterisztika, 400V AC, 440V DC, In=4A | 29438 | 2025-02-15
S202M-Z4UC | 2CDS272061R0338 | S202M-Z4UC Kismegszakító, Icu=10kA, 2P, Z karakterisztika, 400V AC, 440V DC, In=4A | 52171 | 2025-02-15
S202M-K5UC | 2CDS272061R0357 | S202M-K5UC Kismegszakító, Icu=10kA, 2P, K karakterisztika, 400V AC, 440V DC, In=5A | 29438 | 2025-02-15
S202M-Z5UC | 2CDS272061R0358 | S202M-Z5UC Kismegszakító, Icu=10kA, 2P, Z karakterisztika, 400V AC, 440V DC, In=5A | 52171 | 2025-02-15
S202M-K6UC | 2CDS272061R0377 | S202M-K6UC Kismegszakító, Icu=10kA, 2P, K karakterisztika, 400V AC, 440V DC, In=6A | 29438 | 2025-02-15
S202M-Z6UC | 2CDS272061R0378 | S202M-Z6UC Kismegszakító, Icu=10kA, 2P, Z karakterisztika, 400V AC, 440V DC, In=6A | 52171 | 2025-02-15
S202M-C40UC | 2CDS272061R0404 | S202M-C40UC Kismegszakító, Icn=10kA, 2P, C karakterisztika, 400V AC, 440V DC, In=40A | 49190 | 2025-02-15
S202M-B40UC | 2CDS272061R0405 | S202M-B40UC Kismegszakító, Icn=10kA, 2P, B karakterisztika, 400V AC, 440V DC, In=40A | 37680 | 2025-02-15
S202M-K8UC | 2CDS272061R0407 | S202M-K8UC Kismegszakító, Icu=10kA, 2P, K karakterisztika, 400V AC, 440V DC, In=8A | 29438 | 2025-02-15
S202M-Z8UC | 2CDS272061R0408 | S202M-Z8UC Kismegszakító, Icu=10kA, 2P, Z karakterisztika, 400V AC, 440V DC, In=8A | 52171 | 2025-02-15
S202M-K10UC | 2CDS272061R0427 | S202M-K10UC Kismegszakító, Icu=10kA, 2P, K karakterisztika, 400V AC, 440V DC, In=10A | 25845 | 2025-02-15
S202M-Z10UC | 2CDS272061R0428 | S202M-Z10UC Kismegszakító, Icu=10kA, 2P, Z karakterisztika, 400V AC, 440V DC, In=10A | 45440 | 2025-02-15
S202M-K13UC | 2CDS272061R0447 | S202M-K13UC Kismegszakító, Icu=10kA, 2P, K karakterisztika, 400V AC, 440V DC, In=13A | 25845 | 2025-02-15
S202M-K15UC | 2CDS272061R0457 | S202M-K15UC Kismegszakító, Icu=10kA, 2P, K karakterisztika, 400V AC, 440V DC, In=15A | 25845 | 2025-02-15
S202M-Z15UC | 2CDS272061R0458 | S202M-Z15UC Kismegszakító, Icu=10kA, 2P, Z karakterisztika, 400V AC, 440V DC, In=15A | 45440 | 2025-02-15
S202M-K16UC | 2CDS272061R0467 | S202M-K16UC Kismegszakító, Icu=10kA, 2P, K karakterisztika, 400V AC, 440V DC, In=16A | 25845 | 2025-02-15
S202M-Z16UC | 2CDS272061R0468 | S202M-Z16UC Kismegszakító, Icu=10kA, 2P, Z karakterisztika, 400V AC, 440V DC, In=16A | 45440 | 2025-02-15
S202M-K20UC | 2CDS272061R0487 | S202M-K20UC Kismegszakító, Icu=10kA, 2P, K karakterisztika, 400V AC, 440V DC, In=20A | 25845 | 2025-02-15
S202M-Z20UC | 2CDS272061R0488 | S202M-Z20UC Kismegszakító, Icu=10kA, 2P, Z karakterisztika, 400V AC, 440V DC, In=20A | 45440 | 2025-02-15
S202M-C50UC | 2CDS272061R0504 | S202M-C50UC Kismegszakító, Icn=10kA, 2P, C karakterisztika, 400V AC, 440V DC, In=50A | 56767 | 2025-02-15
S202M-B50UC | 2CDS272061R0505 | S202M-B50UC Kismegszakító, Icn=10kA, 2P, B karakterisztika, 400V AC, 440V DC, In=50A | 43513 | 2025-02-15
S202M-K25UC | 2CDS272061R0517 | S202M-K25UC Kismegszakító, Icu=10kA, 2P, K karakterisztika, 400V AC, 440V DC, In=25A | 29438 | 2025-02-15
S202M-Z25UC | 2CDS272061R0518 | S202M-Z25UC Kismegszakító, Icu=10kA, 2P, Z karakterisztika, 400V AC, 440V DC, In=25A | 52171 | 2025-02-15
S202M-K30UC | 2CDS272061R0527 | S202M-K30UC Kismegszakító, Icu=10kA, 2P, K karakterisztika, 400V AC, 440V DC, In=30A | 29438 | 2025-02-15
S202M-Z30UC | 2CDS272061R0528 | S202M-Z30UC Kismegszakító, Icu=10kA, 2P, Z karakterisztika, 400V AC, 440V DC, In=30A | 52171 | 2025-02-15
S202M-K32UC | 2CDS272061R0537 | S202M-K32UC Kismegszakító, Icu=10kA, 2P, K karakterisztika, 400V AC, 440V DC, In=32A | 29438 | 2025-02-15
S202M-Z32UC | 2CDS272061R0538 | S202M-Z32UC Kismegszakító, Icu=10kA, 2P, Z karakterisztika, 400V AC, 440V DC, In=32A | 52171 | 2025-02-15
S202M-K35UC | 2CDS272061R0547 | S202M-K35UC Kismegszakító, Icu=10kA, 2P, K karakterisztika, 400V AC, 440V DC, In=35A | 29438 | 2025-02-15
S202M-Z35UC | 2CDS272061R0548 | S202M-Z35UC Kismegszakító, Icu=10kA, 2P, Z karakterisztika, 400V AC, 440V DC, In=35A | 52171 | 2025-02-15
S202M-K40UC | 2CDS272061R0557 | S202M-K40UC Kismegszakító, Icu=10kA, 2P, K karakterisztika, 400V AC, 440V DC, In=40A | 34047 | 2025-02-15
S202M-Z40UC | 2CDS272061R0558 | S202M-Z40UC Kismegszakító, Icu=10kA, 2P, Z karakterisztika, 400V AC, 440V DC, In=40A | 59736 | 2025-02-15
S202M-K50UC | 2CDS272061R0577 | S202M-K50UC Kismegszakító, Icu=6kA(AC); 10kA(DC), 2P, K karakterisztika, 400V AC, 440V DC, In=50A | 39177 | 2025-02-15
S202M-Z50UC | 2CDS272061R0578 | S202M-Z50UC Kismegszakító, Icu=6kA(AC); 10kA(DC), 2P, Z karakterisztika, 400V AC, 440V DC, In=50A | 69410 | 2025-02-15
S202M-K60UC | 2CDS272061R0587 | S202M-K60UC Kismegszakító, Icu=6kA(AC); 10kA(DC), 2P, K karakterisztika, 400V AC, 440V DC, In=60A | 44008 | 2025-02-15
S202M-Z60UC | 2CDS272061R0588 | S202M-Z60UC Kismegszakító, Icu=6kA(AC); 10kA(DC), 2P, Z karakterisztika, 400V AC, 440V DC, In=60A | 76961 | 2025-02-15
S202M-K63UC | 2CDS272061R0607 | S202M-K63UC Kismegszakító, Icu=6kA(AC); 10kA(DC), 2P, K karakterisztika, 400V AC, 440V DC, In=63A | 46846 | 2025-02-15
S202M-Z63UC | 2CDS272061R0608 | S202M-Z63UC Kismegszakító, Icu=6kA(AC); 10kA(DC), 2P, Z karakterisztika, 400V AC, 440V DC, In=63A | 82859 | 2025-02-15
S202M-C63UC | 2CDS272061R0634 | S202M-C63UC Kismegszakító, Icn=10kA, 2P, C karakterisztika, 400V AC, 440V DC, In=63A | 68563 | 2025-02-15
S202M-B63UC | 2CDS272061R0635 | S202M-B63UC Kismegszakító, Icn=10kA, 2P, B karakterisztika, 400V AC, 440V DC, In=63A | 52679 | 2025-02-15
S202M-C1.6UC | 2CDS272061R0974 | S202M-C1.6UC Kismegszakító, Icn=10kA, 2P, C karakterisztika, 400V AC, 440V DC, In=1,6A | 42458 | 2025-02-15
S202M-C0.5UC | 2CDS272061R0984 | S202M-C0.5UC Kismegszakító, Icn=10kA, 2P, C karakterisztika, 400V AC, 440V DC, In=0,5A | 42458 | 2025-02-15
S202MT-K2UC | 2CDS272065R0277 | S202MT-K2UC kismegszakító, vontatási területre, 2P, K karakterisztika, Icu = 10 kA; Un = 440V AC/DC, In = 2 A; | 60647 | 2025-02-15
S202MT-K10UC | 2CDS272065R0427 | S202MT-K10UC kismegszakító, vontatási területre, 2P, K karakterisztika, Icu = 10 kA; Un = 440V AC/DC, In = 10 A; | 53252 | 2025-02-15
S203M-D1 | 2CDS273001R0011 | S203M-D1 kismegszakító, Icn=10kA, 3P, D karakterisztika, 230/440V AC, In=1A | 37719 | 2025-02-15
S203M-C1 | 2CDS273001R0014 | S203M-C1 kismegszakító, Icn=10kA, 3P, C karakterisztika, 230/440V AC, In=1A | 34347 | 2025-02-15
S203M-B1 | 2CDS273001R0015 | MEGSZŰNT kiváltó: 2CDS253001R0015 - S203M-B1 kismegszakító, Icn=10kA, 3P, B karakterisztika, 230/440V AC, In=1A | megszűnt | 2025-02-15
S203M-Z1 | 2CDS273001R0218 | S203M-Z1 kismegszakító, Icn=15kA, 3P, Z karakterisztika, 230/440V AC, In=1A | 40531 | 2025-02-15
S203M-K1 | 2CDS273001R0217 | S203M-K1 kismegszakító, Icn=15kA, 3P, K karakterisztika, 230/440V AC, In=1A | 37654 | 2025-02-15
S203M-D2 | 2CDS273001R0021 | S203M-D2 kismegszakító, Icn=10kA, 3P, D karakterisztika, 230/440V AC, In=2A | 37719 | 2025-02-15
S203M-C2 | 2CDS273001R0024 | S203M-C2 kismegszakító, Icn=10kA, 3P, C karakterisztika, 230/440V AC, In=2A | 34347 | 2025-02-15
S203M-B2 | 2CDS273001R0025 | MEGSZŰNT kiváltó: 2CDS253001R0025 - S203M-B2 kismegszakító, Icn=10kA, 3P, B karakterisztika, 230/440V AC, In=2A | megszűnt | 2025-02-15
S203M-Z2 | 2CDS273001R0278 | S203M-Z2 kismegszakító, Icn=15kA, 3P, Z karakterisztika, 230/440V AC, In=2A | 40531 | 2025-02-15
S203M-K2 | 2CDS273001R0277 | S203M-K2 kismegszakító, Icn=15kA, 3P, K karakterisztika, 230/440V AC, In=2A | 37654 | 2025-02-15
S203M-C3 | 2CDS273001R0034 | S203M-C3 Kismegszakító, Icn=10kA, 3P, C karakterisztika, 230/440V AC, In=3A | 34347 | 2025-02-15
S203M-Z3 | 2CDS273001R0318 | S203M-Z3 Kismegszakító, Icn=15kA, 3P, Z karakterisztika, 230/440V AC, In=3A | 40531 | 2025-02-15
S203M-K3 | 2CDS273001R0317 | S203M-K3 Kismegszakító, Icn=15kA, 3P, K karakterisztika, 230/440V AC, In=3A | 37654 | 2025-02-15
S203M-D4 | 2CDS273001R0041 | S203M-D4 kismegszakító, Icn=10kA, 3P, D karakterisztika, 230/440V AC, In=4A | 37719 | 2025-02-15
S203M-C4 | 2CDS273001R0044 | S203M-C4 kismegszakító, Icn=10kA, 3P, C karakterisztika, 230/440V AC, In=4A | 34347 | 2025-02-15
S203M-B4 | 2CDS273001R0045 | MEGSZŰNT kiváltó: 2CDS253001R0045 - S203M-B4 kismegszakító, Icn=10kA, 3P, B karakterisztika, 230/440V AC, In=4A | megszűnt | 2025-02-15
S203M-Z4 | 2CDS273001R0338 | S203M-Z4 kismegszakító, Icn=15kA, 3P, Z karakterisztika, 230/440V AC, In=4A | 40531 | 2025-02-15
S203M-K4 | 2CDS273001R0337 | S203M-K4 kismegszakító, Icn=15kA, 3P, K karakterisztika, 230/440V AC, In=4A | 37654 | 2025-02-15
S203M-D6 | 2CDS273001R0061 | S203M-D6 kismegszakító, Icn=10kA, 3P, D karakterisztika, 230/440V AC, In=6A | 37719 | 2025-02-15
S203M-C6 | 2CDS273001R0064 | S203M-C6 kismegszakító, Icn=10kA, 3P, C karakterisztika, 230/440V AC, In=6A | 20949 | 2025-02-15
S203M-B6 | 2CDS273001R0065 | S203M-B6 kismegszakító, Icn=10kA, 3P, B karakterisztika, 230/440V AC, In=6A | 21769 | 2025-02-15
S203M-Z6 | 2CDS273001R0378 | S203M-Z6 kismegszakító, Icn=15kA, 3P, Z karakterisztika, 230/440V AC, In=6A | 40531 | 2025-02-15
S203M-K6 | 2CDS273001R0377 | S203M-K6 kismegszakító, Icn=15kA, 3P, K karakterisztika, 230/440V AC, In=6A | 37654 | 2025-02-15
S203M-C8 | 2CDS273001R0084 | S203M-C8 Kismegszakító, Icn=10kA, 3P, C karakterisztika, 230/440V AC, In=8A | 34347 | 2025-02-15
S203M-Z8 | 2CDS273001R0408 | S203M-Z8 Kismegszakító, Icn=15kA, 3P, Z karakterisztika, 230/440V AC, In=8A | 40531 | 2025-02-15
S203M-K8 | 2CDS273001R0407 | S203M-K8 Kismegszakító, Icn=15kA, 3P, K karakterisztika, 230/440V AC, In=8A | 37654 | 2025-02-15
S203M-D10 | 2CDS273001R0101 | S203M-D10 kismegszakító, Icn=10kA, 3P, D karakterisztika, 230/440V AC, In=10A | 31404 | 2025-02-15
S203M-C10 | 2CDS273001R0104 | S203M-C10 kismegszakító, Icn=10kA, 3P, C karakterisztika, 230/440V AC, In=10A | 20520 | 2025-02-15
S203M-B10 | 2CDS273001R0105 | S203M-B10 kismegszakító, Icn=10kA, 3P, B karakterisztika, 230/440V AC, In=10A | 21353 | 2025-02-15
S203M-Z10 | 2CDS273001R0428 | S203M-Z10 kismegszakító, Icn=15kA, 3P, Z karakterisztika, 230/440V AC, In=10A | 33826 | 2025-02-15
S203M-K10 | 2CDS273001R0427 | S203M-K10 kismegszakító, Icn=15kA, 3P, K karakterisztika, 230/440V AC, In=10A | 31404 | 2025-02-15
S203M-C13 | 2CDS273001R0134 | S203M-C13 Kismegszakító, Icn=10kA, 3P, C karakterisztika, 230/440V AC, In=13A | 28605 | 2025-02-15
S203M-B13 | 2CDS273001R0135 | S203M-B13 Kismegszakító, Icn=10kA, 3P, B karakterisztika, 230/440V AC, In=13A | 24842 | 2025-02-15
S203M-K13 | 2CDS273001R0447 | S203M-K13 kismegszakító, Icn=15kA, 3P, K karakterisztika, 230/440V AC, In=13A | 35232 | 2025-02-15
S203M-D16 | 2CDS273001R0161 | S203M-D16 kismegszakító, Icn=10kA, 3P, D karakterisztika, 230/440V AC, In=16A | 31404 | 2025-02-15
S203M-C16 | 2CDS273001R0164 | S203M-C16 kismegszakító, Icn=10kA, 3P, C karakterisztika, 230/440V AC, In=16A | 20155 | 2025-02-15
S203M-B16 | 2CDS273001R0165 | S203M-B16 kismegszakító, Icn=10kA, 3P, B karakterisztika, 230/440V AC, In=16A | 21353 | 2025-02-15
S203M-Z16 | 2CDS273001R0468 | S203M-Z16 kismegszakító, Icn=15kA, 3P, Z karakterisztika, 230/440V AC, In=16A | 33826 | 2025-02-15
S203M-K16 | 2CDS273001R0467 | S203M-K16 kismegszakító, Icn=15kA, 3P, K karakterisztika, 230/440V AC, In=16A | 31404 | 2025-02-15
S203M-D20 | 2CDS273001R0201 | S203M-D20 kismegszakító, Icn=10kA, 3P, D karakterisztika, 230/440V AC, In=20A | 36104 | 2025-02-15
S203M-C20 | 2CDS273001R0204 | S203M-C20 kismegszakító, Icn=10kA, 3P, C karakterisztika, 230/440V AC, In=20A | 20520 | 2025-02-15
S203M-B20 | 2CDS273001R0205 | S203M-B20 kismegszakító, Icn=10kA, 3P, B karakterisztika, 230/440V AC, In=20A | 21353 | 2025-02-15
S203M-Z20 | 2CDS273001R0488 | S203M-Z20 kismegszakító, Icn=15kA, 3P, Z karakterisztika, 230/440V AC, In=20A | 38852 | 2025-02-15
S203M-K20 | 2CDS273001R0487 | S203M-K20 kismegszakító, Icn=15kA, 3P, K karakterisztika, 230/440V AC, In=20A | 36104 | 2025-02-15
S203M-D25 | 2CDS273001R0251 | S203M-D25 kismegszakító, Icn=10kA, 3P, D karakterisztika, 230/440V AC, In=25A | 37719 | 2025-02-15
S203M-C25 | 2CDS273001R0254 | S203M-C25 kismegszakító, Icn=10kA, 3P, C karakterisztika, 230/440V AC, In=25A | 21978 | 2025-02-15
S203M-B25 | 2CDS273001R0255 | S203M-B25 kismegszakító, Icn=10kA, 3P, B karakterisztika, 230/440V AC, In=25A | 22889 | 2025-02-15
S203M-Z25 | 2CDS273001R0518 | S203M-Z25 kismegszakító, Icn=15kA, 3P, Z karakterisztika, 230/440V AC, In=25A | 40531 | 2025-02-15
S203M-K25 | 2CDS273001R0517 | S203M-K25 kismegszakító, Icn=15kA, 3P, K karakterisztika, 230/440V AC, In=25A | 37654 | 2025-02-15
S203M-D32 | 2CDS273001R0321 | S203M-D32 kismegszakító, Icn=10kA, 3P, D karakterisztika, 230/440V AC, In=32A | 39268 | 2025-02-15
S203M-C32 | 2CDS273001R0324 | S203M-C32 kismegszakító, Icn=10kA, 3P, C karakterisztika, 230/440V AC, In=32A | 21991 | 2025-02-15
S203M-B32 | 2CDS273001R0325 | S203M-B32 kismegszakító, Icn=10kA, 3P, B karakterisztika, 230/440V AC, In=32A | 22876 | 2025-02-15
S203M-Z32 | 2CDS273001R0538 | S203M-Z32 kismegszakító, Icn=15kA, 3P, Z karakterisztika, 230/440V AC, In=32A | 42224 | 2025-02-15
S203M-K32 | 2CDS273001R0537 | S203M-K32 kismegszakító, Icn=15kA, 3P, K karakterisztika, 230/440V AC, In=32A | 39268 | 2025-02-15
S203M-D40 | 2CDS273001R0401 | S203M-D40 kismegszakító, Icn=10kA, 3P, D karakterisztika, 230/440V AC, In=40A | 40818 | 2025-02-15
S203M-C40 | 2CDS273001R0404 | S203M-C40 kismegszakító, Icn=10kA, 3P, C karakterisztika, 230/440V AC, In=40A | 37224 | 2025-02-15
S203M-B40 | 2CDS273001R0405 | S203M-B40 kismegszakító, Icn=10kA, 3P, B karakterisztika, 230/440V AC, In=40A | 32277 | 2025-02-15
S203M-Z40 | 2CDS273001R0558 | S203M-Z40 kismegszakító, Icn=10kA, 3P, Z karakterisztika, 230/440V AC, In=40A | 43916 | 2025-02-15
S203M-K40 | 2CDS273001R0557 | S203M-K40 kismegszakító, Icn=10kA, 3P, K karakterisztika, 230/440V AC, In=40A | 40818 | 2025-02-15
S203M-D50 | 2CDS273001R0501 | S203M-D50 kismegszakító, Icn=10kA, 3P, D karakterisztika, 230/440V AC, In=50A | 47145 | 2025-02-15
S203M-C50 | 2CDS273001R0504 | S203M-C50 kismegszakító, Icn=10kA, 3P, C karakterisztika, 230/440V AC, In=50A | 42953 | 2025-02-15
S203M-B50 | 2CDS273001R0505 | S203M-B50 kismegszakító, Icn=10kA, 3P, B karakterisztika, 230/440V AC, In=50A | 37263 | 2025-02-15
S203M-Z50 | 2CDS273001R0578 | S203M-Z50 kismegszakító, Icn=15kA, 3P, Z karakterisztika, 230/440V AC, In=50A | 50713 | 2025-02-15
S203M-K50 | 2CDS273001R0577 | S203M-K50 kismegszakító, Icn=15kA, 3P, K karakterisztika, 230/440V AC, In=50A | 47145 | 2025-02-15
S203M-D63 | 2CDS273001R0631 | S203M-D63 kismegszakító, Icn=10kA, 3P, D karakterisztika, 230/440V AC, In=63A | 53395 | 2025-02-15
S203M-C63 | 2CDS273001R0634 | S203M-C63 kismegszakító, Icn=10kA, 3P, C karakterisztika, 230/440V AC, In=63A | 48695 | 2025-02-15
S203M-B63 | 2CDS273001R0635 | S203M-B63 kismegszakító, Icn=10kA, 3P, B karakterisztika, 230/440V AC, In=63A | 42211 | 2025-02-15
S203M-Z63 | 2CDS273001R0608 | S203M-Z63 kismegszakító, Icn=15kA, 3P, Z karakterisztika, 230/440V AC, In=63A | 57483 | 2025-02-15
S203M-K63 | 2CDS273001R0607 | S203M-K63 kismegszakító, Icn=15kA, 3P, K karakterisztika, 230/440V AC, In=63A | 53395 | 2025-02-15
S203M-C1.6 | 2CDS273001R0974 | S203M-C1.6 Kismegszakító, Icn=10kA, 3P, C karakterisztika, 230/440V AC, In=1.6A | 34347 | 2025-02-15
S203M-Z1.6 | 2CDS273001R0258 | S203M-Z1.6 Kismegszakító, Icn=15kA, 3P, Z karakterisztika, 230/440V AC, In=1.6A | 40531 | 2025-02-15
S203M-C0.5 | 2CDS273001R0984 | S203M-C0.5 Kismegszakító, Icn=10kA, 3P, C karakterisztika, 230/440V AC, In=0.5A | 34347 | 2025-02-15
S203M-Z0.5 | 2CDS273001R0158 | S203M-Z0.5 Kismegszakító, Icn=15kA, 3P, Z karakterisztika, 230/440V AC, In=0.5A | 40531 | 2025-02-15
S203M-C1UC | 2CDS273061R0014 | S203M-C1UC Kismegszakító, Icn=10kA, 3P, C karakterisztika, 400V AC, 440V DC, In=1A | 64345 | 2025-02-15
S203M-C2UC | 2CDS273061R0024 | S203M-C2UC Kismegszakító, Icn=10kA, 3P, C karakterisztika, 400V AC, 440V DC, In=2A | 64345 | 2025-02-15
S203M-C3UC | 2CDS273061R0034 | S203M-C3UC Kismegszakító, Icn=10kA, 3P, C karakterisztika, 400V AC, 440V DC, In=3A | 64345 | 2025-02-15
S203M-C4UC | 2CDS273061R0044 | S203M-C4UC Kismegszakító, Icn=10kA, 3P, C karakterisztika, 400V AC, 440V DC, In=4A | 64345 | 2025-02-15
S203M-C6UC | 2CDS273061R0064 | S203M-C6UC Kismegszakító, Icn=10kA, 3P, C karakterisztika, 400V AC, 440V DC, In=6A | 64345 | 2025-02-15
S203M-B6UC | 2CDS273061R0065 | S203M-B6UC Kismegszakító, Icn=10kA, 3P, B karakterisztika, 400V AC, 440V DC, In=6A | 49723 | 2025-02-15
S203M-C8UC | 2CDS273061R0084 | S203M-C8UC Kismegszakító, Icn=10kA, 3P, C karakterisztika, 400V AC, 440V DC, In=8A | 64345 | 2025-02-15
S203M-K0.2UC | 2CDS273061R0087 | S203M-K0.2UC Kismegszakító, Icu=10kA, 3P, K karakterisztika, 400V AC, 440V DC, In=0,2A | 73172 | 2025-02-15
S203M-C10UC | 2CDS273061R0104 | S203M-C10UC Kismegszakító, Icn=10kA, 3P, C karakterisztika, 400V AC, 440V DC, In=10A | 57197 | 2025-02-15
S203M-B10UC | 2CDS273061R0105 | S203M-B10UC Kismegszakító, Icn=10kA, 3P, B karakterisztika, 400V AC, 440V DC, In=10A | 44646 | 2025-02-15
S203M-K0.3UC | 2CDS273061R0117 | S203M-K0.3UC Kismegszakító, Icu=10kA, 3P, K karakterisztika, 400V AC, 440V DC, In=0,3A | 73172 | 2025-02-15
S203M-C13UC | 2CDS273061R0134 | S203M-C13UC Kismegszakító, Icn=10kA, 3P, C karakterisztika, 400V AC, 440V DC, In=13A | 57197 | 2025-02-15
S203M-B13UC | 2CDS273061R0135 | S203M-B13UC Kismegszakító, Icn=10kA, 3P, B karakterisztika, 400V AC, 440V DC, In=13A | 44646 | 2025-02-15
S203M-K0.5UC | 2CDS273061R0157 | S203M-K0.5UC Kismegszakító, Icu=10kA, 3P, K karakterisztika, 400V AC, 440V DC, In=0,5A | 73172 | 2025-02-15
S203M-Z0.5UC | 2CDS273061R0158 | S203M-Z0.5UC Kismegszakító, Icu=10kA, 3P, Z karakterisztika, 400V AC, 440V DC, In=0,5A | 79057 | 2025-02-15
S203M-C16UC | 2CDS273061R0164 | S203M-C16UC Kismegszakító, Icn=10kA, 3P, C karakterisztika, 400V AC, 440V DC, In=16A | 57197 | 2025-02-15
S203M-B16UC | 2CDS273061R0165 | S203M-B16UC Kismegszakító, Icn=10kA, 3P, B karakterisztika, 400V AC, 440V DC, In=16A | 44646 | 2025-02-15
S203M-K0.75UC | 2CDS273061R0187 | S203M-K0.75UC Kismegszakító, Icu=10kA, 3P, K karakterisztika, 400V AC, 440V DC, In=0,75A | 73172 | 2025-02-15
S203M-C20UC | 2CDS273061R0204 | S203M-C20UC Kismegszakító, Icn=10kA, 3P, C karakterisztika, 400V AC, 440V DC, In=20A | 57197 | 2025-02-15
S203M-B20UC | 2CDS273061R0205 | S203M-B20UC Kismegszakító, Icn=10kA, 3P, B karakterisztika, 400V AC, 440V DC, In=20A | 44646 | 2025-02-15
S203M-K1UC | 2CDS273061R0217 | S203M-K1UC Kismegszakító, Icu=10kA, 3P, K karakterisztika, 400V AC, 440V DC, In=1A | 73172 | 2025-02-15
S203M-Z1UC | 2CDS273061R0218 | S203M-Z1UC Kismegszakító, Icu=10kA, 3P, Z karakterisztika, 400V AC, 440V DC, In=1A | 79057 | 2025-02-15
S203M-C25UC | 2CDS273061R0254 | S203M-C25UC Kismegszakító, Icn=10kA, 3P, C karakterisztika, 400V AC, 440V DC, In=25A | 64345 | 2025-02-15
S203M-B25UC | 2CDS273061R0255 | S203M-B25UC Kismegszakító, Icn=10kA, 3P, B karakterisztika, 400V AC, 440V DC, In=25A | 49723 | 2025-02-15
S203M-K1.6UC | 2CDS273061R0257 | S203M-K1.6UC Kismegszakító, Icu=10kA, 3P, K karakterisztika, 400V AC, 440V DC, In=1,6A | 73172 | 2025-02-15
S203M-Z1.6UC | 2CDS273061R0258 | S203M-Z1.6UC kismegszakító, Icu=10kA, 3P, Z karakterisztika, 400V AC, 440V DC, In=1,6A | 79057 | 2025-02-15
S203M-K2UC | 2CDS273061R0277 | S203M-K2UC Kismegszakító, Icu=10kA, 3P, K karakterisztika, 400V AC, 440V DC, In=2A | 73172 | 2025-02-15
S203M-Z2UC | 2CDS273061R0278 | S203M-Z2UC Kismegszakító, Icu=10kA, 3P, Z karakterisztika, 400V AC, 440V DC, In=2A | 79057 | 2025-02-15
S203M-K3UC | 2CDS273061R0317 | S203M-K3UC Kismegszakító, Icu=10kA, 3P, K karakterisztika, 400V AC, 440V DC, In=3A | 73172 | 2025-02-15
S203M-Z3UC | 2CDS273061R0318 | S203M-Z3UC Kismegszakító, Icu=10kA, 3P, Z karakterisztika, 400V AC, 440V DC, In=3A | 79057 | 2025-02-15
S203M-C32UC | 2CDS273061R0324 | S203M-C32UC Kismegszakító, Icn=10kA, 3P, C karakterisztika, 400V AC, 440V DC, In=32A | 64345 | 2025-02-15
S203M-B32UC | 2CDS273061R0325 | S203M-B32UC Kismegszakító, Icn=10kA, 3P, B karakterisztika, 400V AC, 440V DC, In=32A | 49723 | 2025-02-15
S203M-K4UC | 2CDS273061R0337 | S203M-K4UC Kismegszakító, Icu=10kA, 3P, K karakterisztika, 400V AC, 440V DC, In=4A | 73172 | 2025-02-15
S203M-Z4UC | 2CDS273061R0338 | S203M-Z4UC Kismegszakító, Icu=10kA, 3P, Z karakterisztika, 400V AC, 440V DC, In=4A | 79057 | 2025-02-15
S203M-K5UC | 2CDS273061R0357 | S203M-K5UC Kismegszakító, Icu=10kA, 3P, K karakterisztika, 400V AC, 440V DC, In=5A | 73172 | 2025-02-15
S203M-Z5UC | 2CDS273061R0358 | S203M-Z5UC Kismegszakító, Icu=10kA, 3P, Z karakterisztika, 400V AC, 440V DC, In=5A | 79057 | 2025-02-15
S203M-K6UC | 2CDS273061R0377 | S203M-K6UC Kismegszakító, Icu=10kA, 3P, K karakterisztika, 400V AC, 440V DC, In=6A | 73172 | 2025-02-15
S203M-Z6UC | 2CDS273061R0378 | S203M-Z6UC Kismegszakító, Icu=10kA, 3P, Z karakterisztika, 400V AC, 440V DC, In=6A | 79057 | 2025-02-15
S203M-C40UC | 2CDS273061R0404 | S203M-C40UC Kismegszakító, Icn=10kA, 3P, C karakterisztika, 400V AC, 440V DC, In=40A | 74435 | 2025-02-15
S203M-B40UC | 2CDS273061R0405 | S203M-B40UC Kismegszakító, Icn=10kA, 3P, B karakterisztika, 400V AC, 440V DC, In=40A | 57405 | 2025-02-15
S203M-K8UC | 2CDS273061R0407 | S203M-K8UC Kismegszakító, Icu=10kA, 3P, K karakterisztika, 400V AC, 440V DC, In=8A | 73172 | 2025-02-15
S203M-Z8UC | 2CDS273061R0408 | S203M-Z8UC Kismegszakító, Icu=10kA, 3P, Z karakterisztika, 400V AC, 440V DC, In=8A | 79057 | 2025-02-15
S203M-K10UC | 2CDS273061R0427 | S203M-K10UC Kismegszakító, Icu=10kA, 3P, K karakterisztika, 400V AC, 440V DC, In=10A | 64345 | 2025-02-15
S203M-Z10UC | 2CDS273061R0428 | S203M-Z10UC Kismegszakító, Icu=10kA, 3P, Z karakterisztika, 400V AC, 440V DC, In=10A | 68941 | 2025-02-15
S203M-K13UC | 2CDS273061R0447 | S203M-K13UC Kismegszakító, Icu=10kA, 3P, K karakterisztika, 400V AC, 440V DC, In=13A | 64345 | 2025-02-15
S203M-K15UC | 2CDS273061R0457 | S203M-K15UC Kismegszakító, Icu=10kA, 3P, K karakterisztika, 400V AC, 440V DC, In=15A | 64345 | 2025-02-15
S203M-Z15UC | 2CDS273061R0458 | S203M-Z15UC Kismegszakító, Icu=10kA, 3P, Z karakterisztika, 400V AC, 440V DC, In=15A | 68303 | 2025-02-15
S203M-K16UC | 2CDS273061R0467 | S203M-K16UC Kismegszakító, Icu=10kA, 3P, K karakterisztika, 400V AC, 440V DC, In=16A | 64345 | 2025-02-15
S203M-Z16UC | 2CDS273061R0468 | S203M-Z16UC Kismegszakító, Icu=10kA, 3P, Z karakterisztika, 400V AC, 440V DC, In=16A | 68941 | 2025-02-15
S203M-K20UC | 2CDS273061R0487 | S203M-K20UC Kismegszakító, Icu=10kA, 3P, K karakterisztika, 400V AC, 440V DC, In=20A | 64345 | 2025-02-15
S203M-Z20UC | 2CDS273061R0488 | S203M-Z20UC Kismegszakító, Icu=10kA, 3P, Z karakterisztika, 400V AC, 440V DC, In=20A | 68941 | 2025-02-15
S203M-C50UC | 2CDS273061R0504 | S203M-C50UC Kismegszakító, Icn=10kA, 3P, C karakterisztika, 400V AC, 440V DC, In=50A | 86205 | 2025-02-15
S203M-B50UC | 2CDS273061R0505 | S203M-B50UC Kismegszakító, Icn=10kA, 3P, B karakterisztika, 400V AC, 440V DC, In=50A | 66207 | 2025-02-15
S203M-K25UC | 2CDS273061R0517 | S203M-K25UC Kismegszakító, Icu=10kA, 3P, K karakterisztika, 400V AC, 440V DC, In=25A | 73172 | 2025-02-15
S203M-Z25UC | 2CDS273061R0518 | S203M-Z25UC Kismegszakító, Icu=10kA, 3P, Z karakterisztika, 400V AC, 440V DC, In=25A | 79057 | 2025-02-15
S203M-K30UC | 2CDS273061R0527 | S203M-K30UC Kismegszakító, Icu=10kA, 3P, K karakterisztika, 400V AC, 440V DC, In=30A | 73172 | 2025-02-15
S203M-Z30UC | 2CDS273061R0528 | S203M-Z30UC Kismegszakító, Icu=10kA, 3P, Z karakterisztika, 400V AC, 440V DC, In=30A | 79057 | 2025-02-15
S203M-K32UC | 2CDS273061R0537 | S203M-K32UC Kismegszakító, Icu=10kA, 3P, K karakterisztika, 400V AC, 440V DC, In=32A | 73172 | 2025-02-15
S203M-Z32UC | 2CDS273061R0538 | S203M-Z32UC Kismegszakító, Icu=10kA, 3P, Z karakterisztika, 400V AC, 440V DC, In=32A | 79057 | 2025-02-15
S203M-K35UC | 2CDS273061R0547 | S203M-K35UC Kismegszakító, Icu=10kA, 3P, K karakterisztika, 400V AC, 440V DC, In=35A | 73172 | 2025-02-15
S203M-Z35UC | 2CDS273061R0548 | S203M-Z35UC Kismegszakító, Icu=10kA, 3P, Z karakterisztika, 400V AC, 440V DC, In=35A | 79057 | 2025-02-15
S203M-K40UC | 2CDS273061R0557 | S203M-K40UC Kismegszakító, Icu=10kA, 3P, K karakterisztika, 400V AC, 440V DC, In=40A | 84956 | 2025-02-15
S203M-Z40UC | 2CDS273061R0558 | S203M-Z40UC Kismegszakító, Icu=10kA, 3P, Z karakterisztika, 400V AC, 440V DC, In=40A | 90854 | 2025-02-15
S203M-K50UC | 2CDS273061R0577 | S203M-K50UC Kismegszakító, Icu=6kA(AC); 10kA(DC), 3P, K karakterisztika, 400V AC, 440V DC, In=50A | 98002 | 2025-02-15
S203M-Z50UC | 2CDS273061R0578 | S203M-Z50UC Kismegszakító, Icu=6kA(AC); 10kA(DC), 3P, Z karakterisztika, 400V AC, 440V DC, In=50A | 105566 | 2025-02-15
S203M-K60UC | 2CDS273061R0587 | S203M-K60UC Kismegszakító, Icu=6kA(AC); 10kA(DC), 3P, K karakterisztika, 400V AC, 440V DC, In=60A | 109785 | 2025-02-15
S203M-Z60UC | 2CDS273061R0588 | S203M-Z60UC Kismegszakító, Icu=6kA(AC); 10kA(DC), 3P, Z karakterisztika, 400V AC, 440V DC, In=60A | 116933 | 2025-02-15
S203M-K63UC | 2CDS273061R0607 | S203M-K63UC Kismegszakító, Icu=6kA(AC); 10kA(DC), 3P, K karakterisztika, 400V AC, 440V DC, In=63A | 116933 | 2025-02-15
S203M-Z63UC | 2CDS273061R0608 | S203M-Z63UC Kismegszakító, Icu=6kA(AC); 10kA(DC), 3P, Z karakterisztika, 400V AC, 440V DC, In=63A | 125760 | 2025-02-15
S203M-C63UC | 2CDS273061R0634 | S203M-C63UC Kismegszakító, Icn=10kA, 3P, C karakterisztika, 400V AC, 440V DC, In=63A | 103887 | 2025-02-15
S203M-B63UC | 2CDS273061R0635 | S203M-B63UC Kismegszakító, Icn=10kA, 3P, B karakterisztika, 400V AC, 440V DC, In=63A | 80086 | 2025-02-15
S203M-C1.6UC | 2CDS273061R0974 | S203M-C1.6UC Kismegszakító, Icn=10kA, 3P, C karakterisztika, 400V AC, 440V DC, In=1,6A | 64345 | 2025-02-15
S203M-C0.5UC | 2CDS273061R0984 | S203M-C0.5UC Kismegszakító, Icn=10kA, 3P, C karakterisztika, 400V AC, 440V DC, In=0,5A | 64345 | 2025-02-15
S203M-C1NA | 2CDS273103R0014 | S203M-C1NA Kismegszakító, Icn=10kA, 3P+N, C karakterisztika, 230/440V AC, In=1A | 42536 | 2025-02-15
S203M-C2NA | 2CDS273103R0024 | S203M-C2NA Kismegszakító, Icn=10kA, 3P+N, C karakterisztika, 230/440V AC, In=2A | 42536 | 2025-02-15
S203M-C3NA | 2CDS273103R0034 | S203M-C3NA Kismegszakító, Icn=10kA, 3P+N, C karakterisztika, 230/440V AC, In=3A | 42536 | 2025-02-15
S203M-C4NA | 2CDS273103R0044 | S203M-C4NA Kismegszakító, Icn=10kA, 3P+N, C karakterisztika, 230/440V AC, In=4A | 42536 | 2025-02-15
S203M-C6NA | 2CDS273103R0064 | S203M-C6NA Kismegszakító, Icn=10kA, 3P+N, C karakterisztika, 230/440V AC, In=6A | 42536 | 2025-02-15
S203M-B6NA | 2CDS273103R0065 | S203M-B6NA Kismegszakító, Icn=10kA, 3P+N, B karakterisztika, 230/440V AC, In=6A | 36834 | 2025-02-15
S203M-C8NA | 2CDS273103R0084 | S203M-C8NA Kismegszakító, Icn=10kA, 3P+N, C karakterisztika, 230/440V AC, In=8A | 42536 | 2025-02-15
S203M-C10NA | 2CDS273103R0104 | S203M-C10NA Kismegszakító, Icn=10kA, 3P+N, C karakterisztika, 230/440V AC, In=10A | 35401 | 2025-02-15
S203M-B10NA | 2CDS273103R0105 | S203M-B10NA Kismegszakító, Icn=10kA, 3P+N, B karakterisztika, 230/440V AC, In=10A | 30675 | 2025-02-15
S203M-C13NA | 2CDS273103R0134 | S203M-C13NA Kismegszakító, Icn=10kA, 3P+N, C karakterisztika, 230/440V AC, In=13A | 35401 | 2025-02-15
S203M-B13NA | 2CDS273103R0135 | S203M-B13NA Kismegszakító, Icn=10kA, 3P+N, B karakterisztika, 230/440V AC, In=13A | 30675 | 2025-02-15
S203M-C16NA | 2CDS273103R0164 | S203M-C16NA Kismegszakító, Icn=10kA, 3P+N, C karakterisztika, 230/440V AC, In=16A | 35401 | 2025-02-15
S203M-B16NA | 2CDS273103R0165 | S203M-B16NA Kismegszakító, Icn=10kA, 3P+N, B karakterisztika, 230/440V AC, In=16A | 30675 | 2025-02-15
S203M-C20NA | 2CDS273103R0204 | S203M-C20NA Kismegszakító, Icn=10kA, 3P+N, C karakterisztika, 230/440V AC, In=20A | 40727 | 2025-02-15
S203M-B20NA | 2CDS273103R0205 | S203M-B20NA Kismegszakító, Icn=10kA, 3P+N, B karakterisztika, 230/440V AC, In=20A | 35310 | 2025-02-15
S203M-C25NA | 2CDS273103R0254 | S203M-C25NA Kismegszakító, Icn=10kA, 3P+N, C karakterisztika, 230/440V AC, In=25A | 42536 | 2025-02-15
S203M-B25NA | 2CDS273103R0255 | S203M-B25NA Kismegszakító, Icn=10kA, 3P+N, B karakterisztika, 230/440V AC, In=25A | 36834 | 2025-02-15
S203M-C32NA | 2CDS273103R0324 | S203M-C32NA Kismegszakító, Icn=10kA, 3P+N, C karakterisztika, 230/440V AC, In=32A | 44307 | 2025-02-15
S203M-B32NA | 2CDS273103R0325 | S203M-B32NA Kismegszakító, Icn=10kA, 3P+N, B karakterisztika, 230/440V AC, In=32A | 38409 | 2025-02-15
S203M-C40NA | 2CDS273103R0404 | S203M-C40NA Kismegszakító, Icn=10kA, 3P+N, C karakterisztika, 230/440V AC, In=40A | 46026 | 2025-02-15
S203M-B40NA | 2CDS273103R0405 | S203M-B40NA Kismegszakító, Icn=10kA, 3P+N, B karakterisztika, 230/440V AC, In=40A | 39932 | 2025-02-15
S203M-C50NA | 2CDS273103R0504 | S203M-C50NA Kismegszakító, Icn=10kA, 3P+N, C karakterisztika, 230/440V AC, In=50A | 53161 | 2025-02-15
S203M-B50NA | 2CDS273103R0505 | S203M-B50NA Kismegszakító, Icn=10kA, 3P+N, B karakterisztika, 230/440V AC, In=50A | 46026 | 2025-02-15
S203M-C63NA | 2CDS273103R0634 | S203M-C63NA Kismegszakító, Icn=10kA, 3P+N, C karakterisztika, 230/440V AC, In=63A | 60231 | 2025-02-15
S203M-B63NA | 2CDS273103R0635 | S203M-B63NA Kismegszakító, Icn=10kA, 3P+N, B karakterisztika, 230/440V AC, In=63A | 52210 | 2025-02-15
S203M-C0.5NA | 2CDS273103R0984 | S203M-C0.5NA Kismegszakító, Icn=10kA, 3P+N, C karakterisztika, 230/440V AC, In=0.5A | 42536 | 2025-02-15
S204M-D1 | 2CDS274001R0011 | S204M-D1 kismegszakító, Icn=10kA, 4P, D karakterisztika, 230/440V AC, 125 V DC, In=1 A | 54111 | 2025-02-15
S204M-C1 | 2CDS274001R0014 | S204M-C1 Kismegszakító, Icn=10kA, 4P, C karakterisztika, 230/440V AC, 125 V DC, In=1A | 49489 | 2025-02-15
S204M-Z1 | 2CDS274001R0218 | S204M-Z1 Kismegszakító, Icn=15kA, 4P, Z karakterisztika, 230/440V AC, 125 V DC, In=1A | 58291 | 2025-02-15
S204M-K1 | 2CDS274001R0217 | S204M-K1 Kismegszakító, Icn=15kA, 4P, K karakterisztika, 230/440V AC, 125 V DC, In=1A | 54111 | 2025-02-15
S204M-D2 | 2CDS274001R0021 | S204M-D2 kismegszakító, Icn=10kA, 4P, D karakterisztika, 230/440V AC, 125 V DC, In=2 A | 54111 | 2025-02-15
S204M-C2 | 2CDS274001R0024 | S204M-C2 Kismegszakító, Icn=10kA, 4P, C karakterisztika, 230/440V AC, 125 V DC, In=2A | 49489 | 2025-02-15
S204M-B2 | 2CDS274001R0025 | MEGSZŰNT kiváltó: 2CDS254001R0025 - S204M-B2 kismegszakító, Icn=10kA, 4P, B karakterisztika, 230/440V AC, 125 V DC, In=2A | megszűnt | 2025-02-15
S204M-Z2 | 2CDS274001R0278 | S204M-Z2 kismegszakító, Icn=15kA, 4P, Z karakterisztika, 230/440V AC, 125 V DC, In=2A | 58291 | 2025-02-15
S204M-K2 | 2CDS274001R0277 | S204M-K2 kismegszakító, Icn=15kA, 4P, K karakterisztika, 230/440V AC, 125 V DC, In=2A | 54111 | 2025-02-15
S204M-D3 | 2CDS274001R0031 | S204M-D3 kismegszakító, Icn=10kA, 4P, D karakterisztika, 230/440V AC, 125 V DC, In=3 A | 54111 | 2025-02-15
S204M-C3 | 2CDS274001R0034 | S204M-C3 Kismegszakító, Icn=10kA, 4P, C karakterisztika, 230/440V AC, 125 V DC, In=3A | 49489 | 2025-02-15
S204M-Z3 | 2CDS274001R0318 | S204M-Z3 Kismegszakító, Icn=15kA, 4P, B karakterisztika, 230/440V AC, 125 V DC, In=3A | 58291 | 2025-02-15
S204M-K3 | 2CDS274001R0317 | S204M-K3 Kismegszakító, Icn=15kA, 4P, K karakterisztika, 230/440V AC, 125 V DC, In=3A | 54111 | 2025-02-15
S204M-D4 | 2CDS274001R0041 | S204M-D4 kismegszakító, Icn=10kA, 4P, D karakterisztika, 230/440V AC, 125 V DC, In=4 A | 54111 | 2025-02-15
S204M-C4 | 2CDS274001R0044 | S204M-C4 Kismegszakító, Icn=10kA, 4P, C karakterisztika, 230/440V AC, 125 V DC, In=4A | 49489 | 2025-02-15
S204M-B4 | 2CDS274001R0045 | MEGSZŰNT kiváltó: 2CDS254001R0045 - S204M-B4 kismegszakító, Icn=10kA, 4P, B karakterisztika, 230/440V AC, 125 V DC, In=4A | megszűnt | 2025-02-15
S204M-Z4 | 2CDS274001R0338 | S204M-Z4 kismegszakító, Icn=15kA, 4P, Z karakterisztika, 230/440V AC, 125 V DC, In=4A | 58291 | 2025-02-15
S204M-K4 | 2CDS274001R0337 | S204M-K4 kismegszakító, Icn=15kA, 4P, K karakterisztika, 230/440V AC, 125 V DC, In=4A | 54111 | 2025-02-15
S204M-D6 | 2CDS274001R0061 | S204M-D6 kismegszakító, Icn=10kA, 4P, D karakterisztika, 230/440V AC, 125 V DC, In=6 A | 54111 | 2025-02-15
S204M-C6 | 2CDS274001R0064 | S204M-C6 kismegszakító, Icn=10kA, 4P, C karakterisztika, 230/440V AC, 125 V DC, In=6A | 49489 | 2025-02-15
S204M-B6 | 2CDS274001R0065 | S204M-B6 Kismegszakító, Icn=10kA, 4P, B karakterisztika, 230/440V AC, 125 V DC, In=6A | 42797 | 2025-02-15
S204M-Z6 | 2CDS274001R0378 | S204M-Z6 Kismegszakító, Icn=15kA, 4P, Z karakterisztika, 230/440V AC, 125 V DC, In=6A | 58291 | 2025-02-15
S204M-K6 | 2CDS274001R0377 | S204M-K6 Kismegszakító, Icn=15kA, 4P, K karakterisztika, 230/440V AC, 125 V DC, In=6A | 54111 | 2025-02-15
S204M-D8 | 2CDS274001R0081 | S204M-D8 kismegszakító, Icn=10kA, 4P, D karakterisztika, 230/440V AC, 125 V DC, In=8 A | 54111 | 2025-02-15
S204M-C8 | 2CDS274001R0084 | S204M-C8 Kismegszakító, Icn=10kA, 4P, C karakterisztika, 230/440V AC, 125 V DC, In=8A | 49489 | 2025-02-15
S204M-Z8 | 2CDS274001R0408 | S204M-Z8 Kismegszakító, Icn=15kA, 4P, Z karakterisztika, 230/440V AC, 125 V DC, In=8A | 58291 | 2025-02-15
S204M-K8 | 2CDS274001R0407 | S204M-K8 Kismegszakító, Icn=15kA, 4P, K karakterisztika, 230/440V AC, 125 V DC, In=8A | 54111 | 2025-02-15
S204M-D10 | 2CDS274001R0101 | S204M-D10 kismegszakító, Icn=10kA, 4P, D karakterisztika, 230/440V AC, 125 V DC, In=10 A | 45062 | 2025-02-15
S204M-C10 | 2CDS274001R0104 | S204M-C10 kismegszakító, Icn=10kA, 4P, C karakterisztika, 230/440V AC, 125 V DC, In=10A | 41208 | 2025-02-15
S204M-B10 | 2CDS274001R0105 | S204M-B10 kismegszakító, Icn=10kA, 4P, B karakterisztika, 230/440V AC, 125 V DC, In=10A | 35623 | 2025-02-15
S204M-Z10 | 2CDS274001R0428 | S204M-Z10 kismegszakító, Icn=15kA, 4P, Z karakterisztika, 230/440V AC, 125 V DC, In=10A | 48473 | 2025-02-15
S204M-K10 | 2CDS274001R0427 | S204M-K10 kismegszakító, Icn=15kA, 4P, K karakterisztika, 230/440V AC, 125 V DC, In=10A | 44385 | 2025-02-15
S204M-D13 | 2CDS274001R0131 | S204M-D13 kismegszakító, Icn=10kA, 4P, D karakterisztika, 230/440V AC, 125 V DC, In=13 A | 77586 | 2025-02-15
S204M-C13 | 2CDS274001R0134 | S204M-C13 Kismegszakító, Icn=10kA, 4P, C karakterisztika, 230/440V AC, 125 V DC, In=13A | 41208 | 2025-02-15
S204M-B13 | 2CDS274001R0135 | S204M-B13 Kismegszakító, Icn=10kA, 4P, B karakterisztika, 230/440V AC, 125 V DC, In=13A | 35623 | 2025-02-15
S204M-K13 | 2CDS274001R0447 | S204M-K13 kismegszakító, Icn=15kA, 4P, K karakterisztika, 230/440V AC, 125 V DC, In=13A | 50439 | 2025-02-15
S204M-D16 | 2CDS274001R0161 | S204M-D16 kismegszakító, Icn=10kA, 4P, D karakterisztika, 230/440V AC, 125 V DC, In=16 A | 45062 | 2025-02-15
S204M-C16 | 2CDS274001R0164 | S204M-C16 kismegszakító, Icn=10kA, 4P, C karakterisztika, 230/440V AC, 125 V DC, In=16A | 41208 | 2025-02-15
S204M-B16 | 2CDS274001R0165 | S204M-B16 Kismegszakító, Icn=10kA, 4P, B karakterisztika, 230/440V AC, 125 V DC, In=16A | 35623 | 2025-02-15
S204M-Z16 | 2CDS274001R0468 | S204M-Z16 Kismegszakító, Icn=15kA, 4P, Z karakterisztika, 230/440V AC, 125 V DC, In=16A | 48473 | 2025-02-15
S204M-K16 | 2CDS274001R0467 | S204M-K16 Kismegszakító, Icn=15kA, 4P, K karakterisztika, 230/440V AC, 125 V DC, In=16A | 44385 | 2025-02-15
S204M-D20 | 2CDS274001R0201 | S204M-D20 kismegszakító, Icn=10kA, 4P, D karakterisztika, 230/440V AC, 125 V DC, In=20 A | 51911 | 2025-02-15
S204M-C20 | 2CDS274001R0204 | S204M-C20 kismegszakító, Icn=10kA, 4P, C karakterisztika, 230/440V AC, 125 V DC, In=20A | 47432 | 2025-02-15
S204M-B20 | 2CDS274001R0205 | S204M-B20 Kismegszakító, Icn=10kA, 4P, B karakterisztika, 230/440V AC, 125 V DC, In=20A | 41065 | 2025-02-15
S204M-Z20 | 2CDS274001R0488 | S204M-Z20 Kismegszakító, Icn=15kA, 4P, Z karakterisztika, 230/440V AC, 125 V DC, In=20A | 50439 | 2025-02-15
S204M-K20 | 2CDS274001R0487 | S204M-K20 Kismegszakító, Icn=15kA, 4P, K karakterisztika, 230/440V AC, 125 V DC, In=20A | 51911 | 2025-02-15
S204M-D25 | 2CDS274001R0251 | S204M-D25 kismegszakító, Icn=10kA, 4P, D karakterisztika, 230/440V AC, 125 V DC, In=25 A | 54111 | 2025-02-15
S204M-C25 | 2CDS274001R0254 | S204M-C25 kismegszakító, Icn=10kA, 4P, C karakterisztika, 230/440V AC, 125 V DC, In=25A | 49489 | 2025-02-15
S204M-B25 | 2CDS274001R0255 | S204M-B25 Kismegszakító, Icn=10kA, 4P, B karakterisztika, 230/440V AC, 125 V DC, In=25A | 42797 | 2025-02-15
S204M-Z25 | 2CDS274001R0518 | S204M-Z25 Kismegszakító, Icn=15kA, 4P, Z karakterisztika, 230/440V AC, 125 V DC, In=25A | 58291 | 2025-02-15
S204M-K25 | 2CDS274001R0517 | S204M-K25 Kismegszakító, Icn=15kA, 4P, K karakterisztika, 230/440V AC, 125 V DC, In=25A | 54111 | 2025-02-15
S204M-D32 | 2CDS274001R0321 | S204M-D32 kismegszakító, Icn=10kA, 4P, D karakterisztika, 230/440V AC, 125 V DC, In=32 A | 56403 | 2025-02-15
S204M-C32 | 2CDS274001R0324 | S204M-C32 kismegszakító, Icn=10kA, 4P, C karakterisztika, 230/440V AC, 125 V DC, In=32A | 51520 | 2025-02-15
S204M-B32 | 2CDS274001R0325 | S204M-B32 kismegszakító, Icn=10kA, 4P, B karakterisztika, 230/440V AC, 125 V DC, In=32A | 44594 | 2025-02-15
S204M-Z32 | 2CDS274001R0538 | S204M-Z32 kismegszakító, Icn=15kA, 4P, Z karakterisztika, 230/440V AC, 125 V DC, In=32A | 60660 | 2025-02-15
S204M-K32 | 2CDS274001R0537 | S204M-K32 kismegszakító, Icn=15kA, 4P, K karakterisztika, 230/440V AC, 125 V DC, In=32A | 56403 | 2025-02-15
S204M-D40 | 2CDS274001R0401 | S204M-D40 kismegszakító, Icn=10kA, 4P, D karakterisztika, 230/440V AC, 125 V DC, In=40 A | 58772 | 2025-02-15
S204M-C40 | 2CDS274001R0404 | S204M-C40 kismegszakító, Icn=10kA, 4P, C karakterisztika, 230/440V AC, 125 V DC, In=40A | 53538 | 2025-02-15
S204M-B40 | 2CDS274001R0405 | S204M-B40 Kismegszakító, Icn=10kA, 4P, B karakterisztika, 230/440V AC, 125 V DC, In=40A | 46364 | 2025-02-15
S204M-Z40 | 2CDS274001R0558 | S204M-Z40 Kismegszakító, Icn=15kA, 4P, Z karakterisztika, 230/440V AC, 125 V DC, In=40A | 63082 | 2025-02-15
S204M-K40 | 2CDS274001R0557 | S204M-K40 Kismegszakító, Icn=15kA, 4P, K karakterisztika, 230/440V AC, 125 V DC, In=40A | 58642 | 2025-02-15
S204M-D50 | 2CDS274001R0501 | S204M-D50 kismegszakító, Icn=10kA, 4P, D karakterisztika, 230/440V AC, 125 V DC, In=50 A | 67574 | 2025-02-15
S204M-C50 | 2CDS274001R0504 | S204M-C50 kismegszakító, Icn=10kA, 4P, C karakterisztika, 230/440V AC, 125 V DC, In=50A | 61832 | 2025-02-15
S204M-B50 | 2CDS274001R0505 | S204M-B50 kismegszakító, Icn=10kA, 4P, B karakterisztika, 230/440V AC, 125 V DC, In=50A | 53447 | 2025-02-15
S204M-Z50 | 2CDS274001R0578 | S204M-Z50 kismegszakító, Icn=15kA, 4P, Z karakterisztika, 230/440V AC, 125 V DC, In=50A | 72665 | 2025-02-15
S204M-K50 | 2CDS274001R0577 | S204M-K50 kismegszakító, Icn=15kA, 4P, K karakterisztika, 230/440V AC, 125 V DC, In=50A | 67574 | 2025-02-15
S204M-D63 | 2CDS274001R0631 | S204M-D63 kismegszakító, Icn=10kA, 4P, D karakterisztika, 230/440V AC, 125 V DC, In=63 A | 76649 | 2025-02-15
S204M-C63 | 2CDS274001R0634 | S204M-C63 kismegszakító, Icn=10kA, 4P, C karakterisztika, 230/440V AC, 125 V DC, In=63A | 70126 | 2025-02-15
S204M-B63 | 2CDS274001R0635 | S204M-B63 kismegszakító, Icn=10kA, 4P, B karakterisztika, 230/440V AC, 125 V DC, In=63A | 60517 | 2025-02-15
S204M-Z63 | 2CDS274001R0608 | S204M-Z63 kismegszakító, Icn=15kA, 4P, Z karakterisztika, 230/440V AC, 125 V DC, In=63A | 82495 | 2025-02-15
S204M-K63 | 2CDS274001R0607 | S204M-K63 kismegszakító, Icn=15kA, 4P, K karakterisztika, 230/440V AC, 125 V DC, In=63A | 76649 | 2025-02-15
S204M-D1.6 | 2CDS274001R0971 | S204M-D1.6 kismegszakító, Icn=10kA, 4P, D karakterisztika, 230/440V AC, 125 V DC, In=1.6 A | 54111 | 2025-02-15
S204M-C1.6 | 2CDS274001R0974 | S204M-C1.6 Kismegszakító, Icn=10kA, 4P, C karakterisztika, 230/440V AC, 125 V DC, In=1.6A | 49489 | 2025-02-15
S204M-Z1.6 | 2CDS274001R0258 | S204M-Z1.6 Kismegszakító, Icn=15kA, 4P, Z karakterisztika, 230/440V AC, 125 V DC, In=1.6A | 58291 | 2025-02-15
S204M-K1.6 | 2CDS274001R0257 | S204M-K1.6 Kismegszakító, Icn=15kA, 4P, K karakterisztika, 230/440V AC, 125 V DC, In=1.6A | 54111 | 2025-02-15
S204M-D0.5 | 2CDS274001R0981 | S204M-D0.5 kismegszakító, Icn=10kA, 4P, D karakterisztika, 230/440V AC, 125 V DC, In=0.5 A | 54111 | 2025-02-15
S204M-C0.5 | 2CDS274001R0984 | S204M-C0.5 Kismegszakító, Icn=10kA, 4P, C karakterisztika, 230/440V AC, 125 V DC, In=0.5A | 49489 | 2025-02-15
S204M-Z0.5 | 2CDS274001R0158 | S204M-Z0.5 Kismegszakító, Icn=15kA, 4P, Z karakterisztika, 230/440V AC, 125 V DC, In=0.5A | 58291 | 2025-02-15
S204M-K0.5 | 2CDS274001R0157 | S204M-K0.5 Kismegszakító, Icn=15kA, 4P, K karakterisztika, 230/440V AC, 125 V DC, In=0.5A | 54111 | 2025-02-15
S204M-C1UC | 2CDS274061R0014 | S204M-C1UC Kismegszakító, Icn=10kA, 4P, C karakterisztika, 400V AC, 440V DC, In=1A | 92520 | 2025-02-15
S204M-C2UC | 2CDS274061R0024 | S204M-C2UC Kismegszakító, Icn=10kA, 4P, C karakterisztika, 400V AC, 440V DC, In=2A | 92520 | 2025-02-15
S204M-C3UC | 2CDS274061R0034 | S204M-C3UC Kismegszakító, Icn=10kA, 4P, C karakterisztika, 400V AC, 440V DC, In=3A | 92520 | 2025-02-15
S204M-C4UC | 2CDS274061R0044 | S204M-C4UC Kismegszakító, Icn=10kA, 4P, C karakterisztika, 400V AC, 440V DC, In=4A | 92520 | 2025-02-15
S204M-C6UC | 2CDS274061R0064 | S204M-C6UC Kismegszakító, Icn=10kA, 4P, C karakterisztika, 400V AC, 440V DC, In=6A | 92520 | 2025-02-15
S204M-B6UC | 2CDS274061R0065 | S204M-B6UC Kismegszakító, Icn=10kA, 4P, B karakterisztika, 400V AC, 440V DC, In=6A | 71337 | 2025-02-15
S204M-C8UC | 2CDS274061R0084 | S204M-C8UC Kismegszakító, Icn=10kA, 4P, C karakterisztika, 400V AC, 440V DC, In=8A | 92520 | 2025-02-15
S204M-K0.2UC | 2CDS274061R0087 | S204M-K0.2UC Kismegszakító, Icu=10kA, 4P, K karakterisztika, 400V AC, 440V DC, In=0,2A | 105150 | 2025-02-15
S204M-C10UC | 2CDS274061R0104 | S204M-C10UC Kismegszakító, Icn=10kA, 4P, C karakterisztika, 400V AC, 440V DC, In=10A | 82026 | 2025-02-15
S204M-B10UC | 2CDS274061R0105 | S204M-B10UC Kismegszakító, Icn=10kA, 4P, B karakterisztika, 400V AC, 440V DC, In=10A | 64019 | 2025-02-15
S204M-K0.3UC | 2CDS274061R0117 | S204M-K0.3UC Kismegszakító, Icu=10kA, 4P, K karakterisztika, 400V AC, 440V DC, In=0,3A | 105150 | 2025-02-15
S204M-C13UC | 2CDS274061R0134 | S204M-C13UC Kismegszakító, Icn=10kA, 4P, C karakterisztika, 400V AC, 440V DC, In=13A | 82026 | 2025-02-15
S204M-B13UC | 2CDS274061R0135 | S204M-B13UC Kismegszakító, Icn=10kA, 4P, B karakterisztika, 400V AC, 440V DC, In=13A | 64019 | 2025-02-15
S204M-K0.5UC | 2CDS274061R0157 | S204M-K0.5UC Kismegszakító, Icu=10kA, 4P, K karakterisztika, 400V AC, 440V DC, In=0,5A | 105150 | 2025-02-15
S204M-Z0.5UC | 2CDS274061R0158 | S204M-Z0.5UC Kismegszakító, Icu=10kA, 4P, Z karakterisztika, 400V AC, 440V DC, In=0,5A | 113560 | 2025-02-15
S204M-C16UC | 2CDS274061R0164 | S204M-C16UC Kismegszakító, Icn=10kA, 4P, C karakterisztika, 400V AC, 440V DC, In=16A | 82026 | 2025-02-15
S204M-B16UC | 2CDS274061R0165 | S204M-B16UC Kismegszakító, Icn=10kA, 4P, B karakterisztika, 400V AC, 440V DC, In=16A | 64019 | 2025-02-15
S204M-K0.75UC | 2CDS274061R0187 | S204M-K0.75UC Kismegszakító, Icu=10kA, 4P, K karakterisztika, 400V AC, 440V DC, In=0,75A | 105150 | 2025-02-15
S204M-C20UC | 2CDS274061R0204 | S204M-C20UC Kismegszakító, Icn=10kA, 4P, C karakterisztika, 400V AC, 440V DC, In=20A | 82026 | 2025-02-15
S204M-B20UC | 2CDS274061R0205 | S204M-B20UC Kismegszakító, Icn=10kA, 4P, B karakterisztika, 400V AC, 440V DC, In=20A | 64019 | 2025-02-15
S204M-K1UC | 2CDS274061R0217 | S204M-K1UC Kismegszakító, Icu=10kA, 4P, K karakterisztika, 400V AC, 440V DC, In=1A | 105150 | 2025-02-15
S204M-Z1UC | 2CDS274061R0218 | S204M-Z1UC Kismegszakító, Icu=10kA, 4P, Z karakterisztika, 400V AC, 440V DC, In=1A | 113560 | 2025-02-15
S204M-C25UC | 2CDS274061R0254 | S204M-C25UC Kismegszakító, Icn=10kA, 4P, C karakterisztika, 400V AC, 440V DC, In=25A | 92520 | 2025-02-15
S204M-B25UC | 2CDS274061R0255 | S204M-B25UC Kismegszakító, Icn=10kA, 4P, B karakterisztika, 400V AC, 440V DC, In=25A | 71337 | 2025-02-15
S204M-K1.6UC | 2CDS274061R0257 | S204M-K1.6UC Kismegszakító, Icu=10kA, 4P, K karakterisztika, 400V AC, 440V DC, In=1,6A | 105150 | 2025-02-15
S204M-Z1.6UC | 2CDS274061R0258 | S204M-Z1.6UC Kismegszakító, Icu=10kA, 4P, Z karakterisztika, 400V AC, 440V DC, In=1,6A | 113560 | 2025-02-15
S204M-K2UC | 2CDS274061R0277 | S204M-K2UC Kismegszakító, Icu=10kA, 4P, K karakterisztika, 400V AC, 440V DC, In=2A | 105150 | 2025-02-15
S204M-Z2UC | 2CDS274061R0278 | S204M-Z2UC Kismegszakító, Icu=10kA, 4P, Z karakterisztika, 400V AC, 440V DC, In=2A | 113560 | 2025-02-15
S204M-K3UC | 2CDS274061R0317 | S204M-K3UC Kismegszakító, Icu=10kA, 4P, K karakterisztika, 400V AC, 440V DC, In=3A | 105150 | 2025-02-15
S204M-Z3UC | 2CDS274061R0318 | S204M-Z3UC Kismegszakító, Icu=10kA, 4P, Z karakterisztika, 400V AC, 440V DC, In=3A | 113560 | 2025-02-15
S204M-C32UC | 2CDS274061R0324 | S204M-C32UC Kismegszakító, Icn=10kA, 4P, C karakterisztika, 400V AC, 440V DC, In=32A | 92520 | 2025-02-15
S204M-B32UC | 2CDS274061R0325 | S204M-B32UC Kismegszakító, Icn=10kA, 4P, B karakterisztika, 400V AC, 440V DC, In=32A | 71337 | 2025-02-15
S204M-K4UC | 2CDS274061R0337 | S204M-K4UC Kismegszakító, Icu=10kA, 4P, K karakterisztika, 400V AC, 440V DC, In=4A | 105150 | 2025-02-15
S204M-Z4UC | 2CDS274061R0338 | S204M-Z4UC Kismegszakító, Icu=10kA, 4P, Z karakterisztika, 400V AC, 440V DC, In=4A | 113560 | 2025-02-15
S204M-K5UC | 2CDS274061R0357 | S204M-K5UC Kismegszakító, Icu=10kA, 4P, K karakterisztika, 400V AC, 440V DC, In=5A | 105150 | 2025-02-15
S204M-Z5UC | 2CDS274061R0358 | S204M-Z5UC Kismegszakító, Icu=10kA, 4P, Z karakterisztika, 400V AC, 440V DC, In=5A | 113560 | 2025-02-15
S204M-K6UC | 2CDS274061R0377 | S204M-K6UC Kismegszakító, Icu=10kA, 4P, K karakterisztika, 400V AC, 440V DC, In=6A | 105150 | 2025-02-15
S204M-Z6UC | 2CDS274061R0378 | S204M-Z6UC Kismegszakító, Icu=10kA, 4P, Z karakterisztika, 400V AC, 440V DC, In=6A | 113560 | 2025-02-15
S204M-C40UC | 2CDS274061R0404 | S204M-C40UC Kismegszakító, Icn=10kA, 4P, C karakterisztika, 400V AC, 440V DC, In=40A | 107246 | 2025-02-15
S204M-B40UC | 2CDS274061R0405 | S204M-B40UC Kismegszakító, Icn=10kA, 4P, B karakterisztika, 400V AC, 440V DC, In=40A | 82260 | 2025-02-15
S204M-K8UC | 2CDS274061R0407 | S204M-K8UC Kismegszakító, Icu=10kA, 4P, K karakterisztika, 400V AC, 440V DC, In=8A | 105150 | 2025-02-15
S204M-Z8UC | 2CDS274061R0408 | S204M-Z8UC Kismegszakító, Icu=10kA, 4P, Z karakterisztika, 400V AC, 440V DC, In=8A | 113560 | 2025-02-15
S204M-K10UC | 2CDS274061R0427 | S204M-K10UC Kismegszakító, Icu=10kA, 4P, K karakterisztika, 400V AC, 440V DC, In=10A | 92520 | 2025-02-15
S204M-Z10UC | 2CDS274061R0428 | S204M-Z10UC Kismegszakító, Icu=10kA, 4P, Z karakterisztika, 400V AC, 440V DC, In=10A | 98835 | 2025-02-15
S204M-K13UC | 2CDS274061R0447 | S204M-K13UC Kismegszakító, Icu=10kA, 4P, K karakterisztika, 400V AC, 440V DC, In=13A | 92520 | 2025-02-15
S204M-K15UC | 2CDS274061R0457 | S204M-K15UC Kismegszakító, Icu=10kA, 4P, K karakterisztika, 400V AC, 440V DC, In=15A | 92520 | 2025-02-15
S204M-Z15UC | 2CDS274061R0458 | S204M-Z15UC Kismegszakító, Icu=10kA, 4P, Z karakterisztika, 400V AC, 440V DC, In=15A | 98835 | 2025-02-15
S204M-K16UC | 2CDS274061R0467 | S204M-K16UC Kismegszakító, Icu=10kA, 4P, K karakterisztika, 400V AC, 440V DC, In=16A | 92520 | 2025-02-15
S204M-Z16UC | 2CDS274061R0468 | S204M-Z16UC Kismegszakító, Icu=10kA, 4P, Z karakterisztika, 400V AC, 440V DC, In=16A | 98835 | 2025-02-15
S204M-K20UC | 2CDS274061R0487 | S204M-K20UC Kismegszakító, Icu=10kA, 4P, K karakterisztika, 400V AC, 440V DC, In=20A | 92520 | 2025-02-15
S204M-Z20UC | 2CDS274061R0488 | S204M-Z20UC Kismegszakító, Icu=10kA, 4P, Z karakterisztika, 400V AC, 440V DC, In=20A | 98835 | 2025-02-15
S204M-C50UC | 2CDS274061R0504 | S204M-C50UC Kismegszakító, Icn=10kA, 4P, C karakterisztika, 400V AC, 440V DC, In=50A | 124081 | 2025-02-15
S204M-B50UC | 2CDS274061R0505 | S204M-B50UC Kismegszakító, Icn=10kA, 4P, B karakterisztika, 400V AC, 440V DC, In=50A | 95111 | 2025-02-15
S204M-K25UC | 2CDS274061R0517 | S204M-K25UC Kismegszakító, Icu=10kA, 4P, K karakterisztika, 400V AC, 440V DC, In=25A | 105150 | 2025-02-15
S204M-Z25UC | 2CDS274061R0518 | S204M-Z25UC Kismegszakító, Icu=10kA, 4P, Z karakterisztika, 400V AC, 440V DC, In=25A | 113560 | 2025-02-15
S204M-K30UC | 2CDS274061R0527 | S204M-K30UC Kismegszakító, Icu=10kA, 4P, K karakterisztika, 400V AC, 440V DC, In=30A | 105150 | 2025-02-15
S204M-Z30UC | 2CDS274061R0528 | S204M-Z30UC Kismegszakító, Icu=10kA, 4P, Z karakterisztika, 400V AC, 440V DC, In=30A | 113560 | 2025-02-15
S204M-K32UC | 2CDS274061R0537 | S204M-K32UC Kismegszakító, Icu=10kA, 4P, K karakterisztika, 400V AC, 440V DC, In=32A | 105150 | 2025-02-15
S204M-Z32UC | 2CDS274061R0538 | S204M-Z32UC Kismegszakító, Icu=10kA, 4P, Z karakterisztika, 400V AC, 440V DC, In=32A | 113560 | 2025-02-15
S204M-K35UC | 2CDS274061R0547 | S204M-K35UC Kismegszakító, Icu=10kA, 4P, K karakterisztika, 400V AC, 440V DC, In=35A | 105150 | 2025-02-15
S204M-Z35UC | 2CDS274061R0548 | S204M-Z35UC Kismegszakító, Icu=10kA, 4P, Z karakterisztika, 400V AC, 440V DC, In=35A | 113560 | 2025-02-15
S204M-K40UC | 2CDS274061R0557 | S204M-K40UC Kismegszakító, Icu=10kA, 4P, K karakterisztika, 400V AC, 440V DC, In=40A | 121971 | 2025-02-15
S204M-Z40UC | 2CDS274061R0558 | S204M-Z40UC Kismegszakító, Icu=10kA, 4P, Z karakterisztika, 400V AC, 440V DC, In=40A | 130382 | 2025-02-15
S204M-K50UC | 2CDS274061R0577 | S204M-K50UC Kismegszakító, Icu=6kA(AC); 10kA(DC), 4P, K karakterisztika, 400V AC, 440V DC, In=50A | 140902 | 2025-02-15
S204M-Z50UC | 2CDS274061R0578 | S204M-Z50UC Kismegszakító, Icu=6kA(AC); 10kA(DC), 4P, Z karakterisztika, 400V AC, 440V DC, In=50A | 151410 | 2025-02-15
S204M-K60UC | 2CDS274061R0587 | S204M-K60UC Kismegszakító, Icu=6kA(AC); 10kA(DC), 4P, K karakterisztika, 400V AC, 440V DC, In=60A | 157724 | 2025-02-15
S204M-Z60UC | 2CDS274061R0588 | S204M-Z60UC Kismegszakító, Icu=6kA(AC); 10kA(DC), 4P, Z karakterisztika, 400V AC, 440V DC, In=60A | 168231 | 2025-02-15
S204M-K63UC | 2CDS274061R0607 | S204M-K63UC Kismegszakító, Icu=6kA(AC); 10kA(DC), 4P, K karakterisztika, 400V AC, 440V DC, In=63A | 168231 | 2025-02-15
S204M-Z63UC | 2CDS274061R0608 | S204M-Z63UC Kismegszakító, Icu=6kA(AC); 10kA(DC), 4P, Z karakterisztika, 400V AC, 440V DC, In=63A | 180848 | 2025-02-15
S204M-C63UC | 2CDS274061R0634 | S204M-C63UC Kismegszakító, Icn=10kA, 4P, C karakterisztika, 400V AC, 440V DC, In=63A | 149300 | 2025-02-15
S204M-B63UC | 2CDS274061R0635 | S204M-B63UC Kismegszakító, Icn=10kA, 4P, B karakterisztika, 400V AC, 440V DC, In=63A | 115240 | 2025-02-15
S204M-C1.6UC | 2CDS274061R0974 | S204M-C1.6UC Kismegszakító, Icn=10kA, 4P, C karakterisztika, 400V AC, 440V DC, In=1,6A | 92520 | 2025-02-15
S204M-C0.5UC | 2CDS274061R0984 | S204M-C0.5UC Kismegszakító, Icn=10kA, 4P, C karakterisztika, 400V AC, 440V DC, In=0,5A | 92520 | 2025-02-15
S201P-D1 | 2CDS281001R0011 | CLASSIC típus - S201P-D1 Kismegszakító, Icn=25kA, 1P, D karakterisztika, 230/440V AC, 60 V DC, In=1A - Követő típus: 2CDS381001R0011 | kérésre | 2025-02-15
S201P-C1 | 2CDS281001R0014 | CLASSIC típus - S201P-C1 Kismegszakító, Icn=25kA, 1P, C karakterisztika, 230/440V AC, 60 V DC, In=1A - Követő típus: 2CDS381001R0014 | kérésre | 2025-02-15
S201P-D2 | 2CDS281001R0021 | CLASSIC típus - S201P-D2 Kismegszakító, Icn=25kA, 1P, D karakterisztika, 230/440V AC, 60 V DC, In=2A - Követő típus: 2CDS381001R0021 | kérésre | 2025-02-15
S201P-C2 | 2CDS281001R0024 | CLASSIC típus - S201P-C2 kismegszakító, Icn=25kA, 1P, C karakterisztika, 230/440V AC, 60 V DC, In=2A - Követő típus: 2CDS381001R0024 | kérésre | 2025-02-15
S201P-D3 | 2CDS281001R0031 | CLASSIC típus - S201P-D3 Kismegszakító, Icn=25kA, 1P, D karakterisztika, 230/440V AC, 60 V DC, In=3A - Követő típus: 2CDS381001R0031 | kérésre | 2025-02-15
S201P-C3 | 2CDS281001R0034 | CLASSIC típus - S201P-C3 Kismegszakító, Icn=25kA, 1P, C karakterisztika, 230/440V AC, 60 V DC, In=3A - Követő típus: 2CDS381001R0034 | kérésre | 2025-02-15
S201P-D4 | 2CDS281001R0041 | CLASSIC típus - S201P-D4 Kismegszakító, Icn=25kA, 1P, D karakterisztika, 230/440V AC, 60 V DC, In=4A - Követő típus: 2CDS381001R0041 | kérésre | 2025-02-15
S201P-C4 | 2CDS281001R0044 | CLASSIC típus - S201P-C4 Kismegszakító, Icn=25kA, 1P, C karakterisztika, 230/440V AC, 60 V DC, In=4A - Követő típus: 2CDS381001R0044 | kérésre | 2025-02-15
S201P-D6 | 2CDS281001R0061 | CLASSIC típus - S201P-D6 Kismegszakító, Icn=25kA, 1P, D karakterisztika, 230/440V AC, 60 V DC, In=6A - Követő típus: 2CDS381001R0061 | kérésre | 2025-02-15
S201P-C6 | 2CDS281001R0064 | CLASSIC típus - S201P-C6 Kismegszakító, Icn=25kA, 1P, C karakterisztika, 230/440V AC, 60 V DC, In=6A - Követő típus: 2CDS381001R0064 | kérésre | 2025-02-15
S201P-B6 | 2CDS281001R0065 | CLASSIC típus - S201P-B6 Kismegszakító, Icn=25kA, 1P, B karakterisztika, 230/440V AC, 60 V DC, In=6A - Követő típus: 2CDS381001R0065 | kérésre | 2025-02-15
S201P-D8 | 2CDS281001R0081 | CLASSIC típus - S201P-D8 Kismegszakító, Icn=25kA, 1P, D karakterisztika, 230/440V AC, 60 V DC, In=8A - Követő típus: 2CDS381001R0081 | kérésre | 2025-02-15
S201P-C8 | 2CDS281001R0084 | CLASSIC típus - S201P-C8 Kismegszakító, Icn=25kA, 1P, C karakterisztika, 230/440V AC, 60 V DC, In=8A - Követő típus: 2CDS381001R0084 | kérésre | 2025-02-15
S201P-K0.2 | 2CDS281001R0087 | CLASSIC típus - S201P-K0.2 Kismegszakító, Icn=25kA, 1P, K karakterisztika, 230/440V AC, 60 V DC, In=0.2A - Követő típus: 2CDS381001R0087 | kérésre | 2025-02-15
S201P-D10 | 2CDS281001R0101 | CLASSIC típus - S201P-D10 Kismegszakító, Icn=25kA, 1P, D karakterisztika, 230/440V AC, 60 V DC, In=10A - Követő típus: 2CDS381001R0101 | kérésre | 2025-02-15
S201P-C10 | 2CDS281001R0104 | CLASSIC típus - S201P-C10 kismegszakító, Icn=25kA, 1P, C karakterisztika, 230/440V AC, 60 V DC, In=10A - Követő típus: 2CDS381001R0104 | kérésre | 2025-02-15
S201P-B10 | 2CDS281001R0105 | CLASSIC típus - S201P-B10 Kismegszakító, Icn=25kA, 1P, B karakterisztika, 230/440V AC, 60 V DC, In=10A - Követő típus: 2CDS381001R0105 | kérésre | 2025-02-15
S201P-K0.3 | 2CDS281001R0117 | CLASSIC típus - S201P-K0.3 Kismegszakító, Icn=25kA, 1P, K karakterisztika, 230/440V AC, 60 V DC, In=0.3A - Követő típus: 2CDS381001R0117 | kérésre | 2025-02-15
S201P-D13 | 2CDS281001R0131 | CLASSIC típus - S201P-D13 Kismegszakító, Icn=25kA, 1P, D karakterisztika, 230/440V AC, 60 V DC, In=13A - Követő típus: 2CDS381001R0131 | kérésre | 2025-02-15
S201P-C13 | 2CDS281001R0134 | CLASSIC típus - S201P-C13 Kismegszakító, Icn=25kA, 1P, C karakterisztika, 230/440V AC, 60 V DC, In=13A - Követő típus: 2CDS381001R0134 | kérésre | 2025-02-15
S201P-B13 | 2CDS281001R0135 | CLASSIC típus - S201P-B13 Kismegszakító, Icn=25kA, 1P, B karakterisztika, 230/440V AC, 60 V DC, In=13A - Követő típus: 2CDS381001R0135 | kérésre | 2025-02-15
S201P-K0.5 | 2CDS281001R0157 | CLASSIC típus - S201P-K0.5 Kismegszakító, Icn=25kA, 1P, K karakterisztika, 230/440V AC, 60 V DC, In=0.5A - Követő típus: 2CDS381001R0157 | kérésre | 2025-02-15
S201P-Z0.5 | 2CDS281001R0158 | CLASSIC típus - S201P-Z0.5 Kismegszakító, Icn=25kA, 1P, Z karakterisztika, 230/440V AC, 60 V DC, In=0.5A - Követő típus: 2CDS381001R0158 | kérésre | 2025-02-15
S201P-D16 | 2CDS281001R0161 | CLASSIC típus - S201P-D16 Kismegszakító, Icn=25kA, 1P, D karakterisztika, 230/440V AC, 60 V DC, In=16A - Követő típus: 2CDS381001R0161 | kérésre | 2025-02-15
S201P-C16 | 2CDS281001R0164 | CLASSIC típus - S201P-C16 Kismegszakító, Icn=25kA, 1P, C karakterisztika, 230/440V AC, 60 V DC, In=16A - Követő típus: 2CDS381001R0164 | kérésre | 2025-02-15
S201P-B16 | 2CDS281001R0165 | CLASSIC típus - S201P-B16 Kismegszakító, Icn=25kA, 1P, B karakterisztika, 230/440V AC, 60 V DC, In=16A - Követő típus: 2CDS381001R0165 | kérésre | 2025-02-15
S201P-K0.75 | 2CDS281001R0187 | CLASSIC típus - S201P-K0.75 Kismegszakító, Icn=25kA, 1P, K karakterisztika, 230/440V AC, 60 V DC, In=0.75A - Követő típus: 2CDS381001R0187 | kérésre | 2025-02-15
S201P-D20 | 2CDS281001R0201 | CLASSIC típus - S201P-D20 Kismegszakító, Icn=25kA, 1P, D karakterisztika, 230/440V AC, 60 V DC, In=20A - Követő típus: 2CDS381001R0201 | kérésre | 2025-02-15
S201P-C20 | 2CDS281001R0204 | CLASSIC típus - S201P-C20 Kismegszakító, Icn=25kA, 1P, C karakterisztika, 230/440V AC, 60 V DC, In=20A - Követő típus: 2CDS381001R0204 | kérésre | 2025-02-15
S201P-B20 | 2CDS281001R0205 | CLASSIC típus - S201P-B20 Kismegszakító, Icn=25kA, 1P, B karakterisztika, 230/440V AC, 60 V DC, In=20A - Követő típus: 2CDS381001R0205 | kérésre | 2025-02-15
S201P-K1 | 2CDS281001R0217 | CLASSIC típus - S201P-K1 Kismegszakító, Icn=25kA, 1P, K karakterisztika, 230/440V AC, 60 V DC, In=1A - Követő típus: 2CDS381001R0217 | kérésre | 2025-02-15
S201P-Z1 | 2CDS281001R0218 | CLASSIC típus - S201P-Z1 Kismegszakító, Icn=25kA, 1P, Z karakterisztika, 230/440V AC, 60 V DC, In=1A - Követő típus: 2CDS381001R0218 | kérésre | 2025-02-15
S201P-D25 | 2CDS281001R0251 | CLASSIC típus - S201P-D25 Kismegszakító, Icn=25kA, 1P, D karakterisztika, 230/440V AC, 60 V DC, In=25A - Követő típus: 2CDS381001R0251 | kérésre | 2025-02-15
S201P-C25 | 2CDS281001R0254 | CLASSIC típus - S201P-C25 Kismegszakító, Icn=25kA, 1P, C karakterisztika, 230/440V AC, 60 V DC, In=25A - Követő típus: 2CDS381001R0254 | kérésre | 2025-02-15
S201P-B25 | 2CDS281001R0255 | CLASSIC típus - S201P-B25 Kismegszakító, Icn=25kA, 1P, B karakterisztika, 230/440V AC, 60 V DC, In=25A - Követő típus: 2CDS381001R0255 | kérésre | 2025-02-15
S201P-K1.6 | 2CDS281001R0257 | CLASSIC típus - S201P-K1.6 Kismegszakító, Icn=25kA, 1P, K karakterisztika, 230/440V AC, 60 V DC, In=1.6A - Követő típus: 2CDS381001R0257 | kérésre | 2025-02-15
S201P-Z1.6 | 2CDS281001R0258 | CLASSIC típus - S201P-Z1.6 Kismegszakító, Icn=25kA, 1P, Z karakterisztika, 230/440V AC, 60 V DC, In=1.6A - Követő típus: 2CDS381001R0258 | kérésre | 2025-02-15
S201P-K2 | 2CDS281001R0277 | CLASSIC típus - S201P-K2 Kismegszakító, Icn=25kA, 1P, K karakterisztika, 230/440V AC, 60 V DC, In=2A - Követő típus: 2CDS381001R0277 | kérésre | 2025-02-15
S201P-Z2 | 2CDS281001R0278 | CLASSIC típus - S201P-Z2 Kismegszakító, Icn=25kA, 1P, Z karakterisztika, 230/440V AC, 60 V DC, In=2A - Követő típus: 2CDS381001R0278 | kérésre | 2025-02-15
S201P-K3 | 2CDS281001R0317 | CLASSIC típus - S201P-K3 Kismegszakító, Icn=25kA, 1P, K karakterisztika, 230/440V AC, 60 V DC, In=3A - Követő típus: 2CDS381001R0317 | kérésre | 2025-02-15
S201P-Z3 | 2CDS281001R0318 | CLASSIC típus - S201P-Z3 Kismegszakító, Icn=25kA, 1P, Z karakterisztika, 230/440V AC, 60 V DC, In=3A - Követő típus: 2CDS381001R0318 | kérésre | 2025-02-15
S201P-D32 | 2CDS281001R0321 | CLASSIC típus - S201P-D32 Kismegszakító, Icn=15kA, 1P, D karakterisztika, 230/440V AC, 60 V DC, In=32A - Követő típus: 2CDS381001R0321 | kérésre | 2025-02-15
S201P-C32 | 2CDS281001R0324 | CLASSIC típus - S201P-C32 Kismegszakító, Icn=15kA, 1P, C karakterisztika, 230/440V AC, 60 V DC, In=32A - Követő típus: 2CDS381001R0324 | kérésre | 2025-02-15
S201P-B32 | 2CDS281001R0325 | CLASSIC típus - S201P-B32 Kismegszakító, Icn=15kA, 1P, B karakterisztika, 230/440V AC, 60 V DC, In=32A - Követő típus: 2CDS381001R0325 | kérésre | 2025-02-15
S201P-K4 | 2CDS281001R0337 | CLASSIC típus - S201P-K4 Kismegszakító, Icn=25kA, 1P, K karakterisztika, 230/440V AC, 60 V DC, In=4A - Követő típus: 2CDS381001R0337 | kérésre | 2025-02-15
S201P-Z4 | 2CDS281001R0338 | CLASSIC típus - S201P-Z4 Kismegszakító, Icn=25kA, 1P, Z karakterisztika, 230/440V AC, 60 V DC, In=4A - Követő típus: 2CDS381001R0338 | kérésre | 2025-02-15
S201P-K6 | 2CDS281001R0377 | CLASSIC típus - S201P-K6 Kismegszakító, Icn=25kA, 1P, K karakterisztika, 230/440V AC, 60 V DC, In=6A - Követő típus: 2CDS381001R0377 | kérésre | 2025-02-15
S201P-Z6 | 2CDS281001R0378 | CLASSIC típus - S201P-Z6 Kismegszakító, Icn=25kA, 1P, Z karakterisztika, 230/440V AC, 60 V DC, In=6A - Követő típus: 2CDS381001R0378 | kérésre | 2025-02-15
S201P-D40 | 2CDS281001R0401 | CLASSIC típus - S201P-D40 Kismegszakító, Icn=15kA, 1P, D karakterisztika, 230/440V AC, 60 V DC, In=40A - Követő típus: 2CDS381001R0401 | kérésre | 2025-02-15
S201P-C40 | 2CDS281001R0404 | CLASSIC típus - S201P-C40 Kismegszakító, Icn=15kA, 1P, C karakterisztika, 230/440V AC, 60 V DC, In=40A - Követő típus: 2CDS381001R0404 | kérésre | 2025-02-15
S201P-B40 | 2CDS281001R0405 | CLASSIC típus - S201P-B40 Kismegszakító, Icn=15kA, 1P, B karakterisztika, 230/440V AC, 60 V DC, In=40A - Követő típus: 2CDS381001R0405 | kérésre | 2025-02-15
S201P-K8 | 2CDS281001R0407 | CLASSIC típus - S201P-K8 Kismegszakító, Icn=25kA, 1P, K karakterisztika, 230/440V AC, 60 V DC, In=8A - Követő típus: 2CDS381001R0407 | kérésre | 2025-02-15
S201P-Z8 | 2CDS281001R0408 | CLASSIC típus - S201P-Z8 Kismegszakító, Icn=25kA, 1P, Z karakterisztika, 230/440V AC, 60 V DC, In=8A - Követő típus: 2CDS381001R0408 | kérésre | 2025-02-15
S201P-K10 | 2CDS281001R0427 | CLASSIC típus - S201P-K10 Kismegszakító, Icn=25kA, 1P, K karakterisztika, 230/440V AC, 60 V DC, In=10A - Követő típus: 2CDS381001R0427 | kérésre | 2025-02-15
S201P-Z10 | 2CDS281001R0428 | CLASSIC típus - S201P-Z10 Kismegszakító, Icn=25kA, 1P, Z karakterisztika, 230/440V AC, 60 V DC, In=10A - Követő típus: 2CDS381001R0428 | kérésre | 2025-02-15
S201P-K13 | 2CDS281001R0447 | CLASSIC típus - S201P-K13 Kismegszakító, Icn=25kA, 1P, K karakterisztika, 230/440V AC, 60 V DC, In=13A - Követő típus: 2CDS381001R0447 | kérésre | 2025-02-15
S201P-K16 | 2CDS281001R0467 | CLASSIC típus - S201P-K16 Kismegszakító, Icn=25kA, 1P, K karakterisztika, 230/440V AC, 60 V DC, In=16A - Követő típus: 2CDS381001R0467 | kérésre | 2025-02-15
S201P-Z16 | 2CDS281001R0468 | CLASSIC típus - S201P-Z16 Kismegszakító, Icn=25kA, 1P, Z karakterisztika, 230/440V AC, 60 V DC, In=16A - Követő típus: 2CDS381001R0468 | kérésre | 2025-02-15
S201P-K20 | 2CDS281001R0487 | CLASSIC típus - S201P-K20 Kismegszakító, Icn=25kA, 1P, K karakterisztika, 230/440V AC, 60 V DC, In=20A - Követő típus: 2CDS381001R0487 | kérésre | 2025-02-15
S201P-Z20 | 2CDS281001R0488 | CLASSIC típus - S201P-Z20 Kismegszakító, Icn=25kA, 1P, Z karakterisztika, 230/440V AC, 60 V DC, In=20A - Követő típus: 2CDS381001R0488 | kérésre | 2025-02-15
S201P-D50 | 2CDS281001R0501 | CLASSIC típus - S201P-D50 Kismegszakító, Icn=15kA, 1P, D karakterisztika, 230/440V AC, 60 V DC, In=50A - Követő típus: 2CDS381001R0501 | kérésre | 2025-02-15
S201P-C50 | 2CDS281001R0504 | CLASSIC típus - S201P-C50 Kismegszakító, Icn=15kA, 1P, C karakterisztika, 230/440V AC, 60 V DC, In=50A - Követő típus: 2CDS381001R0504 | kérésre | 2025-02-15
S201P-B50 | 2CDS281001R0505 | CLASSIC típus - S201P-B50 Kismegszakító, Icn=15kA, 1P, B karakterisztika, 230/440V AC, 60 V DC, In=50A - Követő típus: 2CDS381001R0505 | kérésre | 2025-02-15
S201P-K25 | 2CDS281001R0517 | CLASSIC típus - S201P-K25 Kismegszakító, Icn=25kA, 1P, K karakterisztika, 230/440V AC, 60 V DC, In=25A - Követő típus: 2CDS381001R0517 | kérésre | 2025-02-15
S201P-Z25 | 2CDS281001R0518 | CLASSIC típus - S201P-Z25 Kismegszakító, Icn=25kA, 1P, Z karakterisztika, 230/440V AC, 60 V DC, In=25A - Követő típus: 2CDS381001R0518 | kérésre | 2025-02-15
S201P-K32 | 2CDS281001R0537 | CLASSIC típus - S201P-K32 Kismegszakító, Icn=15kA, 1P, K karakterisztika, 230/440V AC, 60 V DC, In=32A - Követő típus: 2CDS381001R0537 | kérésre | 2025-02-15
S201P-Z32 | 2CDS281001R0538 | CLASSIC típus - S201P-Z32 Kismegszakító, Icn=15kA, 1P, Z karakterisztika, 230/440V AC, 60 V DC, In=32A - Követő típus: 2CDS381001R0538 | kérésre | 2025-02-15
S201P-K40 | 2CDS281001R0557 | CLASSIC típus - S201P-K40 Kismegszakító, Icn=15kA, 1P, K karakterisztika, 230/440V AC, 60 V DC, In=40A - Követő típus: 2CDS381001R0557 | kérésre | 2025-02-15
S201P-Z40 | 2CDS281001R0558 | CLASSIC típus - S201P-Z40 Kismegszakító, Icn=15kA, 1P, Z karakterisztika, 230/440V AC, 60 V DC, In=40A - Követő típus: 2CDS381001R0558 | kérésre | 2025-02-15
S201P-K50 | 2CDS281001R0577 | CLASSIC típus - S201P-K50 Kismegszakító, Icn=15kA, 1P, K karakterisztika, 230/440V AC, 60 V DC, In=50A - Követő típus: 2CDS381001R0577 | kérésre | 2025-02-15
S201P-Z50 | 2CDS281001R0578 | CLASSIC típus - S201P-Z50 Kismegszakító, Icn=15kA, 1P, Z karakterisztika, 230/440V AC, 60 V DC, In=50A - Követő típus: 2CDS381001R0578 | kérésre | 2025-02-15
S201P-K63 | 2CDS281001R0607 | CLASSIC típus - S201P-K63 Kismegszakító, Icn=15kA, 1P, K karakterisztika, 230/440V AC, 60 V DC, In=63A - Követő típus: 2CDS381001R0607 | kérésre | 2025-02-15
S201P-Z63 | 2CDS281001R0608 | CLASSIC típus - S201P-Z63 Kismegszakító, Icn=15kA, 1P, Z karakterisztika, 230/440V AC, 60 V DC, In=63A - Követő típus: 2CDS381001R0608 | kérésre | 2025-02-15
S201P-D63 | 2CDS281001R0631 | CLASSIC típus - S201P-D63 Kismegszakító, Icn=15kA, 1P, D karakterisztika, 230/440V AC, 60 V DC, In=63A - Követő típus: 2CDS381001R0631 | kérésre | 2025-02-15
S201P-C63 | 2CDS281001R0634 | CLASSIC típus - S201P-C63 Kismegszakító, Icn=15kA, 1P, C karakterisztika, 230/440V AC, 60 V DC, In=63A - Követő típus: 2CDS381001R0634 | kérésre | 2025-02-15
S201P-B63 | 2CDS281001R0635 | CLASSIC típus - S201P-B63 Kismegszakító, Icn=15kA, 1P, B karakterisztika, 230/440V AC, 60 V DC, In=63A - Követő típus: 2CDS381001R0635 | kérésre | 2025-02-15
S201P-D1.6 | 2CDS281001R0971 | CLASSIC típus - S201P-D1.6 Kismegszakító, Icn=25kA, 1P, D karakterisztika, 230/440V AC, 60 V DC, In=1.6A - Követő típus: 2CDS381001R0971 | kérésre | 2025-02-15
S201P-C1.6 | 2CDS281001R0974 | CLASSIC típus - S201P-C1.6 Kismegszakító, Icn=25kA, 1P, C karakterisztika, 230/440V AC, 60 V DC, In=1.6A - Követő típus: 2CDS381001R0974 | kérésre | 2025-02-15
S201P-D0.5 | 2CDS281001R0981 | CLASSIC típus - S201P-D0.5 Kismegszakító, Icn=25kA, 1P, D karakterisztika, 230/440V AC, 60 V DC, In=0.5A - Követő típus: 2CDS381001R0981 | kérésre | 2025-02-15
S201P-C0.5 | 2CDS281001R0984 | CLASSIC típus - S201P-C0.5 Kismegszakító, Icn=25kA, 1P, C karakterisztika, 230/440V AC, 60 V DC, In=0.5A - Követő típus: 2CDS381001R0984 | kérésre | 2025-02-15
S201P-D1NA | 2CDS281103R0011 | CLASSIC típus - S201P-D1NA Kismegszakító, Icn=25kA, 1P+N, D karakterisztika, 230/440V AC, 60 V DC, In=1A - Követő típus: 2CDS381103R0011 | kérésre | 2025-02-15
S201P-C1NA | 2CDS281103R0014 | CLASSIC típus - S201P-C1NA Kismegszakító, Icn=25kA, 1P+N, C karakterisztika, 230/440V AC, 60 V DC, In=1A - Követő típus: 2CDS381103R0014 | kérésre | 2025-02-15
S201P-D2NA | 2CDS281103R0021 | CLASSIC típus - S201P-D2NA Kismegszakító, Icn=25kA, 1P+N, D karakterisztika, 230/440V AC, 60 V DC, In=2A - Követő típus: 2CDS381103R0021 | kérésre | 2025-02-15
S201P-C2NA | 2CDS281103R0024 | CLASSIC típus - S201P-C2NA Kismegszakító, Icn=25kA, 1P+N, C karakterisztika, 230/440V AC, 60 V DC, In=2A - Követő típus: 2CDS381103R0024 | kérésre | 2025-02-15
S201P-D3NA | 2CDS281103R0031 | CLASSIC típus - S201P-D3NA Kismegszakító, Icn=25kA, 1P+N, D karakterisztika, 230/440V AC, 60 V DC, In=3A - Követő típus: 2CDS381103R0031 | kérésre | 2025-02-15
S201P-C3NA | 2CDS281103R0034 | CLASSIC típus - S201P-C3NA Kismegszakító, Icn=25kA, 1P+N, C karakterisztika, 230/440V AC, 60 V DC, In=3A - Követő típus: 2CDS381103R0034 | kérésre | 2025-02-15
S201P-D4NA | 2CDS281103R0041 | CLASSIC típus - S201P-D4NA Kismegszakító, Icn=25kA, 1P+N, D karakterisztika, 230/440V AC, 60 V DC, In=4A - Követő típus: 2CDS381103R0041 | kérésre | 2025-02-15
S201P-C4NA | 2CDS281103R0044 | CLASSIC típus - S201P-C4NA Kismegszakító, Icn=25kA, 1P+N, C karakterisztika, 230/440V AC, 60 V DC, In=4A - Követő típus: 2CDS381103R0044 | kérésre | 2025-02-15
S201P-D6NA | 2CDS281103R0061 | CLASSIC típus - S201P-D6NA Kismegszakító, Icn=25kA, 1P+N, D karakterisztika, 230/440V AC, 60 V DC, In=6A - Követő típus: 2CDS381103R0061 | kérésre | 2025-02-15
S201P-C6NA | 2CDS281103R0064 | CLASSIC típus - S201P-C6NA Kismegszakító, Icn=25kA, 1P+N, C karakterisztika, 230/440V AC, 60 V DC, In=6A - Követő típus: 2CDS381103R0064 | kérésre | 2025-02-15
S201P-B6NA | 2CDS281103R0065 | CLASSIC típus - S201P-B6NA Kismegszakító, Icn=25kA, 1P+N, B karakterisztika, 230/440V AC, 60 V DC, In=6A - Követő típus: 2CDS381103R0065 | kérésre | 2025-02-15
S201P-D8NA | 2CDS281103R0081 | CLASSIC típus - S201P-D8NA Kismegszakító, Icn=25kA, 1P+N, D karakterisztika, 230/440V AC, 60 V DC, In=8A - Követő típus: 2CDS381103R0081 | kérésre | 2025-02-15
S201P-C8NA | 2CDS281103R0084 | CLASSIC típus - S201P-C8NA Kismegszakító, Icn=25kA, 1P+N, C karakterisztika, 230/440V AC, 60 V DC, In=8A - Követő típus: 2CDS381103R0084 | kérésre | 2025-02-15
S201P-K0.2NA | 2CDS281103R0087 | CLASSIC típus - S201P-K0.2NA Kismegszakító, Icn=25kA, 1P+N, K karakterisztika, 230/440V AC, 60 V DC, In=0.2A - Követő típus: 2CDS381103R0087 | kérésre | 2025-02-15
S201P-D10NA | 2CDS281103R0101 | CLASSIC típus - S201P-D10NA Kismegszakító, Icn=25kA, 1P+N, D karakterisztika, 230/440V AC, 60 V DC, In=10A - Követő típus: 2CDS381103R0101 | kérésre | 2025-02-15
S201P-C10NA | 2CDS281103R0104 | CLASSIC típus - S201P-C10NA Kismegszakító, Icn=25kA, 1P+N, C karakterisztika, 230/440V AC, 60 V DC, In=10A - Követő típus: 2CDS381103R0104 | kérésre | 2025-02-15
S201P-B10NA | 2CDS281103R0105 | CLASSIC típus - S201P-B10NA Kismegszakító, Icn=25kA, 1P+N, B karakterisztika, 230/440V AC, 60 V DC, In=10A - Követő típus: 2CDS381103R0105 | kérésre | 2025-02-15
S201P-K0.3NA | 2CDS281103R0117 | CLASSIC típus - S201P-K0.3NA Kismegszakító, Icn=25kA, 1P+N, K karakterisztika, 230/440V AC, 60 V DC, In=0.3A - Követő típus: 2CDS381103R0117 | kérésre | 2025-02-15
S201P-D13NA | 2CDS281103R0131 | CLASSIC típus - S201P-D13NA Kismegszakító, Icn=25kA, 1P+N, D karakterisztika, 230/440V AC, 60 V DC, In=13A - Követő típus: 2CDS381103R0131 | kérésre | 2025-02-15
S201P-C13NA | 2CDS281103R0134 | CLASSIC típus - S201P-C13NA Kismegszakító, Icn=25kA, 1P+N, C karakterisztika, 230/440V AC, 60 V DC, In=13A - Követő típus: 2CDS381103R0134 | kérésre | 2025-02-15
S201P-B13NA | 2CDS281103R0135 | CLASSIC típus - S201P-B13NA Kismegszakító, Icn=25kA, 1P+N, B karakterisztika, 230/440V AC, 60 V DC, In=13A - Követő típus: 2CDS381103R0135 | kérésre | 2025-02-15
S201P-K0.5NA | 2CDS281103R0157 | CLASSIC típus - S201P-K0.5NA Kismegszakító, Icn=25kA, 1P+N, K karakterisztika, 230/440V AC, 60 V DC, In=0.5A - Követő típus: 2CDS381103R0157 | kérésre | 2025-02-15
S201P-Z0.5NA | 2CDS281103R0158 | CLASSIC típus - S201P-Z0.5NA Kismegszakító, Icn=25kA, 1P+N, Z karakterisztika, 230/440V AC, 60 V DC, In=0.5A - Követő típus: 2CDS381103R0158 | kérésre | 2025-02-15
S201P-D16NA | 2CDS281103R0161 | CLASSIC típus - S201P-D16NA Kismegszakító, Icn=25kA, 1P+N, D karakterisztika, 230/440V AC, 60 V DC, In=16A - Követő típus: 2CDS381103R0161 | kérésre | 2025-02-15
S201P-C16NA | 2CDS281103R0164 | CLASSIC típus - S201P-C16NA Kismegszakító, Icn=25kA, 1P+N, C karakterisztika, 230/440V AC, 60 V DC, In=16A - Követő típus: 2CDS381103R0164 | kérésre | 2025-02-15
S201P-B16NA | 2CDS281103R0165 | CLASSIC típus - S201P-B16NA Kismegszakító, Icn=25kA, 1P+N, B karakterisztika, 230/440V AC, 60 V DC, In=16A - Követő típus: 2CDS381103R0165 | kérésre | 2025-02-15
S201P-K0.75NA | 2CDS281103R0187 | CLASSIC típus - S201P-K0.75NA Kismegszakító, Icn=25kA, 1P+N, K karakterisztika, 230/440V AC, 60 V DC, In=0.75A - Követő típus: 2CDS381103R0187 | kérésre | 2025-02-15
S201P-D20NA | 2CDS281103R0201 | CLASSIC típus - S201P-D20NA Kismegszakító, Icn=25kA, 1P+N, D karakterisztika, 230/440V AC, 60 V DC, In=20A - Követő típus: 2CDS381103R0201 | kérésre | 2025-02-15
S201P-C20NA | 2CDS281103R0204 | CLASSIC típus - S201P-C20NA Kismegszakító, Icn=25kA, 1P+N, C karakterisztika, 230/440V AC, 60 V DC, In=20A - Követő típus: 2CDS381103R0204 | kérésre | 2025-02-15
S201P-B20NA | 2CDS281103R0205 | CLASSIC típus - S201P-B20NA Kismegszakító, Icn=25kA, 1P+N, B karakterisztika, 230/440V AC, 60 V DC, In=20A - Követő típus: 2CDS381103R0205 | kérésre | 2025-02-15
S201P-K1NA | 2CDS281103R0217 | CLASSIC típus - S201P-K1NA Kismegszakító, Icn=25kA, 1P+N, K karakterisztika, 230/440V AC, 60 V DC, In=1A - Követő típus: 2CDS381103R0217 | kérésre | 2025-02-15
S201P-Z1NA | 2CDS281103R0218 | CLASSIC típus - S201P-Z1NA Kismegszakító, Icn=25kA, 1P+N, Z karakterisztika, 230/440V AC, 60 V DC, In=1A - Követő típus: 2CDS381103R0218 | kérésre | 2025-02-15
S201P-D25NA | 2CDS281103R0251 | CLASSIC típus - S201P-D25NA Kismegszakító, Icn=25kA, 1P+N, D karakterisztika, 230/440V AC, 60 V DC, In=25A - Követő típus: 2CDS381103R0251 | kérésre | 2025-02-15
S201P-C25NA | 2CDS281103R0254 | CLASSIC típus - S201P-C25NA Kismegszakító, Icn=25kA, 1P+N, C karakterisztika, 230/440V AC, 60 V DC, In=25A - Követő típus: 2CDS381103R0254 | kérésre | 2025-02-15
S201P-B25NA | 2CDS281103R0255 | CLASSIC típus - S201P-B25NA Kismegszakító, Icn=25kA, 1P+N, B karakterisztika, 230/440V AC, 60 V DC, In=25A - Követő típus: 2CDS381103R0255 | kérésre | 2025-02-15
S201P-K1.6NA | 2CDS281103R0257 | CLASSIC típus - S201P-K1.6NA Kismegszakító, Icn=25kA, 1P+N, K karakterisztika, 230/440V AC, 60 V DC, In=1.6A - Követő típus: 2CDS381103R0257 | kérésre | 2025-02-15
S201P-Z1.6NA | 2CDS281103R0258 | CLASSIC típus - S201P-Z1.6NA Kismegszakító, Icn=25kA, 1P+N, Z karakterisztika, 230/440V AC, 60 V DC, In=1.6A - Követő típus: 2CDS381103R0258 | kérésre | 2025-02-15
S201P-K2NA | 2CDS281103R0277 | CLASSIC típus - S201P-K2NA Kismegszakító, Icn=25kA, 1P+N, K karakterisztika, 230/440V AC, 60 V DC, In=2A - Követő típus: 2CDS381103R0277 | kérésre | 2025-02-15
S201P-Z2NA | 2CDS281103R0278 | CLASSIC típus - S201P-Z2NA Kismegszakító, Icn=25kA, 1P+N, Z karakterisztika, 230/440V AC, 60 V DC, In=2A - Követő típus: 2CDS381103R0278 | kérésre | 2025-02-15
S201P-K3NA | 2CDS281103R0317 | CLASSIC típus - S201P-K3NA Kismegszakító, Icn=25kA, 1P+N, K karakterisztika, 230/440V AC, 60 V DC, In=3A - Követő típus: 2CDS381103R0317 | kérésre | 2025-02-15
S201P-Z3NA | 2CDS281103R0318 | CLASSIC típus - S201P-Z3NA Kismegszakító, Icn=25kA, 1P+N, Z karakterisztika, 230/440V AC, 60 V DC, In=3A - Követő típus: 2CDS381103R0318 | kérésre | 2025-02-15
S201P-D32NA | 2CDS281103R0321 | CLASSIC típus - S201P-D32NA Kismegszakító, Icn=15kA, 1P+N, D karakterisztika, 230/440V AC, 60 V DC, In=32A - Követő típus: 2CDS381103R0321 | kérésre | 2025-02-15
S201P-C32NA | 2CDS281103R0324 | CLASSIC típus - S201P-C32NA Kismegszakító, Icn=15kA, 1P+N, C karakterisztika, 230/440V AC, 60 V DC, In=32A - Követő típus: 2CDS381103R0324 | kérésre | 2025-02-15
S201P-B32NA | 2CDS281103R0325 | CLASSIC típus - S201P-B32NA Kismegszakító, Icn=15kA, 1P+N, B karakterisztika, 230/440V AC, 60 V DC, In=32A - Követő típus: 2CDS381103R0325 | kérésre | 2025-02-15
S201P-K4NA | 2CDS281103R0337 | CLASSIC típus - S201P-K4NA Kismegszakító, Icn=25kA, 1P+N, K karakterisztika, 230/440V AC, 60 V DC, In=4A - Követő típus: 2CDS381103R0337 | kérésre | 2025-02-15
S201P-Z4NA | 2CDS281103R0338 | CLASSIC típus - S201P-Z4NA Kismegszakító, Icn=25kA, 1P+N, Z karakterisztika, 230/440V AC, 60 V DC, In=4A - Követő típus: 2CDS381103R0338 | kérésre | 2025-02-15
S201P-K6NA | 2CDS281103R0377 | CLASSIC típus - S201P-K6NA Kismegszakító, Icn=25kA, 1P+N, K karakterisztika, 230/440V AC, 60 V DC, In=6A - Követő típus: 2CDS381103R0377 | kérésre | 2025-02-15
S201P-Z6NA | 2CDS281103R0378 | CLASSIC típus - S201P-Z6NA Kismegszakító, Icn=25kA, 1P+N, Z karakterisztika, 230/440V AC, 60 V DC, In=6A - Követő típus: 2CDS381103R0378 | kérésre | 2025-02-15
S201P-D40NA | 2CDS281103R0401 | CLASSIC típus - S201P-D40NA Kismegszakító, Icn=15kA, 1P+N, D karakterisztika, 230/440V AC, 60 V DC, In=40A - Követő típus: 2CDS381103R0401 | kérésre | 2025-02-15
S201P-C40NA | 2CDS281103R0404 | CLASSIC típus - S201P-C40NA Kismegszakító, Icn=15kA, 1P+N, C karakterisztika, 230/440V AC, 60 V DC, In=40A - Követő típus: 2CDS381103R0404 | kérésre | 2025-02-15
S201P-B40NA | 2CDS281103R0405 | CLASSIC típus - S201P-B40NA Kismegszakító, Icn=15kA, 1P+N, B karakterisztika, 230/440V AC, 60 V DC, In=40A - Követő típus: 2CDS381103R0405 | kérésre | 2025-02-15
S201P-K8NA | 2CDS281103R0407 | CLASSIC típus - S201P-K8NA Kismegszakító, Icn=25kA, 1P+N, K karakterisztika, 230/440V AC, 60 V DC, In=8A - Követő típus: 2CDS381103R0407 | kérésre | 2025-02-15
S201P-Z8NA | 2CDS281103R0408 | CLASSIC típus - S201P-Z8NA Kismegszakító, Icn=25kA, 1P+N, Z karakterisztika, 230/440V AC, 60 V DC, In=8A - Követő típus: 2CDS381103R0408 | kérésre | 2025-02-15
S201P-K10NA | 2CDS281103R0427 | CLASSIC típus - S201P-K10NA Kismegszakító, Icn=25kA, 1P+N, K karakterisztika, 230/440V AC, 60 V DC, In=10A - Követő típus: 2CDS381103R0427 | kérésre | 2025-02-15
S201P-Z10NA | 2CDS281103R0428 | CLASSIC típus - S201P-Z10NA Kismegszakító, Icn=25kA, 1P+N, Z karakterisztika, 230/440V AC, 60 V DC, In=10A - Követő típus: 2CDS381103R0428 | kérésre | 2025-02-15
S201P-K13NA | 2CDS281103R0447 | CLASSIC típus - S201P-K13NA Kismegszakító, Icn=25kA, 1P+N, K karakterisztika, 230/440V AC, 60 V DC, In=13A - Követő típus: 2CDS381103R0447 | kérésre | 2025-02-15
S201P-K16NA | 2CDS281103R0467 | CLASSIC típus - S201P-K16NA Kismegszakító, Icn=25kA, 1P+N, K karakterisztika, 230/440V AC, 60 V DC, In=16A - Követő típus: 2CDS381103R0467 | kérésre | 2025-02-15
S201P-Z16NA | 2CDS281103R0468 | CLASSIC típus - S201P-Z16NA Kismegszakító, Icn=25kA, 1P+N, Z karakterisztika, 230/440V AC, 60 V DC, In=16A - Követő típus: 2CDS381103R0468 | kérésre | 2025-02-15
S201P-K20NA | 2CDS281103R0487 | CLASSIC típus - S201P-K20NA Kismegszakító, Icn=25kA, 1P+N, K karakterisztika, 230/440V AC, 60 V DC, In=20A - Követő típus: 2CDS381103R0487 | kérésre | 2025-02-15
S201P-Z20NA | 2CDS281103R0488 | CLASSIC típus - S201P-Z20NA Kismegszakító, Icn=25kA, 1P+N, Z karakterisztika, 230/440V AC, 60 V DC, In=20A - Követő típus: 2CDS381103R0488 | kérésre | 2025-02-15
S201P-D50NA | 2CDS281103R0501 | CLASSIC típus - S201P-D50NA Kismegszakító, Icn=15kA, 1P+N, D karakterisztika, 230/440V AC, 60 V DC, In=50A - Követő típus: 2CDS381103R0501 | kérésre | 2025-02-15
S201P-C50NA | 2CDS281103R0504 | CLASSIC típus - S201P-C50NA Kismegszakító, Icn=15kA, 1P+N, C karakterisztika, 230/440V AC, 60 V DC, In=50A - Követő típus: 2CDS381103R0504 | kérésre | 2025-02-15
S201P-B50NA | 2CDS281103R0505 | CLASSIC típus - S201P-B50NA Kismegszakító, Icn=15kA, 1P+N, B karakterisztika, 230/440V AC, 60 V DC, In=50A - Követő típus: 2CDS381103R0505 | kérésre | 2025-02-15
S201P-K25NA | 2CDS281103R0517 | CLASSIC típus - S201P-K25NA Kismegszakító, Icn=25kA, 1P+N, K karakterisztika, 230/440V AC, 60 V DC, In=25A - Követő típus: 2CDS381103R0517 | kérésre | 2025-02-15
S201P-Z25NA | 2CDS281103R0518 | CLASSIC típus - S201P-Z25NA Kismegszakító, Icn=25kA, 1P+N, Z karakterisztika, 230/440V AC, 60 V DC, In=25A - Követő típus: 2CDS381103R0518 | kérésre | 2025-02-15
S201P-K32NA | 2CDS281103R0537 | CLASSIC típus - S201P-K32NA Kismegszakító, Icn=15kA, 1P+N, K karakterisztika, 230/440V AC, 60 V DC, In=32A - Követő típus: 2CDS381103R0537 | kérésre | 2025-02-15
S201P-Z32NA | 2CDS281103R0538 | CLASSIC típus - S201P-Z32NA Kismegszakító, Icn=15kA, 1P+N, Z karakterisztika, 230/440V AC, 60 V DC, In=32A - Követő típus: 2CDS381103R0538 | kérésre | 2025-02-15
S201P-K40NA | 2CDS281103R0557 | CLASSIC típus - S201P-K40NA Kismegszakító, Icn=15kA, 1P+N, K karakterisztika, 230/440V AC, 60 V DC, In=40A - Követő típus: 2CDS381103R0557 | kérésre | 2025-02-15
S201P-Z40NA | 2CDS281103R0558 | CLASSIC típus - S201P-Z40NA Kismegszakító, Icn=15kA, 1P+N, Z karakterisztika, 230/440V AC, 60 V DC, In=40A - Követő típus: 2CDS381103R0558 | kérésre | 2025-02-15
S201P-K50NA | 2CDS281103R0577 | CLASSIC típus - S201P-K50NA Kismegszakító, Icn=15kA, 1P+N, K karakterisztika, 230/440V AC, 60 V DC, In=50A - Követő típus: 2CDS381103R0577 | kérésre | 2025-02-15
S201P-Z50NA | 2CDS281103R0578 | CLASSIC típus - S201P-Z50NA Kismegszakító, Icn=15kA, 1P+N, Z karakterisztika, 230/440V AC, 60 V DC, In=50A - Követő típus: 2CDS381103R0578 | kérésre | 2025-02-15
S201P-K63NA | 2CDS281103R0607 | CLASSIC típus - S201P-K63NA Kismegszakító, Icn=15kA, 1P+N, K karakterisztika, 230/440V AC, 60 V DC, In=63A - Követő típus: 2CDS381103R0607 | kérésre | 2025-02-15
S201P-Z63NA | 2CDS281103R0608 | CLASSIC típus - S201P-Z63NA Kismegszakító, Icn=15kA, 1P+N, Z karakterisztika, 230/440V AC, 60 V DC, In=63A - Követő típus: 2CDS381103R0608 | kérésre | 2025-02-15
S201P-D63NA | 2CDS281103R0631 | CLASSIC típus - S201P-D63NA Kismegszakító, Icn=15kA, 1P+N, D karakterisztika, 230/440V AC, 60 V DC, In=63A - Követő típus: 2CDS381103R0631 | kérésre | 2025-02-15
S201P-C63NA | 2CDS281103R0634 | CLASSIC típus - S201P-C63NA Kismegszakító, Icn=15kA, 1P+N, C karakterisztika, 230/440V AC, 60 V DC, In=63A - Követő típus: 2CDS381103R0634 | kérésre | 2025-02-15
S201P-B63NA | 2CDS281103R0635 | CLASSIC típus - S201P-B63NA Kismegszakító, Icn=15kA, 1P+N, B karakterisztika, 230/440V AC, 60 V DC, In=63A - Követő típus: 2CDS381103R0635 | kérésre | 2025-02-15
S201P-D1.6NA | 2CDS281103R0971 | CLASSIC típus - S201P-D1.6NA Kismegszakító, Icn=25kA, 1P+N, D karakterisztika, 230/440V AC, 60 V DC, In=1.6A - Követő típus: 2CDS381103R0971 | kérésre | 2025-02-15
S201P-C1.6NA | 2CDS281103R0974 | CLASSIC típus - S201P-C1.6NA Kismegszakító, Icn=25kA, 1P+N, C karakterisztika, 230/440V AC, 60 V DC, In=1.6A - Követő típus: 2CDS381103R0974 | kérésre | 2025-02-15
S201P-D0.5NA | 2CDS281103R0981 | CLASSIC típus - S201P-D0.5NA Kismegszakító, Icn=25kA, 1P+N, D karakterisztika, 230/440V AC, 60 V DC, In=0.5A - Követő típus: 2CDS381103R0981 | kérésre | 2025-02-15
S201P-C0.5NA | 2CDS281103R0984 | CLASSIC típus - S201P-C0.5NA Kismegszakító, Icn=25kA, 1P+N, C karakterisztika, 230/440V AC, 60 V DC, In=0.5A - Követő típus: 2CDS381103R0984 | kérésre | 2025-02-15
S202P-D1 | 2CDS282001R0011 | CLASSIC típus - S202P-D1 Kismegszakító, Icn=25kA, 2P, D karakterisztika, 230/440V AC, 125 V DC, In=1A - Követő típus: 2CDS382001R0011 | kérésre | 2025-02-15
S202P-C1 | 2CDS282001R0014 | CLASSIC típus - S202P-C1 Kismegszakító, Icn=25kA, 2P, C karakterisztika, 230/440V AC, 125 V DC, In=1A - Követő típus: 2CDS382001R0014 | kérésre | 2025-02-15
S202P-D2 | 2CDS282001R0021 | CLASSIC típus - S202P-D2 Kismegszakító, Icn=25kA, 2P, D karakterisztika, 230/440V AC, 125 V DC, In=2A - Követő típus: 2CDS382001R0021 | kérésre | 2025-02-15
S202P-C2 | 2CDS282001R0024 | CLASSIC típus - S202P-C2 Kismegszakító, Icn=25kA, 2P, C karakterisztika, 230/440V AC, 125 V DC, In=2A - Követő típus: 2CDS382001R0024 | kérésre | 2025-02-15
S202P-D3 | 2CDS282001R0031 | CLASSIC típus - S202P-D3 Kismegszakító, Icn=25kA, 2P, D karakterisztika, 230/440V AC, 125 V DC, In=3A - Követő típus: 2CDS382001R0031 | kérésre | 2025-02-15
S202P-C3 | 2CDS282001R0034 | CLASSIC típus - S202P-C3 Kismegszakító, Icn=25kA, 2P, C karakterisztika, 230/440V AC, 125 V DC, In=3A - Követő típus: 2CDS382001R0034 | kérésre | 2025-02-15
S202P-D4 | 2CDS282001R0041 | CLASSIC típus - S202P-D4 Kismegszakító, Icn=25kA, 2P, D karakterisztika, 230/440V AC, 125 V DC, In=4A - Követő típus: 2CDS382001R0041 | kérésre | 2025-02-15
S202P-C4 | 2CDS282001R0044 | CLASSIC típus - S202P-C4 Kismegszakító, Icn=25kA, 2P, C karakterisztika, 230/440V AC, 125 V DC, In=4A - Követő típus: 2CDS382001R0044 | kérésre | 2025-02-15
S202P-D6 | 2CDS282001R0061 | CLASSIC típus - S202P-D6 Kismegszakító, Icn=25kA, 2P, D karakterisztika, 230/440V AC, 125 V DC, In=6A - Követő típus: 2CDS382001R0061 | kérésre | 2025-02-15
S202P-C6 | 2CDS282001R0064 | CLASSIC típus - S202P-C6 Kismegszakító, Icn=25kA, 2P, C karakterisztika, 230/440V AC, 125 V DC, In=6A - Követő típus: 2CDS382001R0064 | kérésre | 2025-02-15
S202P-B6 | 2CDS282001R0065 | CLASSIC típus - S202P-B6 Kismegszakító, Icn=25kA, 2P, B karakterisztika, 230/440V AC, 125 V DC, In=6A - Követő típus: 2CDS382001R0065 | kérésre | 2025-02-15
S202P-D8 | 2CDS282001R0081 | CLASSIC típus - S202P-D8 Kismegszakító, Icn=25kA, 2P, D karakterisztika, 230/440V AC, 125 V DC, In=8A - Követő típus: 2CDS382001R0081 | kérésre | 2025-02-15
S202P-C8 | 2CDS282001R0084 | CLASSIC típus - S202P-C8 Kismegszakító, Icn=25kA, 2P, C karakterisztika, 230/440V AC, 125 V DC, In=8A - Követő típus: 2CDS382001R0084 | kérésre | 2025-02-15
S202P-B8 | 2CDS282001R0085 | CLASSIC típus - S202P-B8 Kismegszakító, Icn=25kA, 2P, B karakterisztika, 230/440V AC, 125 V DC, In=8A - Követő típus: 2CDS382001R0085 | kérésre | 2025-02-15
S202P-K0.2 | 2CDS282001R0087 | CLASSIC típus - S202P-K0.2 Kismegszakító, Icn=25kA, 2P, K karakterisztika, 230/440V AC, 125 V DC, In=0.2A - Követő típus: 2CDS382001R0087 | kérésre | 2025-02-15
S202P-D10 | 2CDS282001R0101 | CLASSIC típus - S202P-D10 Kismegszakító, Icn=25kA, 2P, D karakterisztika, 230/440V AC, 125 V DC, In=10A - Követő típus: 2CDS382001R0101 | kérésre | 2025-02-15
S202P-C10 | 2CDS282001R0104 | CLASSIC típus - S202P-C10 Kismegszakító, Icn=25kA, 2P, C karakterisztika, 230/440V AC, 125 V DC, In=10A - Követő típus: 2CDS382001R0104 | kérésre | 2025-02-15
S202P-B10 | 2CDS282001R0105 | CLASSIC típus - S202P-B10 Kismegszakító, Icn=25kA, 2P, B karakterisztika, 230/440V AC, 125 V DC, In=10A - Követő típus: 2CDS382001R0105 | kérésre | 2025-02-15
S202P-K0.3 | 2CDS282001R0117 | CLASSIC típus - S202P-K0.3 Kismegszakító, Icn=25kA, 2P, K karakterisztika, 230/440V AC, 125 V DC, In=0.3A - Követő típus: 2CDS382001R0117 | kérésre | 2025-02-15
S202P-D13 | 2CDS282001R0131 | CLASSIC típus - S202P-D13 Kismegszakító, Icn=25kA, 2P, D karakterisztika, 230/440V AC, 125 V DC, In=13A - Követő típus: 2CDS382001R0131 | kérésre | 2025-02-15
S202P-C13 | 2CDS282001R0134 | CLASSIC típus - S202P-C13 Kismegszakító, Icn=25kA, 2P, C karakterisztika, 230/440V AC, 125 V DC, In=13A - Követő típus: 2CDS382001R0134 | kérésre | 2025-02-15
S202P-B13 | 2CDS282001R0135 | CLASSIC típus - S202P-B13 Kismegszakító, Icn=25kA, 2P, B karakterisztika, 230/440V AC, 125 V DC, In=13A - Követő típus: 2CDS382001R0135 | kérésre | 2025-02-15
S202P-K0.5 | 2CDS282001R0157 | CLASSIC típus - S202P-K0.5 Kismegszakító, Icn=25kA, 2P, K karakterisztika, 230/440V AC, 125 V DC, In=0.5A - Követő típus: 2CDS382001R0157 | kérésre | 2025-02-15
S202P-Z0.5 | 2CDS282001R0158 | CLASSIC típus - S202P-Z0.5 Kismegszakító, Icn=25kA, 2P, Z karakterisztika, 230/440V AC, 125 V DC, In=0.5A - Követő típus: 2CDS382001R0158 | kérésre | 2025-02-15
S202P-D16 | 2CDS282001R0161 | CLASSIC típus - S202P-D16 Kismegszakító, Icn=25kA, 2P, D karakterisztika, 230/440V AC, 125 V DC, In=16A - Követő típus: 2CDS382001R0161 | kérésre | 2025-02-15
S202P-C16 | 2CDS282001R0164 | CLASSIC típus - S202P-C16 Kismegszakító, Icn=25kA, 2P, C karakterisztika, 230/440V AC, 125 V DC, In=16A - Követő típus: 2CDS382001R0164 | kérésre | 2025-02-15
S202P-B16 | 2CDS282001R0165 | CLASSIC típus - S202P-B16 Kismegszakító, Icn=25kA, 2P, B karakterisztika, 230/440V AC, 125 V DC, In=16A - Követő típus: 2CDS382001R0165 | kérésre | 2025-02-15
S202P-K0.75 | 2CDS282001R0187 | CLASSIC típus - S202P-K0.75 Kismegszakító, Icn=25kA, 2P, K karakterisztika, 230/440V AC, 125 V DC, In=0.75A - Követő típus: 2CDS382001R0187 | kérésre | 2025-02-15
S202P-D20 | 2CDS282001R0201 | CLASSIC típus - S202P-D20 Kismegszakító, Icn=25kA, 2P, D karakterisztika, 230/440V AC, 125 V DC, In=20A - Követő típus: 2CDS382001R0201 | kérésre | 2025-02-15
S202P-C20 | 2CDS282001R0204 | CLASSIC típus - S202P-C20 Kismegszakító, Icn=25kA, 2P, C karakterisztika, 230/440V AC, 125 V DC, In=20A - Követő típus: 2CDS382001R0204 | kérésre | 2025-02-15
S202P-B20 | 2CDS282001R0205 | CLASSIC típus - S202P-B20 Kismegszakító, Icn=25kA, 2P, B karakterisztika, 230/440V AC, 125 V DC, In=20A - Követő típus: 2CDS382001R0205 | kérésre | 2025-02-15
S202P-K1 | 2CDS282001R0217 | CLASSIC típus - S202P-K1 Kismegszakító, Icn=25kA, 2P, K karakterisztika, 230/440V AC, 125 V DC, In=1A - Követő típus: 2CDS382001R0217 | kérésre | 2025-02-15
S202P-Z1 | 2CDS282001R0218 | CLASSIC típus - S202P-Z1 Kismegszakító, Icn=25kA, 2P, Z karakterisztika, 230/440V AC, 125 V DC, In=1A - Követő típus: 2CDS382001R0218 | kérésre | 2025-02-15
S202P-D25 | 2CDS282001R0251 | CLASSIC típus - S202P-D25 Kismegszakító, Icn=25kA, 2P, D karakterisztika, 230/440V AC, 125 V DC, In=25A - Követő típus: 2CDS382001R0251 | kérésre | 2025-02-15
S202P-C25 | 2CDS282001R0254 | CLASSIC típus - S202P-C25 Kismegszakító, Icn=25kA, 2P, C karakterisztika, 230/440V AC, 125 V DC, In=25A - Követő típus: 2CDS382001R0254 | kérésre | 2025-02-15
S202P-B25 | 2CDS282001R0255 | CLASSIC típus - S202P-B25 Kismegszakító, Icn=25kA, 2P, B karakterisztika, 230/440V AC, 125 V DC, In=25A - Követő típus: 2CDS382001R0255 | kérésre | 2025-02-15
S202P-K1.6 | 2CDS282001R0257 | CLASSIC típus - S202P-K1.6 Kismegszakító, Icn=25kA, 2P, K karakterisztika, 230/440V AC, 125 V DC, In=1.6A - Követő típus: 2CDS382001R0257 | kérésre | 2025-02-15
S202P-Z1.6 | 2CDS282001R0258 | CLASSIC típus - S202P-Z1.6 Kismegszakító, Icn=25kA, 2P, Z karakterisztika, 230/440V AC, 125 V DC, In=1.6A - Követő típus: 2CDS382001R0258 | kérésre | 2025-02-15
S202P-K2 | 2CDS282001R0277 | CLASSIC típus - S202P-K2 Kismegszakító, Icn=25kA, 2P, K karakterisztika, 230/440V AC, 125 V DC, In=2A - Követő típus: 2CDS382001R0277 | kérésre | 2025-02-15
S202P-Z2 | 2CDS282001R0278 | CLASSIC típus - S202P-Z2 Kismegszakító, Icn=25kA, 2P, Z karakterisztika, 230/440V AC, 125 V DC, In=2A - Követő típus: 2CDS382001R0278 | kérésre | 2025-02-15
S202P-K3 | 2CDS282001R0317 | CLASSIC típus - S202P-K3 Kismegszakító, Icn=25kA, 2P, K karakterisztika, 230/440V AC, 125 V DC, In=3A - Követő típus: 2CDS382001R0317 | kérésre | 2025-02-15
S202P-Z3 | 2CDS282001R0318 | CLASSIC típus - S202P-Z3 Kismegszakító, Icn=25kA, 2P, Z karakterisztika, 230/440V AC, 125 V DC, In=3A - Követő típus: 2CDS382001R0318 | kérésre | 2025-02-15
S202P-D32 | 2CDS282001R0321 | CLASSIC típus - S202P-D32 Kismegszakító, Icn=15kA, 2P, D karakterisztika, 230/440V AC, 125 V DC, In=32A - Követő típus: 2CDS382001R0321 | kérésre | 2025-02-15
S202P-C32 | 2CDS282001R0324 | CLASSIC típus - S202P-C32 Kismegszakító, Icn=15kA, 2P, C karakterisztika, 230/440V AC, 125 V DC, In=32A - Követő típus: 2CDS382001R0324 | kérésre | 2025-02-15
S202P-B32 | 2CDS282001R0325 | CLASSIC típus - S202P-B32 Kismegszakító, Icn=15kA, 2P, B karakterisztika, 230/440V AC, 125 V DC, In=32A - Követő típus: 2CDS382001R0325 | kérésre | 2025-02-15
S202P-K4 | 2CDS282001R0337 | CLASSIC típus - S202P-K4 Kismegszakító, Icn=25kA, 2P, K karakterisztika, 230/440V AC, 125 V DC, In=4A - Követő típus: 2CDS382001R0337 | kérésre | 2025-02-15
S202P-Z4 | 2CDS282001R0338 | CLASSIC típus - S202P-Z4 Kismegszakító, Icn=25kA, 2P, Z karakterisztika, 230/440V AC, 125 V DC, In=4A - Követő típus: 2CDS382001R0338 | kérésre | 2025-02-15
S202P-K6 | 2CDS282001R0377 | CLASSIC típus - S202P-K6 Kismegszakító, Icn=25kA, 2P, K karakterisztika, 230/440V AC, 125 V DC, In=6A - Követő típus: 2CDS382001R0377 | kérésre | 2025-02-15
S202P-Z6 | 2CDS282001R0378 | CLASSIC típus - S202P-Z6 Kismegszakító, Icn=25kA, 2P, Z karakterisztika, 230/440V AC, 125 V DC, In=6A - Követő típus: 2CDS382001R0378 | kérésre | 2025-02-15
S202P-D40 | 2CDS282001R0401 | CLASSIC típus - S202P-D40 Kismegszakító, Icn=15kA, 2P, D karakterisztika, 230/440V AC, 125 V DC, In=40A - Követő típus: 2CDS382001R0401 | kérésre | 2025-02-15
S202P-C40 | 2CDS282001R0404 | CLASSIC típus - S202P-C40 Kismegszakító, Icn=15kA, 2P, C karakterisztika, 230/440V AC, 125 V DC, In=40A - Követő típus: 2CDS382001R0404 | kérésre | 2025-02-15
S202P-B40 | 2CDS282001R0405 | CLASSIC típus - S202P-B40 Kismegszakító, Icn=15kA, 2P, B karakterisztika, 230/440V AC, 125 V DC, In=40A - Követő típus: 2CDS382001R0405 | kérésre | 2025-02-15
S202P-K8 | 2CDS282001R0407 | CLASSIC típus - S202P-K8 Kismegszakító, Icn=25kA, 2P, K karakterisztika, 230/440V AC, 125 V DC, In=8A - Követő típus: 2CDS382001R0407 | kérésre | 2025-02-15
S202P-Z8 | 2CDS282001R0408 | CLASSIC típus - S202P-Z8 Kismegszakító, Icn=25kA, 2P, Z karakterisztika, 230/440V AC, 125 V DC, In=8A - Követő típus: 2CDS382001R0408 | kérésre | 2025-02-15
S202P-K10 | 2CDS282001R0427 | CLASSIC típus - S202P-K10 Kismegszakító, Icn=25kA, 2P, K karakterisztika, 230/440V AC, 125 V DC, In=10A - Követő típus: 2CDS382001R0427 | kérésre | 2025-02-15
S202P-Z10 | 2CDS282001R0428 | CLASSIC típus - S202P-Z10 Kismegszakító, Icn=25kA, 2P, Z karakterisztika, 230/440V AC, 125 V DC, In=10A - Követő típus: 2CDS382001R0428 | kérésre | 2025-02-15
S202P-K13 | 2CDS282001R0447 | CLASSIC típus - S202P-K13 Kismegszakító, Icn=25kA, 2P, K karakterisztika, 230/440V AC, 125 V DC, In=13A - Követő típus: 2CDS382001R0447 | kérésre | 2025-02-15
S202P-K16 | 2CDS282001R0467 | CLASSIC típus - S202P-K16 Kismegszakító, Icn=25kA, 2P, K karakterisztika, 230/440V AC, 125 V DC, In=16A - Követő típus: 2CDS382001R0467 | kérésre | 2025-02-15
S202P-Z16 | 2CDS282001R0468 | CLASSIC típus - S202P-Z16 Kismegszakító, Icn=25kA, 2P, Z karakterisztika, 230/440V AC, 125 V DC, In=16A - Követő típus: 2CDS382001R0468 | kérésre | 2025-02-15
S202P-K20 | 2CDS282001R0487 | CLASSIC típus - S202P-K20 Kismegszakító, Icn=25kA, 2P, K karakterisztika, 230/440V AC, 125 V DC, In=20A - Követő típus: 2CDS382001R0487 | kérésre | 2025-02-15
S202P-Z20 | 2CDS282001R0488 | CLASSIC típus - S202P-Z20 Kismegszakító, Icn=25kA, 2P, Z karakterisztika, 230/440V AC, 125 V DC, In=20A - Követő típus: 2CDS382001R0488 | kérésre | 2025-02-15
S202P-D50 | 2CDS282001R0501 | CLASSIC típus - S202P-D50 Kismegszakító, Icn=15kA, 2P, D karakterisztika, 230/440V AC, 125 V DC, In=50A - Követő típus: 2CDS382001R0501 | kérésre | 2025-02-15
S202P-C50 | 2CDS282001R0504 | CLASSIC típus - S202P-C50 Kismegszakító, Icn=15kA, 2P, C karakterisztika, 230/440V AC, 125 V DC, In=50A - Követő típus: 2CDS382001R0504 | kérésre | 2025-02-15
S202P-B50 | 2CDS282001R0505 | CLASSIC típus - S202P-B50 Kismegszakító, Icn=15kA, 2P, B karakterisztika, 230/440V AC, 125 V DC, In=50A - Követő típus: 2CDS382001R0505 | kérésre | 2025-02-15
S202P-K25 | 2CDS282001R0517 | CLASSIC típus - S202P-K25 Kismegszakító, Icn=25kA, 2P, K karakterisztika, 230/440V AC, 125 V DC, In=25A - Követő típus: 2CDS382001R0517 | kérésre | 2025-02-15
S202P-Z25 | 2CDS282001R0518 | CLASSIC típus - S202P-Z25 Kismegszakító, Icn=25kA, 2P, Z karakterisztika, 230/440V AC, 125 V DC, In=25A - Követő típus: 2CDS382001R0518 | kérésre | 2025-02-15
S202P-K32 | 2CDS282001R0537 | CLASSIC típus - S202P-K32 Kismegszakító, Icn=15kA, 2P, K karakterisztika, 230/440V AC, 125 V DC, In=32A - Követő típus: 2CDS382001R0537 | kérésre | 2025-02-15
S202P-Z32 | 2CDS282001R0538 | CLASSIC típus - S202P-Z32 Kismegszakító, Icn=15kA, 2P, Z karakterisztika, 230/440V AC, 125 V DC, In=32A - Követő típus: 2CDS382001R0538 | kérésre | 2025-02-15
S202P-K40 | 2CDS282001R0557 | CLASSIC típus - S202P-K40 Kismegszakító, Icn=15kA, 2P, K karakterisztika, 230/440V AC, 125 V DC, In=40A - Követő típus: 2CDS382001R0557 | kérésre | 2025-02-15
S202P-Z40 | 2CDS282001R0558 | CLASSIC típus - S202P-Z40 Kismegszakító, Icn=15kA, 2P, Z karakterisztika, 230/440V AC, 125 V DC, In=40A - Követő típus: 2CDS382001R0558 | kérésre | 2025-02-15
S202P-K50 | 2CDS282001R0577 | CLASSIC típus - S202P-K50 Kismegszakító, Icn=15kA, 2P, K karakterisztika, 230/440V AC, 125 V DC, In=50A - Követő típus: 2CDS382001R0577 | kérésre | 2025-02-15
S202P-Z50 | 2CDS282001R0578 | CLASSIC típus - S202P-Z50 Kismegszakító, Icn=15kA, 2P, Z karakterisztika, 230/440V AC, 125 V DC, In=50A - Követő típus: 2CDS382001R0578 | kérésre | 2025-02-15
S202P-K63 | 2CDS282001R0607 | CLASSIC típus - S202P-K63 Kismegszakító, Icn=15kA, 2P, K karakterisztika, 230/440V AC, 125 V DC, In=63A - Követő típus: 2CDS382001R0607 | kérésre | 2025-02-15
S202P-Z63 | 2CDS282001R0608 | CLASSIC típus - S202P-Z63 Kismegszakító, Icn=15kA, 2P, Z karakterisztika, 230/440V AC, 125 V DC, In=63A - Követő típus: 2CDS382001R0608 | kérésre | 2025-02-15
S202P-D63 | 2CDS282001R0631 | CLASSIC típus - S202P-D63 Kismegszakító, Icn=15kA, 2P, D karakterisztika, 230/440V AC, 125 V DC, In=63A - Követő típus: 2CDS382001R0631 | kérésre | 2025-02-15
S202P-C63 | 2CDS282001R0634 | CLASSIC típus - S202P-C63 Kismegszakító, Icn=15kA, 2P, C karakterisztika, 230/440V AC, 125 V DC, In=63A - Követő típus: 2CDS382001R0634 | kérésre | 2025-02-15
S202P-B63 | 2CDS282001R0635 | CLASSIC típus - S202P-B63 Kismegszakító, Icn=15kA, 2P, B karakterisztika, 230/440V AC, 125 V DC, In=63A - Követő típus: 2CDS382001R0635 | kérésre | 2025-02-15
S202P-D1.6 | 2CDS282001R0971 | CLASSIC típus - S202P-D1.6 Kismegszakító, Icn=25kA, 2P, D karakterisztika, 230/440V AC, 125 V DC, In=1.6A - Követő típus: 2CDS382001R0971 | kérésre | 2025-02-15
S202P-C1.6 | 2CDS282001R0974 | CLASSIC típus - S202P-C1.6 Kismegszakító, Icn=25kA, 2P, C karakterisztika, 230/440V AC, 125 V DC, In=1.6A - Követő típus: 2CDS382001R0974 | kérésre | 2025-02-15
S202P-D0.5 | 2CDS282001R0981 | CLASSIC típus - S202P-D0.5 Kismegszakító, Icn=25kA, 2P, D karakterisztika, 230/440V AC, 125 V DC, In=0.5A - Követő típus: 2CDS382001R0981 | kérésre | 2025-02-15
S202P-C0.5 | 2CDS282001R0984 | CLASSIC típus - S202P-C0.5 Kismegszakító, Icn=25kA, 2P, C karakterisztika, 230/440V AC, 125 V DC, In=0.5A - Követő típus: 2CDS382001R0984 | kérésre | 2025-02-15
S203P-D1 | 2CDS283001R0011 | CLASSIC típus - S203P-D1 Kismegszakító, Icn=25kA, 3P, D karakterisztika, 230/440V AC, In=1A - Követő típus: 2CDS383001R0011 | kérésre | 2025-02-15
S203P-C1 | 2CDS283001R0014 | CLASSIC típus - S203P-C1 Kismegszakító, Icn=25kA, 3P, C karakterisztika, 230/440V AC, In=1A - Követő típus: 2CDS383001R0014 | kérésre | 2025-02-15
S203P-D2 | 2CDS283001R0021 | CLASSIC típus - S203P-D2 Kismegszakító, Icn=25kA, 3P, D karakterisztika, 230/440V AC, In=2A - Követő típus: 2CDS383001R0021 | kérésre | 2025-02-15
S203P-C2 | 2CDS283001R0024 | CLASSIC típus - S203P-C2 Kismegszakító, Icn=25kA, 3P, C karakterisztika, 230/440V AC, In=2A - Követő típus: 2CDS383001R0024 | kérésre | 2025-02-15
S203P-D3 | 2CDS283001R0031 | CLASSIC típus - S203P-D3 Kismegszakító, Icn=25kA, 3P, D karakterisztika, 230/440V AC, In=3A - Követő típus: 2CDS383001R0031 | kérésre | 2025-02-15
S203P-C3 | 2CDS283001R0034 | CLASSIC típus - S203P-C3 Kismegszakító, Icn=25kA, 3P, C karakterisztika, 230/440V AC, In=3A - Követő típus: 2CDS383001R0034 | kérésre | 2025-02-15
S203P-D4 | 2CDS283001R0041 | CLASSIC típus - S203P-D4 Kismegszakító, Icn=25kA, 3P, D karakterisztika, 230/440V AC, In=4A - Követő típus: 2CDS383001R0041 | kérésre | 2025-02-15
S203P-C4 | 2CDS283001R0044 | CLASSIC típus - S203P-C4 Kismegszakító, Icn=25kA, 3P, C karakterisztika, 230/440V AC, In=4A - Követő típus: 2CDS383001R0044 | kérésre | 2025-02-15
S203P-D6 | 2CDS283001R0061 | CLASSIC típus - S203P-D6 Kismegszakító, Icn=25kA, 3P, D karakterisztika, 230/440V AC, In=6A - Követő típus: 2CDS383001R0061 | kérésre | 2025-02-15
S203P-C6 | 2CDS283001R0064 | CLASSIC típus - S203P-C6 Kismegszakító, Icn=25kA, 3P, C karakterisztika, 230/440V AC, In=6A - Követő típus: 2CDS383001R0064 | kérésre | 2025-02-15
S203P-B6 | 2CDS283001R0065 | CLASSIC típus - S203P-B6 Kismegszakító, Icn=25kA, 3P, B karakterisztika, 230/440V AC, In=6A - Követő típus: 2CDS383001R0065 | kérésre | 2025-02-15
S203P-D8 | 2CDS283001R0081 | CLASSIC típus - S203P-D8 Kismegszakító, Icn=25kA, 3P, D karakterisztika, 230/440V AC, In=8A - Követő típus: 2CDS383001R0081 | kérésre | 2025-02-15
S203P-C8 | 2CDS283001R0084 | CLASSIC típus - S203P-C8 Kismegszakító, Icn=25kA, 3P, C karakterisztika, 230/440V AC, In=8A - Követő típus: 2CDS383001R0084 | kérésre | 2025-02-15
S203P-B8 | 2CDS283001R0085 | CLASSIC típus - S203P-B8 Kismegszakító, Icn=25kA, 3P, B karakterisztika, 230/440V AC, In=8A - Követő típus: 2CDS383001R0085 | kérésre | 2025-02-15
S203P-K0.2 | 2CDS283001R0087 | CLASSIC típus - S203P-K0.2 Kismegszakító, Icn=25kA, 3P, K karakterisztika, 230/440V AC, In=0.2A - Követő típus: 2CDS383001R0087 | kérésre | 2025-02-15
S203P-D10 | 2CDS283001R0101 | CLASSIC típus - S203P-D10 Kismegszakító, Icn=25kA, 3P, D karakterisztika, 230/440V AC, In=10A - Követő típus: 2CDS383001R0101 | kérésre | 2025-02-15
S203P-C10 | 2CDS283001R0104 | CLASSIC típus - S203P-C10 Kismegszakító, Icn=25kA, 3P, C karakterisztika, 230/440V AC, In=10A - Követő típus: 2CDS383001R0104 | kérésre | 2025-02-15
S203P-B10 | 2CDS283001R0105 | CLASSIC típus - S203P-B10 Kismegszakító, Icn=25kA, 3P, B karakterisztika, 230/440V AC, In=10A - Követő típus: 2CDS383001R0105 | kérésre | 2025-02-15
S203P-K0.3 | 2CDS283001R0117 | CLASSIC típus - S203P-K0.3 Kismegszakító, Icn=25kA, 3P, K karakterisztika, 230/440V AC, In=0.3A - Követő típus: 2CDS383001R0117 | kérésre | 2025-02-15
S203P-D13 | 2CDS283001R0131 | CLASSIC típus - S203P-D13 Kismegszakító, Icn=25kA, 3P, D karakterisztika, 230/440V AC, In=13A - Követő típus: 2CDS383001R0131 | kérésre | 2025-02-15
S203P-C13 | 2CDS283001R0134 | CLASSIC típus - S203P-C13 Kismegszakító, Icn=25kA, 3P, C karakterisztika, 230/440V AC, In=13A - Követő típus: 2CDS383001R0134 | kérésre | 2025-02-15
S203P-B13 | 2CDS283001R0135 | CLASSIC típus - S203P-B13 Kismegszakító, Icn=25kA, 3P, B karakterisztika, 230/440V AC, In=13A - Követő típus: 2CDS383001R0135 | kérésre | 2025-02-15
S203P-K0.5 | 2CDS283001R0157 | CLASSIC típus - S203P-K0.5 Kismegszakító, Icn=25kA, 3P, K karakterisztika, 230/440V AC, In=0.5A - Követő típus: 2CDS383001R0157 | kérésre | 2025-02-15
S203P-Z0.5 | 2CDS283001R0158 | CLASSIC típus - S203P-Z0.5 Kismegszakító, Icn=25kA, 3P, Z karakterisztika, 230/440V AC, In=0.5A - Követő típus: 2CDS383001R0158 | kérésre | 2025-02-15
S203P-D16 | 2CDS283001R0161 | CLASSIC típus - S203P-D16 Kismegszakító, Icn=25kA, 3P, D karakterisztika, 230/440V AC, In=16A - Követő típus: 2CDS383001R0161 | kérésre | 2025-02-15
S203P-C16 | 2CDS283001R0164 | CLASSIC típus - S203P-C16 Kismegszakító, Icn=25kA, 3P, C karakterisztika, 230/440V AC, In=16A - Követő típus: 2CDS383001R0164 | kérésre | 2025-02-15
S203P-B16 | 2CDS283001R0165 | CLASSIC típus - S203P-B16 Kismegszakító, Icn=25kA, 3P, B karakterisztika, 230/440V AC, In=16A - Követő típus: 2CDS383001R0165 | kérésre | 2025-02-15
S203P-K0.75 | 2CDS283001R0187 | CLASSIC típus - S203P-K0.75 Kismegszakító, Icn=25kA, 3P, K karakterisztika, 230/440V AC, In=0.75A - Követő típus: 2CDS383001R0187 | kérésre | 2025-02-15
S203P-D20 | 2CDS283001R0201 | CLASSIC típus - S203P-D20 Kismegszakító, Icn=25kA, 3P, D karakterisztika, 230/440V AC, In=20A - Követő típus: 2CDS383001R0201 | kérésre | 2025-02-15
S203P-C20 | 2CDS283001R0204 | CLASSIC típus - S203P-C20 Kismegszakító, Icn=25kA, 3P, C karakterisztika, 230/440V AC, In=20A - Követő típus: 2CDS383001R0204 | kérésre | 2025-02-15
S203P-B20 | 2CDS283001R0205 | CLASSIC típus - S203P-B20 Kismegszakító, Icn=25kA, 3P, B karakterisztika, 230/440V AC, In=20A - Követő típus: 2CDS383001R0205 | kérésre | 2025-02-15
S203P-K1 | 2CDS283001R0217 | CLASSIC típus - S203P-K1 Kismegszakító, Icn=25kA, 3P, K karakterisztika, 230/440V AC, In=1A - Követő típus: 2CDS383001R0217 | kérésre | 2025-02-15
S203P-D25 | 2CDS283001R0251 | CLASSIC típus - S203P-D25 Kismegszakító, Icn=25kA, 3P, D karakterisztika, 230/440V AC, In=25A - Követő típus: 2CDS383001R0251 | kérésre | 2025-02-15
S203P-C25 | 2CDS283001R0254 | CLASSIC típus - S203P-C25 Kismegszakító, Icn=25kA, 3P, C karakterisztika, 230/440V AC, In=25A - Követő típus: 2CDS383001R0254 | kérésre | 2025-02-15
S203P-B25 | 2CDS283001R0255 | CLASSIC típus - S203P-B25 Kismegszakító, Icn=25kA, 3P, B karakterisztika, 230/440V AC, In=25A - Követő típus: 2CDS383001R0255 | kérésre | 2025-02-15
S203P-K1.6 | 2CDS283001R0257 | CLASSIC típus - S203P-K1.6 Kismegszakító, Icn=25kA, 3P, K karakterisztika, 230/440V AC, In=1.6A - Követő típus: 2CDS383001R0257 | kérésre | 2025-02-15
S203P-Z1.6 | 2CDS283001R0258 | CLASSIC típus - S203P-Z1.6 Kismegszakító, Icn=25kA, 3P, Z karakterisztika, 230/440V AC, In=1.6A - Követő típus: 2CDS383001R0258 | kérésre | 2025-02-15
S203P-K2 | 2CDS283001R0277 | CLASSIC típus - S203P-K2 Kismegszakító, Icn=25kA, 3P, K karakterisztika, 230/440V AC, In=2A - Követő típus: 2CDS383001R0277 | kérésre | 2025-02-15
S203P-Z2 | 2CDS283001R0278 | CLASSIC típus - S203P-Z2 Kismegszakító, Icn=25kA, 3P, Z karakterisztika, 230/440V AC, In=2A - Követő típus: 2CDS383001R0278 | kérésre | 2025-02-15
S203P-K3 | 2CDS283001R0317 | CLASSIC típus - S203P-K3 Kismegszakító, Icn=25kA, 3P, K karakterisztika, 230/440V AC, In=3A - Követő típus: 2CDS383001R0317 | kérésre | 2025-02-15
S203P-Z3 | 2CDS283001R0318 | CLASSIC típus - S203P-Z3 Kismegszakító, Icn=25kA, 3P, Z karakterisztika, 230/440V AC, In=3A - Követő típus: 2CDS383001R0318 | kérésre | 2025-02-15
S203P-D32 | 2CDS283001R0321 | CLASSIC típus - S203P-D32 Kismegszakító, Icn=15kA, 3P, D karakterisztika, 230/440V AC, In=32A - Követő típus: 2CDS383001R0321 | kérésre | 2025-02-15
S203P-C32 | 2CDS283001R0324 | CLASSIC típus - S203P-C32 Kismegszakító, Icn=15kA, 3P, C karakterisztika, 230/440V AC, In=32A - Követő típus: 2CDS383001R0324 | kérésre | 2025-02-15
S203P-B32 | 2CDS283001R0325 | CLASSIC típus - S203P-B32 Kismegszakító, Icn=15kA, 3P, B karakterisztika, 230/440V AC, In=32A - Követő típus: 2CDS383001R0325 | kérésre | 2025-02-15
S203P-K4 | 2CDS283001R0337 | CLASSIC típus - S203P-K4 Kismegszakító, Icn=25kA, 3P, K karakterisztika, 230/440V AC, In=4A - Követő típus: 2CDS383001R0337 | kérésre | 2025-02-15
S203P-Z4 | 2CDS283001R0338 | CLASSIC típus - S203P-Z4 Kismegszakító, Icn=25kA, 3P, Z karakterisztika, 230/440V AC, In=4A - Követő típus: 2CDS383001R0338 | kérésre | 2025-02-15
S203P-K6 | 2CDS283001R0377 | CLASSIC típus - S203P-K6 Kismegszakító, Icn=25kA, 3P, K karakterisztika, 230/440V AC, In=6A - Követő típus: 2CDS383001R0377 | kérésre | 2025-02-15
S203P-Z6 | 2CDS283001R0378 | CLASSIC típus - S203P-Z6 Kismegszakító, Icn=25kA, 3P, Z karakterisztika, 230/440V AC, In=6A - Követő típus: 2CDS383001R0378 | kérésre | 2025-02-15
S203P-D40 | 2CDS283001R0401 | CLASSIC típus - S203P-D40 Kismegszakító, Icn=15kA, 3P, D karakterisztika, 230/440V AC, In=40A - Követő típus: 2CDS383001R0401 | kérésre | 2025-02-15
S203P-C40 | 2CDS283001R0404 | CLASSIC típus - S203P-C40 Kismegszakító, Icn=15kA, 3P, C karakterisztika, 230/440V AC, In=40A - Követő típus: 2CDS383001R0404 | kérésre | 2025-02-15
S203P-B40 | 2CDS283001R0405 | CLASSIC típus - S203P-B40 Kismegszakító, Icn=15kA, 3P, B karakterisztika, 230/440V AC, In=40A - Követő típus: 2CDS383001R0405 | kérésre | 2025-02-15
S203P-K8 | 2CDS283001R0407 | CLASSIC típus - S203P-K8 Kismegszakító, Icn=25kA, 3P, K karakterisztika, 230/440V AC, In=8A - Követő típus: 2CDS383001R0407 | kérésre | 2025-02-15
S203P-Z8 | 2CDS283001R0408 | CLASSIC típus - S203P-Z8 Kismegszakító, Icn=25kA, 3P, Z karakterisztika, 230/440V AC, In=8A - Követő típus: 2CDS383001R0408 | kérésre | 2025-02-15
S203P-K10 | 2CDS283001R0427 | CLASSIC típus - S203P-K10 Kismegszakító, Icn=25kA, 3P, K karakterisztika, 230/440V AC, In=10A - Követő típus: 2CDS383001R0427 | kérésre | 2025-02-15
S203P-Z10 | 2CDS283001R0428 | CLASSIC típus - S203P-Z10 Kismegszakító, Icn=25kA, 3P, Z karakterisztika, 230/440V AC, In=10A - Követő típus: 2CDS383001R0428 | kérésre | 2025-02-15
S203P-K13 | 2CDS283001R0447 | CLASSIC típus - S203P-K13 Kismegszakító, Icn=25kA, 3P, K karakterisztika, 230/440V AC, In=13A - Követő típus: 2CDS383001R0447 | kérésre | 2025-02-15
S203P-K16 | 2CDS283001R0467 | CLASSIC típus - S203P-K16 Kismegszakító, Icn=25kA, 3P, K karakterisztika, 230/440V AC, In=16A - Követő típus: 2CDS383001R0467 | kérésre | 2025-02-15
S203P-Z16 | 2CDS283001R0468 | CLASSIC típus - S203P-Z16 Kismegszakító, Icn=25kA, 3P, Z karakterisztika, 230/440V AC, In=16A - Követő típus: 2CDS383001R0468 | kérésre | 2025-02-15
S203P-K20 | 2CDS283001R0487 | CLASSIC típus - S203P-K20 Kismegszakító, Icn=25kA, 3P, K karakterisztika, 230/440V AC, In=20A - Követő típus: 2CDS383001R0487 | kérésre | 2025-02-15
S203P-Z20 | 2CDS283001R0488 | CLASSIC típus - S203P-Z20 Kismegszakító, Icn=25kA, 3P, Z karakterisztika, 230/440V AC, In=20A - Követő típus: 2CDS383001R0488 | kérésre | 2025-02-15
S203P-D50 | 2CDS283001R0501 | CLASSIC típus - S203P-D50 Kismegszakító, Icn=15kA, 3P, D karakterisztika, 230/440V AC, In=50A - Követő típus: 2CDS383001R0501 | kérésre | 2025-02-15
S203P-C50 | 2CDS283001R0504 | CLASSIC típus - S203P-C50 Kismegszakító, Icn=15kA, 3P, C karakterisztika, 230/440V AC, In=50A - Követő típus: 2CDS383001R0504 | kérésre | 2025-02-15
S203P-B50 | 2CDS283001R0505 | CLASSIC típus - S203P-B50 Kismegszakító, Icn=15kA, 3P, B karakterisztika, 230/440V AC, In=50A - Követő típus: 2CDS383001R0505 | kérésre | 2025-02-15
S203P-K25 | 2CDS283001R0517 | CLASSIC típus - S203P-K25 Kismegszakító, Icn=25kA, 3P, K karakterisztika, 230/440V AC, In=25A - Követő típus: 2CDS383001R0517 | kérésre | 2025-02-15
S203P-Z25 | 2CDS283001R0518 | CLASSIC típus - S203P-Z25 Kismegszakító, Icn=25kA, 3P, Z karakterisztika, 230/440V AC, In=25A - Követő típus: 2CDS383001R0518 | kérésre | 2025-02-15
S203P-K32 | 2CDS283001R0537 | CLASSIC típus - S203P-K32 Kismegszakító, Icn=15kA, 3P, K karakterisztika, 230/440V AC, In=32A - Követő típus: 2CDS383001R0537 | kérésre | 2025-02-15
S203P-Z32 | 2CDS283001R0538 | CLASSIC típus - S203P-Z32 Kismegszakító, Icn=15kA, 3P, Z karakterisztika, 230/440V AC, In=32A - Követő típus: 2CDS383001R0538 | kérésre | 2025-02-15
S203P-K40 | 2CDS283001R0557 | CLASSIC típus - S203P-K40 Kismegszakító, Icn=15kA, 3P, K karakterisztika, 230/440V AC, In=40A - Követő típus: 2CDS383001R0557 | kérésre | 2025-02-15
S203P-Z40 | 2CDS283001R0558 | CLASSIC típus - S203P-Z40 Kismegszakító, Icn=15kA, 3P, Z karakterisztika, 230/440V AC, In=40A - Követő típus: 2CDS383001R0558 | kérésre | 2025-02-15
S203P-K50 | 2CDS283001R0577 | CLASSIC típus - S203P-K50 Kismegszakító, Icn=15kA, 3P, K karakterisztika, 230/440V AC, In=50A - Követő típus: 2CDS383001R0577 | kérésre | 2025-02-15
S203P-Z50 | 2CDS283001R0578 | CLASSIC típus - S203P-Z50 Kismegszakító, Icn=15kA, 3P, Z karakterisztika, 230/440V AC, In=50A - Követő típus: 2CDS383001R0578 | kérésre | 2025-02-15
S203P-K63 | 2CDS283001R0607 | CLASSIC típus - S203P-K63 Kismegszakító, Icn=15kA, 3P, K karakterisztika, 230/440V AC, In=63A - Követő típus: 2CDS383001R0607 | kérésre | 2025-02-15
S203P-Z63 | 2CDS283001R0608 | CLASSIC típus - S203P-Z63 Kismegszakító, Icn=15kA, 3P, Z karakterisztika, 230/440V AC, In=63A - Követő típus: 2CDS383001R0608 | kérésre | 2025-02-15
S203P-D63 | 2CDS283001R0631 | CLASSIC típus - S203P-D63 Kismegszakító, Icn=15kA, 3P, D karakterisztika, 230/440V AC, In=63A - Követő típus: 2CDS383001R0631 | kérésre | 2025-02-15
S203P-C63 | 2CDS283001R0634 | CLASSIC típus - S203P-C63 Kismegszakító, Icn=15kA, 3P, C karakterisztika, 230/440V AC, In=63A - Követő típus: 2CDS383001R0634 | kérésre | 2025-02-15
S203P-B63 | 2CDS283001R0635 | CLASSIC típus - S203P-B63 Kismegszakító, Icn=15kA, 3P, B karakterisztika, 230/440V AC, In=63A - Követő típus: 2CDS383001R0635 | kérésre | 2025-02-15
S203P-D1.6 | 2CDS283001R0971 | CLASSIC típus - S203P-D1.6 Kismegszakító, Icn=25kA, 3P, D karakterisztika, 230/440V AC, In=1.6A - Követő típus: 2CDS383001R0971 | kérésre | 2025-02-15
S203P-C1.6 | 2CDS283001R0974 | CLASSIC típus - S203P-C1.6 Kismegszakító, Icn=25kA, 3P, C karakterisztika, 230/440V AC, In=1.6A - Követő típus: 2CDS383001R0974 | kérésre | 2025-02-15
S203P-D0.5 | 2CDS283001R0981 | CLASSIC típus - S203P-D0.5 Kismegszakító, Icn=25kA, 3P, D karakterisztika, 230/440V AC, In=0.5A - Követő típus: 2CDS383001R0981 | kérésre | 2025-02-15
S203P-C0.5 | 2CDS283001R0984 | CLASSIC típus - S203P-C0.5 Kismegszakító, Icn=25kA, 3P, C karakterisztika, 230/440V AC, In=0.5A - Követő típus: 2CDS383001R0984 | kérésre | 2025-02-15
S203P-D1NA | 2CDS283103R0011 | CLASSIC típus - S203P-D1NA Kismegszakító, Icn=25kA, 3P+N, D karakterisztika, 230/440V AC, In=1A - Követő típus: 2CDS383103R0011 | kérésre | 2025-02-15
S203P-C1NA | 2CDS283103R0014 | CLASSIC típus - S203P-C1NA Kismegszakító, Icn=25kA, 3P+N, C karakterisztika, 230/440V AC, In=1A - Követő típus: 2CDS383103R0014 | kérésre | 2025-02-15
S203P-D2NA | 2CDS283103R0021 | CLASSIC típus - S203P-D2NA Kismegszakító, Icn=25kA, 3P+N, D karakterisztika, 230/440V AC, In=2A - Követő típus: 2CDS383103R0021 | kérésre | 2025-02-15
S203P-C2NA | 2CDS283103R0024 | CLASSIC típus - S203P-C2NA Kismegszakító, Icn=25kA, 3P+N, C karakterisztika, 230/440V AC, In=2A - Követő típus: 2CDS383103R0024 | kérésre | 2025-02-15
S203P-D3NA | 2CDS283103R0031 | CLASSIC típus - S203P-D3NA Kismegszakító, Icn=25kA, 3P+N, D karakterisztika, 230/440V AC, In=3A - Követő típus: 2CDS383103R0031 | kérésre | 2025-02-15
S203P-C3NA | 2CDS283103R0034 | CLASSIC típus - S203P-C3NA Kismegszakító, Icn=25kA, 3P+N, C karakterisztika, 230/440V AC, In=3A - Követő típus: 2CDS383103R0034 | kérésre | 2025-02-15
S203P-D4NA | 2CDS283103R0041 | CLASSIC típus - S203P-D4NA Kismegszakító, Icn=25kA, 3P+N, D karakterisztika, 230/440V AC, In=4A - Követő típus: 2CDS383103R0041 | kérésre | 2025-02-15
S203P-C4NA | 2CDS283103R0044 | CLASSIC típus - S203P-C4NA Kismegszakító, Icn=25kA, 3P+N, C karakterisztika, 230/440V AC, In=4A - Követő típus: 2CDS383103R0044 | kérésre | 2025-02-15
S203P-D6NA | 2CDS283103R0061 | CLASSIC típus - S203P-D6NA Kismegszakító, Icn=25kA, 3P+N, D karakterisztika, 230/440V AC, In=6A - Követő típus: 2CDS383103R0061 | kérésre | 2025-02-15
S203P-C6NA | 2CDS283103R0064 | CLASSIC típus - S203P-C6NA Kismegszakító, Icn=25kA, 3P+N, C karakterisztika, 230/440V AC, In=6A - Követő típus: 2CDS383103R0064 | kérésre | 2025-02-15
S203P-B6NA | 2CDS283103R0065 | CLASSIC típus - S203P-B6NA Kismegszakító, Icn=25kA, 3P+N, B karakterisztika, 230/440V AC, In=6A - Követő típus: 2CDS383103R0065 | kérésre | 2025-02-15
S203P-D8NA | 2CDS283103R0081 | CLASSIC típus - S203P-D8NA Kismegszakító, Icn=25kA, 3P+N, D karakterisztika, 230/440V AC, In=8A - Követő típus: 2CDS383103R0081 | kérésre | 2025-02-15
S203P-C8NA | 2CDS283103R0084 | CLASSIC típus - S203P-C8NA Kismegszakító, Icn=25kA, 3P+N, C karakterisztika, 230/440V AC, In=8A - Követő típus: 2CDS383103R0084 | kérésre | 2025-02-15
S203P-K0.2NA | 2CDS283103R0087 | CLASSIC típus - S203P-K0.2NA Kismegszakító, Icn=25kA, 3P+N, K karakterisztika, 230/440V AC, In=0.2A - Követő típus: 2CDS383103R0087 | kérésre | 2025-02-15
S203P-D10NA | 2CDS283103R0101 | CLASSIC típus - S203P-D10NA Kismegszakító, Icn=25kA, 3P+N, D karakterisztika, 230/440V AC, In=10A - Követő típus: 2CDS383103R0101 | kérésre | 2025-02-15
S203P-C10NA | 2CDS283103R0104 | CLASSIC típus - S203P-C10NA Kismegszakító, Icn=25kA, 3P+N, C karakterisztika, 230/440V AC, In=10A - Követő típus: 2CDS383103R0104 | kérésre | 2025-02-15
S203P-B10NA | 2CDS283103R0105 | CLASSIC típus - S203P-B10NA Kismegszakító, Icn=25kA, 3P+N, B karakterisztika, 230/440V AC, In=10A - Követő típus: 2CDS383103R0105 | kérésre | 2025-02-15
S203P-K0.3NA | 2CDS283103R0117 | CLASSIC típus - S203P-K0.3NA Kismegszakító, Icn=25kA, 3P+N, K karakterisztika, 230/440V AC, In=0.3A - Követő típus: 2CDS383103R0117 | kérésre | 2025-02-15
S203P-D13NA | 2CDS283103R0131 | CLASSIC típus - S203P-D13NA Kismegszakító, Icn=25kA, 3P+N, D karakterisztika, 230/440V AC, In=13A - Követő típus: 2CDS383103R0131 | kérésre | 2025-02-15
S203P-C13NA | 2CDS283103R0134 | CLASSIC típus - S203P-C13NA Kismegszakító, Icn=25kA, 3P+N, C karakterisztika, 230/440V AC, In=13A - Követő típus: 2CDS383103R0134 | kérésre | 2025-02-15
S203P-B13NA | 2CDS283103R0135 | CLASSIC típus - S203P-B13NA Kismegszakító, Icn=25kA, 3P+N, B karakterisztika, 230/440V AC, In=13A - Követő típus: 2CDS383103R0135 | kérésre | 2025-02-15
S203P-K0.5NA | 2CDS283103R0157 | CLASSIC típus - S203P-K0.5NA Kismegszakító, Icn=25kA, 3P+N, K karakterisztika, 230/440V AC, In=0.5A - Követő típus: 2CDS383103R0157 | kérésre | 2025-02-15
S203P-Z0.5NA | 2CDS283103R0158 | CLASSIC típus - S203P-Z0.5NA Kismegszakító, Icn=25kA, 3P+N, Z karakterisztika, 230/440V AC, In=0.5A - Követő típus: 2CDS383103R0158 | kérésre | 2025-02-15
S203P-D16NA | 2CDS283103R0161 | CLASSIC típus - S203P-D16NA Kismegszakító, Icn=25kA, 3P+N, D karakterisztika, 230/440V AC, In=16A - Követő típus: 2CDS383103R0161 | kérésre | 2025-02-15
S203P-C16NA | 2CDS283103R0164 | CLASSIC típus - S203P-C16NA Kismegszakító, Icn=25kA, 3P+N, C karakterisztika, 230/440V AC, In=16A - Követő típus: 2CDS383103R0164 | kérésre | 2025-02-15
S203P-B16NA | 2CDS283103R0165 | CLASSIC típus - S203P-B16NA Kismegszakító, Icn=25kA, 3P+N, B karakterisztika, 230/440V AC, In=16A - Követő típus: 2CDS383103R0165 | kérésre | 2025-02-15
S203P-K0.75NA | 2CDS283103R0187 | CLASSIC típus - S203P-K0.75NA Kismegszakító, Icn=25kA, 3P+N, K karakterisztika, 230/440V AC, In=0.75A - Követő típus: 2CDS383103R0187 | kérésre | 2025-02-15
S203P-D20NA | 2CDS283103R0201 | CLASSIC típus - S203P-D20NA Kismegszakító, Icn=25kA, 3P+N, D karakterisztika, 230/440V AC, In=20A - Követő típus: 2CDS383103R0201 | kérésre | 2025-02-15
S203P-C20NA | 2CDS283103R0204 | CLASSIC típus - S203P-C20NA Kismegszakító, Icn=25kA, 3P+N, C karakterisztika, 230/440V AC, In=20A - Követő típus: 2CDS383103R0204 | kérésre | 2025-02-15
S203P-B20NA | 2CDS283103R0205 | CLASSIC típus - S203P-B20NA Kismegszakító, Icn=25kA, 3P+N, B karakterisztika, 230/440V AC, In=20A - Követő típus: 2CDS383103R0205 | kérésre | 2025-02-15
S203P-K1NA | 2CDS283103R0217 | CLASSIC típus - S203P-K1NA Kismegszakító, Icn=25kA, 3P+N, K karakterisztika, 230/440V AC, In=1A - Követő típus: 2CDS383103R0217 | kérésre | 2025-02-15
S203P-Z1NA | 2CDS283103R0218 | CLASSIC típus - S203P-Z1NA Kismegszakító, Icn=25kA, 3P+N, Z karakterisztika, 230/440V AC, In=1A - Követő típus: 2CDS383103R0218 | kérésre | 2025-02-15
S203P-C25NA | 2CDS283103R0254 | CLASSIC típus - S203P-C25NA Kismegszakító, Icn=25kA, 3P+N, C karakterisztika, 230/440V AC, In=25A - Követő típus: 2CDS383103R0254 | kérésre | 2025-02-15
S203P-B25NA | 2CDS283103R0255 | CLASSIC típus - S203P-B25NA Kismegszakító, Icn=25kA, 3P+N, B karakterisztika, 230/440V AC, In=25A - Követő típus: 2CDS383103R0255 | kérésre | 2025-02-15
S203P-K1.6NA | 2CDS283103R0257 | CLASSIC típus - S203P-K1.6NA Kismegszakító, Icn=25kA, 3P+N, K karakterisztika, 230/440V AC, In=1.6A - Követő típus: 2CDS383103R0257 | kérésre | 2025-02-15
S203P-Z1.6NA | 2CDS283103R0258 | CLASSIC típus - S203P-Z1.6NA Kismegszakító, Icn=25kA, 3P+N, Z karakterisztika, 230/440V AC, In=1.6A - Követő típus: 2CDS383103R0258 | kérésre | 2025-02-15
S203P-K2NA | 2CDS283103R0277 | CLASSIC típus - S203P-K2NA Kismegszakító, Icn=25kA, 3P+N, K karakterisztika, 230/440V AC, In=2A - Követő típus: 2CDS383103R0277 | kérésre | 2025-02-15
S203P-Z2NA | 2CDS283103R0278 | CLASSIC típus - S203P-Z2NA Kismegszakító, Icn=25kA, 3P+N, Z karakterisztika, 230/440V AC, In=2A - Követő típus: 2CDS383103R0278 | kérésre | 2025-02-15
S203P-K3NA | 2CDS283103R0317 | CLASSIC típus - S203P-K3NA Kismegszakító, Icn=25kA, 3P+N, K karakterisztika, 230/440V AC, In=3A - Követő típus: 2CDS383103R0317 | kérésre | 2025-02-15
S203P-Z3NA | 2CDS283103R0318 | CLASSIC típus - S203P-Z3NA Kismegszakító, Icn=25kA, 3P+N, Z karakterisztika, 230/440V AC, In=3A - Követő típus: 2CDS383103R0318 | kérésre | 2025-02-15
S203P-D32NA | 2CDS283103R0321 | CLASSIC típus - S203P-D32NA Kismegszakító, Icn=15kA, 3P+N, D karakterisztika, 230/440V AC, In=32A - Követő típus: 2CDS383103R0321 | kérésre | 2025-02-15
S203P-C32NA | 2CDS283103R0324 | CLASSIC típus - S203P-C32NA Kismegszakító, Icn=15kA, 3P+N, C karakterisztika, 230/440V AC, In=32A - Követő típus: 2CDS383103R0324 | kérésre | 2025-02-15
S203P-B32NA | 2CDS283103R0325 | CLASSIC típus - S203P-B32NA Kismegszakító, Icn=15kA, 3P+N, B karakterisztika, 230/440V AC, In=32A - Követő típus: 2CDS383103R0325 | kérésre | 2025-02-15
S203P-K4NA | 2CDS283103R0337 | CLASSIC típus - S203P-K4NA Kismegszakító, Icn=25kA, 3P+N, K karakterisztika, 230/440V AC, In=4A - Követő típus: 2CDS383103R0337 | kérésre | 2025-02-15
S203P-Z4NA | 2CDS283103R0338 | CLASSIC típus - S203P-Z4NA Kismegszakító, Icn=25kA, 3P+N, Z karakterisztika, 230/440V AC, In=4A - Követő típus: 2CDS383103R0338 | kérésre | 2025-02-15
S203P-K6NA | 2CDS283103R0377 | CLASSIC típus - S203P-K6NA Kismegszakító, Icn=25kA, 3P+N, K karakterisztika, 230/440V AC, In=6A - Követő típus: 2CDS383103R0377 | kérésre | 2025-02-15
S203P-Z6NA | 2CDS283103R0378 | CLASSIC típus - S203P-Z6NA Kismegszakító, Icn=25kA, 3P+N, Z karakterisztika, 230/440V AC, In=6A - Követő típus: 2CDS383103R0378 | kérésre | 2025-02-15
S203P-D40NA | 2CDS283103R0401 | CLASSIC típus - S203P-D40NA Kismegszakító, Icn=15kA, 3P+N, D karakterisztika, 230/440V AC, In=40A - Követő típus: 2CDS383103R0401 | kérésre | 2025-02-15
S203P-C40NA | 2CDS283103R0404 | CLASSIC típus - S203P-C40NA Kismegszakító, Icn=15kA, 3P+N, C karakterisztika, 230/440V AC, In=40A - Követő típus: 2CDS383103R0404 | kérésre | 2025-02-15
S203P-B40NA | 2CDS283103R0405 | CLASSIC típus - S203P-B40NA Kismegszakító, Icn=15kA, 3P+N, B karakterisztika, 230/440V AC, In=40A - Követő típus: 2CDS383103R0405 | kérésre | 2025-02-15
S203P-K8NA | 2CDS283103R0407 | CLASSIC típus - S203P-K8NA Kismegszakító, Icn=25kA, 3P+N, K karakterisztika, 230/440V AC, In=8A - Követő típus: 2CDS383103R0407 | kérésre | 2025-02-15
S203P-Z8NA | 2CDS283103R0408 | CLASSIC típus - S203P-Z8NA Kismegszakító, Icn=25kA, 3P+N, Z karakterisztika, 230/440V AC, In=8A - Követő típus: 2CDS383103R0408 | kérésre | 2025-02-15
S203P-K10NA | 2CDS283103R0427 | CLASSIC típus - S203P-K10NA Kismegszakító, Icn=25kA, 3P+N, K karakterisztika, 230/440V AC, In=10A - Követő típus: 2CDS383103R0427 | kérésre | 2025-02-15
S203P-Z10NA | 2CDS283103R0428 | CLASSIC típus - S203P-Z10NA Kismegszakító, Icn=25kA, 3P+N, Z karakterisztika, 230/440V AC, In=10A - Követő típus: 2CDS383103R0428 | kérésre | 2025-02-15
S203P-K13NA | 2CDS283103R0447 | CLASSIC típus - S203P-K13NA Kismegszakító, Icn=25kA, 3P+N, K karakterisztika, 230/440V AC, In=13A - Követő típus: 2CDS383103R0447 | kérésre | 2025-02-15
S203P-K16NA | 2CDS283103R0467 | CLASSIC típus - S203P-K16NA Kismegszakító, Icn=25kA, 3P+N, K karakterisztika, 230/440V AC, In=16A - Követő típus: 2CDS383103R0467 | kérésre | 2025-02-15
S203P-Z16NA | 2CDS283103R0468 | CLASSIC típus - S203P-Z16NA Kismegszakító, Icn=25kA, 3P+N, Z karakterisztika, 230/440V AC, In=16A - Követő típus: 2CDS383103R0468 | kérésre | 2025-02-15
S203P-K20NA | 2CDS283103R0487 | CLASSIC típus - S203P-K20NA Kismegszakító, Icn=25kA, 3P+N, K karakterisztika, 230/440V AC, In=20A - Követő típus: 2CDS383103R0487 | kérésre | 2025-02-15
S203P-Z20NA | 2CDS283103R0488 | CLASSIC típus - S203P-Z20NA Kismegszakító, Icn=25kA, 3P+N, Z karakterisztika, 230/440V AC, In=20A - Követő típus: 2CDS383103R0488 | kérésre | 2025-02-15
S203P-D50NA | 2CDS283103R0501 | CLASSIC típus - S203P-D50NA Kismegszakító, Icn=15kA, 3P+N, D karakterisztika, 230/440V AC, In=50A - Követő típus: 2CDS383103R0501 | kérésre | 2025-02-15
S203P-C50NA | 2CDS283103R0504 | CLASSIC típus - S203P-C50NA Kismegszakító, Icn=15kA, 3P+N, C karakterisztika, 230/440V AC, In=50A - Követő típus: 2CDS383103R0504 | kérésre | 2025-02-15
S203P-B50NA | 2CDS283103R0505 | CLASSIC típus - S203P-B50NA Kismegszakító, Icn=15kA, 3P+N, B karakterisztika, 230/440V AC, In=50A - Követő típus: 2CDS383103R0505 | kérésre | 2025-02-15
S203P-K25NA | 2CDS283103R0517 | CLASSIC típus - S203P-K25NA Kismegszakító, Icn=25kA, 3P+N, K karakterisztika, 230/440V AC, In=25A - Követő típus: 2CDS383103R0517 | kérésre | 2025-02-15
S203P-Z25NA | 2CDS283103R0518 | CLASSIC típus - S203P-Z25NA Kismegszakító, Icn=25kA, 3P+N, Z karakterisztika, 230/440V AC, In=25A - Követő típus: 2CDS383103R0518 | kérésre | 2025-02-15
S203P-K32NA | 2CDS283103R0537 | CLASSIC típus - S203P-K32NA Kismegszakító, Icn=15kA, 3P+N, K karakterisztika, 230/440V AC, In=32A - Követő típus: 2CDS383103R0537 | kérésre | 2025-02-15
S203P-Z32NA | 2CDS283103R0538 | CLASSIC típus - S203P-Z32NA Kismegszakító, Icn=15kA, 3P+N, Z karakterisztika, 230/440V AC, In=32A - Követő típus: 2CDS383103R0538 | kérésre | 2025-02-15
S203P-K40NA | 2CDS283103R0557 | CLASSIC típus - S203P-K40NA Kismegszakító, Icn=15kA, 3P+N, K karakterisztika, 230/440V AC, In=40A - Követő típus: 2CDS383103R0557 | kérésre | 2025-02-15
S203P-Z40NA | 2CDS283103R0558 | CLASSIC típus - S203P-Z40NA Kismegszakító, Icn=15kA, 3P+N, Z karakterisztika, 230/440V AC, In=40A - Követő típus: 2CDS383103R0558 | kérésre | 2025-02-15
S203P-K50NA | 2CDS283103R0577 | CLASSIC típus - S203P-K50NA Kismegszakító, Icn=15kA, 3P+N, K karakterisztika, 230/440V AC, In=50A - Követő típus: 2CDS383103R0577 | kérésre | 2025-02-15
S203P-Z50NA | 2CDS283103R0578 | CLASSIC típus - S203P-Z50NA Kismegszakító, Icn=15kA, 3P+N, Z karakterisztika, 230/440V AC, In=50A - Követő típus: 2CDS383103R0578 | kérésre | 2025-02-15
S203P-K63NA | 2CDS283103R0607 | CLASSIC típus - S203P-K63NA Kismegszakító, Icn=15kA, 3P+N, K karakterisztika, 230/440V AC, In=63A - Követő típus: 2CDS383103R0607 | kérésre | 2025-02-15
S203P-Z63NA | 2CDS283103R0608 | CLASSIC típus - S203P-Z63NA Kismegszakító, Icn=15kA, 3P+N, Z karakterisztika, 230/440V AC, In=63A - Követő típus: 2CDS383103R0608 | kérésre | 2025-02-15
S203P-D63NA | 2CDS283103R0631 | CLASSIC típus - S203P-D63NA Kismegszakító, Icn=15kA, 3P+N, D karakterisztika, 230/440V AC, In=63A - Követő típus: 2CDS383103R0631 | kérésre | 2025-02-15
S203P-C63NA | 2CDS283103R0634 | CLASSIC típus - S203P-C63NA Kismegszakító, Icn=15kA, 3P+N, C karakterisztika, 230/440V AC, In=63A - Követő típus: 2CDS383103R0634 | kérésre | 2025-02-15
S203P-B63NA | 2CDS283103R0635 | CLASSIC típus - S203P-B63NA Kismegszakító, Icn=15kA, 3P+N, B karakterisztika, 230/440V AC, In=63A - Követő típus: 2CDS383103R0635 | kérésre | 2025-02-15
S203P-D1.6NA | 2CDS283103R0971 | CLASSIC típus - S203P-D1.6NA Kismegszakító, Icn=25kA, 3P+N, D karakterisztika, 230/440V AC, In=1.6A - Követő típus: 2CDS383103R0971 | kérésre | 2025-02-15
S203P-C1.6NA | 2CDS283103R0974 | CLASSIC típus - S203P-C1.6NA Kismegszakító, Icn=25kA, 3P+N, C karakterisztika, 230/440V AC, In=1.6A - Követő típus: 2CDS383103R0974 | kérésre | 2025-02-15
S203P-D0.5NA | 2CDS283103R0981 | CLASSIC típus - S203P-D0.5NA Kismegszakító, Icn=25kA, 3P+N, D karakterisztika, 230/440V AC, In=0.5A - Követő típus: 2CDS383103R0981 | kérésre | 2025-02-15
S203P-C0.5NA | 2CDS283103R0984 | CLASSIC típus - S203P-C0.5NA Kismegszakító, Icn=25kA, 3P+N, C karakterisztika, 230/440V AC, In=0.5A - Követő típus: 2CDS383103R0984 | kérésre | 2025-02-15
S204P-D1 | 2CDS284001R0011 | CLASSIC típus - S204P-D1 Kismegszakító, Icn=25kA, 4P, D karakterisztika, 230/440V AC, 125 V DC, In=1A - Követő típus: 2CDS384001R0011 | kérésre | 2025-02-15
S204P-C1 | 2CDS284001R0014 | CLASSIC típus - S204P-C1 Kismegszakító, Icn=25kA, 4P, C karakterisztika, 230/440V AC, 125 V DC, In=1A - Követő típus: 2CDS384001R0014 | kérésre | 2025-02-15
S204P-D2 | 2CDS284001R0021 | CLASSIC típus - S204P-D2 Kismegszakító, Icn=25kA, 4P, D karakterisztika, 230/440V AC, 125 V DC, In=2A - Követő típus: 2CDS384001R0021 | kérésre | 2025-02-15
S204P-C2 | 2CDS284001R0024 | CLASSIC típus - S204P-C2 Kismegszakító, Icn=25kA, 4P, C karakterisztika, 230/440V AC, 125 V DC, In=2A - Követő típus: 2CDS384001R0024 | kérésre | 2025-02-15
S204P-D3 | 2CDS284001R0031 | CLASSIC típus - S204P-D3 Kismegszakító, Icn=25kA, 4P, D karakterisztika, 230/440V AC, 125 V DC, In=3A - Követő típus: 2CDS384001R0031 | kérésre | 2025-02-15
S204P-C3 | 2CDS284001R0034 | CLASSIC típus - S204P-C3 Kismegszakító, Icn=25kA, 4P, C karakterisztika, 230/440V AC, 125 V DC, In=3A - Követő típus: 2CDS384001R0034 | kérésre | 2025-02-15
S204P-D4 | 2CDS284001R0041 | CLASSIC típus - S204P-D4 Kismegszakító, Icn=25kA, 4P, D karakterisztika, 230/440V AC, 125 V DC, In=4A - Követő típus: 2CDS384001R0041 | kérésre | 2025-02-15
S204P-C4 | 2CDS284001R0044 | CLASSIC típus - S204P-C4 Kismegszakító, Icn=25kA, 4P, C karakterisztika, 230/440V AC, 125 V DC, In=4A - Követő típus: 2CDS384001R0044 | kérésre | 2025-02-15
S204P-D6 | 2CDS284001R0061 | CLASSIC típus - S204P-D6 Kismegszakító, Icn=25kA, 4P, D karakterisztika, 230/440V AC, 125 V DC, In=6A - Követő típus: 2CDS384001R0061 | kérésre | 2025-02-15
S204P-C6 | 2CDS284001R0064 | CLASSIC típus - S204P-C6 Kismegszakító, Icn=25kA, 4P, C karakterisztika, 230/440V AC, 125 V DC, In=6A - Követő típus: 2CDS384001R0064 | kérésre | 2025-02-15
S204P-B6 | 2CDS284001R0065 | CLASSIC típus - S204P-B6 Kismegszakító, Icn=25kA, 4P, B karakterisztika, 230/440V AC, 125 V DC, In=6A - Követő típus: 2CDS384001R0065 | kérésre | 2025-02-15
S204P-D8 | 2CDS284001R0081 | CLASSIC típus - S204P-D8 Kismegszakító, Icn=25kA, 4P, D karakterisztika, 230/440V AC, 125 V DC, In=8A - Követő típus: 2CDS384001R0081 | kérésre | 2025-02-15
S204P-C8 | 2CDS284001R0084 | CLASSIC típus - S204P-C8 Kismegszakító, Icn=25kA, 4P, C karakterisztika, 230/440V AC, 125 V DC, In=8A - Követő típus: 2CDS384001R0084 | kérésre | 2025-02-15
S204P-K0.2 | 2CDS284001R0087 | CLASSIC típus - S204P-K0.2 Kismegszakító, Icn=25kA, 4P, K karakterisztika, 230/440V AC, 125 V DC, In=0.2A - Követő típus: 2CDS384001R0087 | kérésre | 2025-02-15
S204P-D10 | 2CDS284001R0101 | CLASSIC típus - S204P-D10 Kismegszakító, Icn=25kA, 4P, D karakterisztika, 230/440V AC, 125 V DC, In=10A - Követő típus: 2CDS384001R0101 | kérésre | 2025-02-15
S204P-C10 | 2CDS284001R0104 | CLASSIC típus - S204P-C10 Kismegszakító, Icn=25kA, 4P, C karakterisztika, 230/440V AC, 125 V DC, In=10A - Követő típus: 2CDS384001R0104 | kérésre | 2025-02-15
S204P-B10 | 2CDS284001R0105 | CLASSIC típus - S204P-B10 Kismegszakító, Icn=25kA, 4P, B karakterisztika, 230/440V AC, 125 V DC, In=10A - Követő típus: 2CDS384001R0105 | kérésre | 2025-02-15
S204P-K0.3 | 2CDS284001R0117 | CLASSIC típus - S204P-K0.3 Kismegszakító, Icn=25kA, 4P, K karakterisztika, 230/440V AC, 125 V DC, In=0.3A - Követő típus: 2CDS384001R0117 | kérésre | 2025-02-15
S204P-D13 | 2CDS284001R0131 | CLASSIC típus - S204P-D13 Kismegszakító, Icn=25kA, 4P, D karakterisztika, 230/440V AC, 125 V DC, In=13A - Követő típus: 2CDS384001R0131 | kérésre | 2025-02-15
S204P-C13 | 2CDS284001R0134 | CLASSIC típus - S204P-C13 Kismegszakító, Icn=25kA, 4P, C karakterisztika, 230/440V AC, 125 V DC, In=13A - Követő típus: 2CDS384001R0134 | kérésre | 2025-02-15
S204P-B13 | 2CDS284001R0135 | CLASSIC típus - S204P-B13 Kismegszakító, Icn=25kA, 4P, B karakterisztika, 230/440V AC, 125 V DC, In=13A - Követő típus: 2CDS384001R0135 | kérésre | 2025-02-15
S204P-K0.5 | 2CDS284001R0157 | CLASSIC típus - S204P-K0.5 Kismegszakító, Icn=25kA, 4P, K karakterisztika, 230/440V AC, 125 V DC, In=0.5A - Követő típus: 2CDS384001R0157 | kérésre | 2025-02-15
S204P-Z0.5 | 2CDS284001R0158 | CLASSIC típus - S204P-Z0.5 Kismegszakító, Icn=25kA, 4P, Z karakterisztika, 230/440V AC, 125 V DC, In=0.5A - Követő típus: 2CDS384001R0158 | kérésre | 2025-02-15
S204P-D16 | 2CDS284001R0161 | CLASSIC típus - S204P-D16 Kismegszakító, Icn=25kA, 4P, D karakterisztika, 230/440V AC, 125 V DC, In=16A - Követő típus: 2CDS384001R0161 | kérésre | 2025-02-15
S204P-C16 | 2CDS284001R0164 | CLASSIC típus - S204P-C16 Kismegszakító, Icn=25kA, 4P, C karakterisztika, 230/440V AC, 125 V DC, In=16A - Követő típus: 2CDS384001R0164 | kérésre | 2025-02-15
S204P-B16 | 2CDS284001R0165 | CLASSIC típus - S204P-B16 Kismegszakító, Icn=25kA, 4P, B karakterisztika, 230/440V AC, 125 V DC, In=16A - Követő típus: 2CDS384001R0165 | kérésre | 2025-02-15
S204P-K0.75 | 2CDS284001R0187 | CLASSIC típus - S204P-K0.75 Kismegszakító, Icn=25kA, 4P, K karakterisztika, 230/440V AC, 125 V DC, In=0.75A - Követő típus: 2CDS384001R0187 | kérésre | 2025-02-15
S204P-D20 | 2CDS284001R0201 | CLASSIC típus - S204P-D20 Kismegszakító, Icn=25kA, 4P, D karakterisztika, 230/440V AC, 125 V DC, In=20A - Követő típus: 2CDS384001R0201 | kérésre | 2025-02-15
S204P-C20 | 2CDS284001R0204 | CLASSIC típus - S204P-C20 Kismegszakító, Icn=25kA, 4P, C karakterisztika, 230/440V AC, 125 V DC, In=20A - Követő típus: 2CDS384001R0204 | kérésre | 2025-02-15
S204P-B20 | 2CDS284001R0205 | CLASSIC típus - S204P-B20 Kismegszakító, Icn=25kA, 4P, B karakterisztika, 230/440V AC, 125 V DC, In=20A - Követő típus: 2CDS384001R0205 | kérésre | 2025-02-15
S204P-K1 | 2CDS284001R0217 | CLASSIC típus - S204P-K1 Kismegszakító, Icn=25kA, 4P, K karakterisztika, 230/440V AC, 125 V DC, In=1A - Követő típus: 2CDS384001R0217 | kérésre | 2025-02-15
S204P-Z1 | 2CDS284001R0218 | CLASSIC típus - S204P-Z1 Kismegszakító, Icn=25kA, 4P, Z karakterisztika, 230/440V AC, 125 V DC, In=1A - Követő típus: 2CDS384001R0218 | kérésre | 2025-02-15
S204P-D25 | 2CDS284001R0251 | CLASSIC típus - S204P-D25 Kismegszakító, Icn=25kA, 4P, D karakterisztika, 230/440V AC, 125 V DC, In=25A - Követő típus: 2CDS384001R0251 | kérésre | 2025-02-15
S204P-C25 | 2CDS284001R0254 | CLASSIC típus - S204P-C25 Kismegszakító, Icn=25kA, 4P, C karakterisztika, 230/440V AC, 125 V DC, In=25A - Követő típus: 2CDS384001R0254 | kérésre | 2025-02-15
S204P-B25 | 2CDS284001R0255 | CLASSIC típus - S204P-B25 Kismegszakító, Icn=25kA, 4P, B karakterisztika, 230/440V AC, 125 V DC, In=25A - Követő típus: 2CDS384001R0255 | kérésre | 2025-02-15
S204P-K1.6 | 2CDS284001R0257 | CLASSIC típus - S204P-K1.6 Kismegszakító, Icn=25kA, 4P, K karakterisztika, 230/440V AC, 125 V DC, In=1.6A - Követő típus: 2CDS384001R0257 | kérésre | 2025-02-15
S204P-Z1.6 | 2CDS284001R0258 | CLASSIC típus - S204P-Z1.6 Kismegszakító, Icn=25kA, 4P, Z karakterisztika, 230/440V AC, 125 V DC, In=1.6A - Követő típus: 2CDS384001R0258 | kérésre | 2025-02-15
S204P-K2 | 2CDS284001R0277 | CLASSIC típus - S204P-K2 Kismegszakító, Icn=25kA, 4P, K karakterisztika, 230/440V AC, 125 V DC, In=2A - Követő típus: 2CDS384001R0277 | kérésre | 2025-02-15
S204P-Z2 | 2CDS284001R0278 | CLASSIC típus - S204P-Z2 Kismegszakító, Icn=25kA, 4P, Z karakterisztika, 230/440V AC, 125 V DC, In=2A - Követő típus: 2CDS384001R0278 | kérésre | 2025-02-15
S204P-K3 | 2CDS284001R0317 | CLASSIC típus - S204P-K3 Kismegszakító, Icn=25kA, 4P, K karakterisztika, 230/440V AC, 125 V DC, In=3A - Követő típus: 2CDS384001R0317 | kérésre | 2025-02-15
S204P-Z3 | 2CDS284001R0318 | CLASSIC típus - S204P-Z3 Kismegszakító, Icn=25kA, 4P, Z karakterisztika, 230/440V AC, 125 V DC, In=3A - Követő típus: 2CDS384001R0318 | kérésre | 2025-02-15
S204P-D32 | 2CDS284001R0321 | CLASSIC típus - S204P-D32 Kismegszakító, Icn=15kA, 4P, D karakterisztika, 230/440V AC, 125 V DC, In=32A - Követő típus: 2CDS384001R0321 | kérésre | 2025-02-15
S204P-C32 | 2CDS284001R0324 | CLASSIC típus - S204P-C32 Kismegszakító, Icn=15kA, 4P, C karakterisztika, 230/440V AC, 125 V DC, In=32A - Követő típus: 2CDS384001R0324 | kérésre | 2025-02-15
S204P-B32 | 2CDS284001R0325 | CLASSIC típus - S204P-B32 Kismegszakító, Icn=15kA, 4P, B karakterisztika, 230/440V AC, 125 V DC, In=32A - Követő típus: 2CDS384001R0325 | kérésre | 2025-02-15
S204P-K4 | 2CDS284001R0337 | CLASSIC típus - S204P-K4 Kismegszakító, Icn=25kA, 4P, K karakterisztika, 230/440V AC, 125 V DC, In=4A - Követő típus: 2CDS384001R0337 | kérésre | 2025-02-15
S204P-Z4 | 2CDS284001R0338 | CLASSIC típus - S204P-Z4 Kismegszakító, Icn=25kA, 4P, Z karakterisztika, 230/440V AC, 125 V DC, In=4A - Követő típus: 2CDS384001R0338 | kérésre | 2025-02-15
S204P-K6 | 2CDS284001R0377 | CLASSIC típus - S204P-K6 Kismegszakító, Icn=25kA, 4P, K karakterisztika, 230/440V AC, 125 V DC, In=6A - Követő típus: 2CDS384001R0377 | kérésre | 2025-02-15
S204P-Z6 | 2CDS284001R0378 | CLASSIC típus - S204P-Z6 Kismegszakító, Icn=25kA, 4P, Z karakterisztika, 230/440V AC, 125 V DC, In=6A - Követő típus: 2CDS384001R0378 | kérésre | 2025-02-15
S204P-D40 | 2CDS284001R0401 | CLASSIC típus - S204P-D40 Kismegszakító, Icn=15kA, 4P, D karakterisztika, 230/440V AC, 125 V DC, In=40A - Követő típus: 2CDS384001R0401 | kérésre | 2025-02-15
S204P-C40 | 2CDS284001R0404 | CLASSIC típus - S204P-C40 Kismegszakító, Icn=15kA, 4P, C karakterisztika, 230/440V AC, 125 V DC, In=40A - Követő típus: 2CDS384001R0404 | kérésre | 2025-02-15
S204P-B40 | 2CDS284001R0405 | CLASSIC típus - S204P-B40 Kismegszakító, Icn=15kA, 4P, B karakterisztika, 230/440V AC, 125 V DC, In=40A - Követő típus: 2CDS384001R0405 | kérésre | 2025-02-15
S204P-K8 | 2CDS284001R0407 | CLASSIC típus - S204P-K8 Kismegszakító, Icn=25kA, 4P, K karakterisztika, 230/440V AC, 125 V DC, In=8A - Követő típus: 2CDS384001R0407 | kérésre | 2025-02-15
S204P-Z8 | 2CDS284001R0408 | CLASSIC típus - S204P-Z8 Kismegszakító, Icn=25kA, 4P, Z karakterisztika, 230/440V AC, 125 V DC, In=8A - Követő típus: 2CDS384001R0408 | kérésre | 2025-02-15
S204P-K10 | 2CDS284001R0427 | CLASSIC típus - S204P-K10 Kismegszakító, Icn=25kA, 4P, K karakterisztika, 230/440V AC, 125 V DC, In=10A - Követő típus: 2CDS384001R0427 | kérésre | 2025-02-15
S204P-Z10 | 2CDS284001R0428 | CLASSIC típus - S204P-Z10 Kismegszakító, Icn=25kA, 4P, Z karakterisztika, 230/440V AC, 125 V DC, In=10A - Követő típus: 2CDS384001R0428 | kérésre | 2025-02-15
S204P-K13 | 2CDS284001R0447 | CLASSIC típus - S204P-K13 Kismegszakító, Icn=25kA, 4P, K karakterisztika, 230/440V AC, 125 V DC, In=13A - Követő típus: 2CDS384001R0447 | kérésre | 2025-02-15
S204P-K16 | 2CDS284001R0467 | CLASSIC típus - S204P-K16 Kismegszakító, Icn=25kA, 4P, K karakterisztika, 230/440V AC, 125 V DC, In=16A - Követő típus: 2CDS384001R0467 | kérésre | 2025-02-15
S204P-Z16 | 2CDS284001R0468 | CLASSIC típus - S204P-Z16 Kismegszakító, Icn=25kA, 4P, Z karakterisztika, 230/440V AC, 125 V DC, In=16A - Követő típus: 2CDS384001R0468 | kérésre | 2025-02-15
S204P-K20 | 2CDS284001R0487 | CLASSIC típus - S204P-K20 Kismegszakító, Icn=25kA, 4P, K karakterisztika, 230/440V AC, 125 V DC, In=20A - Követő típus: 2CDS384001R0487 | kérésre | 2025-02-15
S204P-Z20 | 2CDS284001R0488 | CLASSIC típus - S204P-Z20 Kismegszakító, Icn=25kA, 4P, Z karakterisztika, 230/440V AC, 125 V DC, In=20A - Követő típus: 2CDS384001R0488 | kérésre | 2025-02-15
S204P-D50 | 2CDS284001R0501 | CLASSIC típus - S204P-D50 Kismegszakító, Icn=15kA, 4P, D karakterisztika, 230/440V AC, 125 V DC, In=50A - Követő típus: 2CDS384001R0501 | kérésre | 2025-02-15
S204P-C50 | 2CDS284001R0504 | CLASSIC típus - S204P-C50 Kismegszakító, Icn=15kA, 4P, C karakterisztika, 230/440V AC, 125 V DC, In=50A - Követő típus: 2CDS384001R0504 | kérésre | 2025-02-15
S204P-B50 | 2CDS284001R0505 | CLASSIC típus - S204P-B50 Kismegszakító, Icn=15kA, 4P, B karakterisztika, 230/440V AC, 125 V DC, In=50A - Követő típus: 2CDS384001R0505 | kérésre | 2025-02-15
S204P-K25 | 2CDS284001R0517 | CLASSIC típus - S204P-K25 Kismegszakító, Icn=25kA, 4P, K karakterisztika, 230/440V AC, 125 V DC, In=25A - Követő típus: 2CDS384001R0517 | kérésre | 2025-02-15
S204P-Z25 | 2CDS284001R0518 | CLASSIC típus - S204P-Z25 Kismegszakító, Icn=25kA, 4P, Z karakterisztika, 230/440V AC, 125 V DC, In=25A - Követő típus: 2CDS384001R0518 | kérésre | 2025-02-15
S204P-K32 | 2CDS284001R0537 | CLASSIC típus - S204P-K32 Kismegszakító, Icn=15kA, 4P, K karakterisztika, 230/440V AC, 125 V DC, In=32A - Követő típus: 2CDS384001R0537 | kérésre | 2025-02-15
S204P-Z32 | 2CDS284001R0538 | CLASSIC típus - S204P-Z32 Kismegszakító, Icn=15kA, 4P, Z karakterisztika, 230/440V AC, 125 V DC, In=32A - Követő típus: 2CDS384001R0538 | kérésre | 2025-02-15
S204P-K40 | 2CDS284001R0557 | CLASSIC típus - S204P-K40 Kismegszakító, Icn=15kA, 4P, K karakterisztika, 230/440V AC, 125 V DC, In=40A - Követő típus: 2CDS384001R0557 | kérésre | 2025-02-15
S204P-Z40 | 2CDS284001R0558 | CLASSIC típus - S204P-Z40 Kismegszakító, Icn=15kA, 4P, Z karakterisztika, 230/440V AC, 125 V DC, In=40A - Követő típus: 2CDS384001R0558 | kérésre | 2025-02-15
S204P-K50 | 2CDS284001R0577 | CLASSIC típus - S204P-K50 Kismegszakító, Icn=15kA, 4P, K karakterisztika, 230/440V AC, 125 V DC, In=50A - Követő típus: 2CDS384001R0577 | kérésre | 2025-02-15
S204P-Z50 | 2CDS284001R0578 | CLASSIC típus - S204P-Z50 Kismegszakító, Icn=15kA, 4P, Z karakterisztika, 230/440V AC, 125 V DC, In=50A - Követő típus: 2CDS384001R0578 | kérésre | 2025-02-15
S204P-K63 | 2CDS284001R0607 | CLASSIC típus - S204P-K63 Kismegszakító, Icn=15kA, 4P, K karakterisztika, 230/440V AC, 125 V DC, In=63A - Követő típus: 2CDS384001R0607 | kérésre | 2025-02-15
S204P-Z63 | 2CDS284001R0608 | CLASSIC típus - S204P-Z63 Kismegszakító, Icn=15kA, 4P, Z karakterisztika, 230/440V AC, 125 V DC, In=63A - Követő típus: 2CDS384001R0608 | kérésre | 2025-02-15
S204P-D63 | 2CDS284001R0631 | CLASSIC típus - S204P-D63 Kismegszakító, Icn=15kA, 4P, D karakterisztika, 230/440V AC, 125 V DC, In=63A - Követő típus: 2CDS384001R0631 | kérésre | 2025-02-15
S204P-C63 | 2CDS284001R0634 | CLASSIC típus - S204P-C63 Kismegszakító, Icn=15kA, 4P, C karakterisztika, 230/440V AC, 125 V DC, In=63A - Követő típus: 2CDS384001R0634 | kérésre | 2025-02-15
S204P-B63 | 2CDS284001R0635 | CLASSIC típus - S204P-B63 Kismegszakító, Icn=15kA, 4P, B karakterisztika, 230/440V AC, 125 V DC, In=63A - Követő típus: 2CDS384001R0635 | kérésre | 2025-02-15
S204P-D1.6 | 2CDS284001R0971 | CLASSIC típus - S204P-D1.6 Kismegszakító, Icn=25kA, 4P, D karakterisztika, 230/440V AC, 125 V DC, In=1.6A - Követő típus: 2CDS384001R0971 | kérésre | 2025-02-15
S204P-C1.6 | 2CDS284001R0974 | CLASSIC típus - S204P-C1.6 Kismegszakító, Icn=25kA, 4P, C karakterisztika, 230/440V AC, 125 V DC, In=1.6A - Követő típus: 2CDS384001R0974 | kérésre | 2025-02-15
S204P-D0.5 | 2CDS284001R0981 | CLASSIC típus - S204P-D0.5 Kismegszakító, Icn=25kA, 4P, D karakterisztika, 230/440V AC, 125 V DC, In=0.5A - Követő típus: 2CDS384001R0981 | kérésre | 2025-02-15
S204P-C0.5 | 2CDS284001R0984 | CLASSIC típus - S204P-C0.5 Kismegszakító, Icn=25kA, 4P, C karakterisztika, 230/440V AC, 125 V DC, In=0.5A - Követő típus: 2CDS384001R0984 | kérésre | 2025-02-15
SZ-PSB11N | GHL5201916R0005 | SZ-PSB11N Gyűjtősín villás érintkezővel, 4x3 fázis, 16mm2 keresztmetszet | 6862 | 2025-02-15
PSB-END6 | GHL5201921R0007 | PSB-END6 Véglezáró elem | 703 | 2025-02-15
SZ-BP1 | GHL5301904R0001 | SZ-BP1 Modultakaró 213 mm széles, szürke | 1307 | 2025-02-15
SZ-FDT2 | GHL5301908R0005 | SZ-FDT2 Készüléktakaró tartóelem | 534 | 2025-02-15
S2C-DH | GHS2001901R0003 | S2C-DH Forgatókaros hajtás | 22681 | 2025-02-15
BS | GHS2001946R0001 | BS Feliratozó - üres címke | 2591 | 2025-02-15
BSPikto | GHS2001946R0002 | BSPikto Feliratozó - feliratozott címke (piktogrammal) | 2591 | 2025-02-15
BS1/10 | GHS2001946R0003 | BS1/10 Feliratozó - feliratozott címke (4x1-10-ig) | 2591 | 2025-02-15
BS1/20 | GHS2001946R0004 | BS1/20 Feliratozó - feliratozott címke (2x1-20-ig) | 2591 | 2025-02-15
BS1/40 | GHS2001946R0005 | BS1/40 Feliratozó - feliratozott címke (1-40-ig) | 2591 | 2025-02-15
BS41–80 | GHS2001946R0006 | BS41–80 Feliratozó - feliratozott címke (41-80-ig) | 2919 | 2025-02-15
BS81–120 | GHS2001946R0007 | BS81–120 Feliratozó - feliratozott címke (81-120-ig) | 2919 | 2025-02-15
BS121/160 | GHS2001946R0008 | BS121/160 Feliratozó - feliratozott címke (121-160-ig) | 2919 | 2025-02-15
KA27H | GHS2101933R0001 | KA27H Csatlakozó fedél, takaró | 4518 | 2025-02-15
KA27S | GHS2101934R0001 | KA27S Csatlakozó fedél, véglezáró | 1628 | 2025-02-15
S2-H20 | GHS2701916R0002 | S2-H20 Segédérintkező 2 NO | 8015 | 2025-02-15
S2-H02 | GHS2701916R0003 | S2-H02 Segédérintkező 2 NC | 8015 | 2025-02-15
S2-H21 | GHS2701936R0001 | MEGSZŰNT kiváltó nélkül - S2-H21 Segédérintkező 2 NO+1 NC | megszűnt | 2025-02-15
S2-S | GHS2801902R0008 | S2-S Hibajelző érintkező | 7975 | 2025-02-15
S2-A1 | GHS2801909R0001 | S2-A1 Munkaáramú kioldó, 12..60 V AC/DC S280 kismegszakítókhoz | 12479 | 2025-02-15
S2-A2 | GHS2801909R0002 | MEGSZŰNT kiváltó nélkül - S2-A2 Munkaáramú kioldó, 110..415 V AC/DC S280 kismegszakítókhoz | megszűnt | 2025-02-15
S283UC-Z8 | GHS2830164R0408 | MEGSZŰNT - kiváltó: S203M-Z8UC- Kismegszakító,Icu=10kA(AC), Icu=6kA(DC),3P,Z karakterisztika,230/400V AC,220 V DC,In=8A | megszűnt | 2025-02-15
S283UC-Z40 | GHS2830164R0558 | MEGSZŰNT - kiváltó: S203M-Z40UC- Kismegszakító,Icu=10kA(AC), Icu=6kA(DC),3P,Z karakterisztika,230/400V AC,220 V DC,In=40A | megszűnt | 2025-02-15
S283UC-Z50 | GHS2830164R0578 | MEGSZŰNT - kiváltó: S203M-Z50UC- Kismegszakító,Icu=10kA(AC), Icu=4.5kA(DC),3P,Z karakterisztika,230/400V AC,220 V DC,In=50A | megszűnt | 2025-02-15
S284UC-K0.2 | GHS2840164R0087 | MEGSZŰNT - kiváltó: S204M-K0.2UC- Kismegszakító,Icu=In függvénye,4P,K karakterisztika,230/400V AC,220 V DC,In=0.2A | megszűnt | 2025-02-15
S284UC-K0.3 | GHS2840164R0117 | MEGSZŰNT - kiváltó: S204M-K0.3UC- Kismegszakító,Icu=In függvénye,4P,K karakterisztika,230/400V AC,220 V DC,In=0.3A | megszűnt | 2025-02-15
S284UC-K0.5 | GHS2840164R0157 | MEGSZŰNT - kiváltó: S204M-K0.5UC- Kismegszakító,Icu=In függvénye,4P,K karakterisztika,230/400V AC,220 V DC,In=0.5A | megszűnt | 2025-02-15
S284UC-K1 | GHS2840164R0217 | MEGSZŰNT - kiváltó: S204M-K1UC- Kismegszakító,Icu=In függvénye,4P,K karakterisztika,230/400V AC,220 V DC,In=1A | megszűnt | 2025-02-15
S284UC-K1.6 | GHS2840164R0257 | MEGSZŰNT - kiváltó: S204M-K1.6UC- Kismegszakító,Icu=In függvénye,4P,K karakterisztika,230/400V AC,220 V DC,In=1.6A | megszűnt | 2025-02-15
S284UC-Z4 | GHS2840164R0338 | MEGSZŰNT - kiváltó: S204M-Z4UC- Kismegszakító,Icu=10kA(AC), Icu=6kA(DC),4P,Z karakterisztika,230/400V AC,220 V DC,In=4A | megszűnt | 2025-02-15
S284UC-K6 | GHS2840164R0377 | MEGSZŰNT - kiváltó: S204M-K6UC- Kismegszakító,Icu=10kA(AC), Icu=6kA(DC),4P,K karakterisztika,230/400V AC,220 V DC,In=6A | megszűnt | 2025-02-15
S284UC-Z6 | GHS2840164R0378 | MEGSZŰNT - kiváltó: S204M-ZUC- Kismegszakító,Icu=10kA(AC), Icu=6kA(DC),4P,Z karakterisztika,230/400V AC,220 V DC,In=6A | megszűnt | 2025-02-15
S284UC-K8 | GHS2840164R0407 | MEGSZŰNT - kiváltó: S204M-K8UC- Kismegszakító,Icu=10kA(AC), Icu=6kA(DC),4P,K karakterisztika,230/400V AC,220 V DC,In=8A | megszűnt | 2025-02-15
S284UC-Z8 | GHS2840164R0408 | MEGSZŰNT - kiváltó: S204M-Z8UC- Kismegszakító,Icu=10kA(AC), Icu=6kA(DC),4P,Z karakterisztika,230/400V AC,220 V DC,In=8A | megszűnt | 2025-02-15
S284UC-K20 | GHS2840164R0487 | MEGSZŰNT - kiváltó: S204M-K20UC- Kismegszakító,Icu=25kA(AC), Icu=6kA(DC),4P,K karakterisztika,230/400V AC,220 V DC,In=20A | megszűnt | 2025-02-15
S284UC-Z20 | GHS2840164R0488 | MEGSZŰNT - kiváltó: S204M-Z20UC- Kismegszakító,Icu=25kA(AC), Icu=6kA(DC),4P,Z karakterisztika,230/400V AC,220 V DC,In=20A | megszűnt | 2025-02-15
S284UC-Z32 | GHS2840164R0538 | MEGSZŰNT - kiváltó: S204M-Z32UC- Kismegszakító,Icu=10kA(AC), Icu=6kA(DC),4P,Z karakterisztika,230/400V AC,220 V DC,In=32A | megszűnt | 2025-02-15
S284UC-K40 | GHS2840164R0557 | MEGSZŰNT - kiváltó: S204M-K40UC- Kismegszakító,Icu=10kA(AC), Icu=6kA(DC),4P,K karakterisztika,230/400V AC,220 V DC,In=40A | megszűnt | 2025-02-15
S284UC-Z40 | GHS2840164R0558 | MEGSZŰNT - kiváltó: S204M-Z40UC- Kismegszakító,Icu=10kA(AC), Icu=6kA(DC),4P,Z karakterisztika,230/400V AC,220 V DC,In=40A | megszűnt | 2025-02-15
S284UC-Z50 | GHS2840164R0578 | MEGSZŰNT - kiváltó: S204M-Z50UC- Kismegszakító,Icu=10kA(AC), Icu=4.5kA(DC),4P,Z karakterisztika,230/400V AC,220 V DC,In=50A | megszűnt | 2025-02-15
PSB-106-ILTS | GHV0360503R0006 | PSB-106-ILTS Gyűjtősín villás érintkezővel, 19x2 fázis, 16mm2 keresztmetszet | 26066 | 2025-02-15
SZ-PSB1N | GHV0360503R0021 | SZ-PSB1N Gyűjtősín villás érintkezővel, 3 fázis, 3 modul, 10mm2 keresztmetszet | 4271 | 2025-02-15
SZ-PSB2N | GHV0360503R0022 | SZ-PSB2N Gyűjtősín villás érintkezővel, 3 fázis, 13 modul, 10mm2 keresztmetszet | 18085 | 2025-02-15
SZ-PSB7N | GHV0360503R0023 | SZ-PSB7N Gyűjtősín villás érintkezővel, 3 fázis, 3 modul, 16mm2 keresztmetszet | 5065 | 2025-02-15
SZ-PSB8N | GHV0360503R0024 | SZ-PSB8N Gyűjtősín villás érintkezővel, 3 fázis, 13 modul, 16mm2 keresztmetszet | 20715 | 2025-02-15
SZ-KS16/12NB | GHV0360503R0025 | SZ-KS16/12NB Gyűjtősín - nem darabolható (lezárt típus), 1 fázis, 12 modul, 16mm2 keresztmetszet | 2448 | 2025-02-15
SZ-PSB-130N | GHV0360503R0040 | SZ-PSB-130N Gyűjtősín - nem darabolható (lezárt típus), 4 fázis, 13 modul, 16 mm2 keresztmetszet | 40050 | 2025-02-15
SZ-PSB22N | GHV0360503R0047 | SZ-PSB22N Gyűjtősín - nem darabolható (lezárt típus), 3 fázis, 20 modul, 10 mm2 keresztmetszet | 21809 | 2025-02-15
SZ-PSB8ILTS | GHV0360503R0049 | SZ-PSB8ILTS Gyűjtősín villás érintkezővel, 3 fázis, 13 modul, 16mm2 keresztmetszet | 29334 | 2025-02-15
RV3 | GHV0360504R0023 | RV3 Sínösszekötő, 3 pólus | 10885 | 2025-02-15
RV4 | GHV0360504R0024 | RV4 Sínösszekötő, 4 pólus | 13697 | 2025-02-15
HKB | GHV0360504R0100 | HKB Segédéríntkező híd | 224 | 2025-02-15
SZ-PSB25N | GHV0360874R0005 | MEGSZŰNT - kiváltó: PS 2/12 2CDL220001R1012 - SZ-PSB25N Gyűjtősín - nem darabolható (lezárt típus), 2 fázis, 6 modul, 10mm2 keresztmetszet | megszűnt | 2025-02-15
SZ-PSB26N | GHV0360874R0006 | SZ-PSB26N Gyűjtősín - nem darabolható (lezárt típus), 2 fázis, 29 modul, 10mm2 keresztmetszet | 21314 | 2025-02-15
SZ-PSB32 | GHV0360874R0012 | SZ-PSB32 Gyűjtősín - nem darabolható (lezárt típus), 4 fázis, 15 modul, 16mm2 keresztmetszet | 39919 | 2025-02-15
SZ-PSB46N | GHV0360874R0024 | SZ-PSB46N Gyűjtősín villás érintkezővel, 3 fázis, 13 modul, 10mm2 keresztmetszet | 20845 | 2025-02-15
SZ-PSB48N | GHV0360874R0026 | SZ-PSB48N Gyűjtősín villás érintkezővel, 3 fázis, 13 modul, 16mm2 keresztmetszet | 26652 | 2025-02-15
SZ-PSB49N | GHV0360874R0027 | SZ-PSB49N Gyűjtősín villás érintkezővel, 3 fázis, 3 modul, 10mm2 keresztmetszet | 4700 | 2025-02-15
SZ-PSB51N | GHV0360874R0029 | SZ-PSB51N Gyűjtősín villás érintkezővel, 3 fázis, 3 modul, 16mm2 keresztmetszet | 6015 | 2025-02-15
SZ-PSB52N | GHV0360874R0030 | SZ-PSB52N Gyűjtősín villás érintkezővel, 3 fázis, 16 modul, 16mm2 keresztmetszet | 26652 | 2025-02-15
SZ-PSB53N | GHV0360874R0031 | SZ-PSB53N Gyűjtősín villás érintkezővel, 2 fázis, 6 modul, 10mm2 keresztmetszet | 4948 | 2025-02-15
SZ-PSB54N | GHV0360874R0032 | SZ-PSB54N Gyűjtősín villás érintkezővel, 2 fázis, 29 modul, 10mm2 keresztmetszet | 20715 | 2025-02-15
SZ-PSB55N | GHV0360874R0033 | SZ-PSB55N Gyűjtősín villás érintkezővel, 2 fázis, 6 modul, 16mm2 keresztmetszet | 4948 | 2025-02-15
SZ-PSB56N | GHV0360874R0034 | SZ-PSB56N Gyűjtősín villás érintkezővel, 2 fázis, 29 modul, 16mm2 keresztmetszet | 20715 | 2025-02-15
SZ-PSB58N | GHV0360874R0036 | SZ-PSB58N Gyűjtősín villás érintkezővel, 2 fázis, 29 modul, 10mm2 keresztmetszet | 33214 | 2025-02-15
SZ-PSB60N | GHV0360874R0038 | SZ-PSB60N Gyűjtősín villás érintkezővel, 2 fázis, 29 modul, 16mm2 keresztmetszet | 39906 | 2025-02-15
SZ-PSB61N | GHV0360874R0039 | SZ-PSB61N Gyűjtősín villás érintkezővel, 4 fázis, 3 modul, 10mm2 keresztmetszet | 7656 | 2025-02-15
SZ-PSB62N | GHV0360874R0040 | SZ-PSB62N Gyűjtősín villás érintkezővel, 4 fázis, 15 modul, 10mm2 keresztmetszet | 34099 | 2025-02-15
SZ-PSB63N | GHV0360874R0041 | SZ-PSB63N Gyűjtősín villás érintkezővel, 4 fázis, 3 modul, 16mm2 keresztmetszet | 9088 | 2025-02-15
SZ-PSB64N | GHV0360874R0042 | SZ-PSB64N Gyűjtősín villás érintkezővel, 4 fázis, 15 modul, 16mm2 keresztmetszet | 39919 | 2025-02-15
SZ-KS3/39N | GHV0360874R0060 | SZ-KS3/39N Gyűjtősín villás érintkezővel, 1 fázis, 19 modul, 10mm2 keresztmetszet | 8632 | 2025-02-15
SZ-KS4/39N | GHV0360874R0062 | SZ-KS4/39N Gyűjtősín villás érintkezővel, 1 fázis, 19 modul, 16mm2 keresztmetszet | 9413 | 2025-02-15
SZ-PSB82 | GHV0360874R0071 | SZ-PSB82 Gyűjtősín - nem darabolható (lezárt típus), 2 fázis, 29 modul, 10mm2 keresztmetszet | 34164 | 2025-02-15
SZ-PSB84 | GHV0360874R0073 | SZ-PSB84 Gyűjtősín - nem darabolható (lezárt típus), 2 fázis, 29 modul, 16mm2 keresztmetszet | 40050 | 2025-02-15
SZ-PSB92N | GHV0360875R0010 | SZ-PSB92N Gyűjtősín villás érintkezővel, 2 fázis, 24 modul, 16mm2 keresztmetszet | 29035 | 2025-02-15
SZ-PSB23N | GHV0360875R0011 | SZ-PSB23N Gyűjtősín - nem darabolható (lezárt típus), 3 fázis, 4 modul, 16mm2 keresztmetszet | 6862 | 2025-02-15
SZ-PSB24N | GHV0360875R0012 | SZ-PSB24N Gyűjtősín - nem darabolható (lezárt típus), 3 fázis, 20 modul, 16mm2 keresztmetszet | 29621 | 2025-02-15
SZ-KS7/12N | GHV0360875R0020 | SZ-KS7/12N Gyűjtősín - nem darabolható (lezárt típus), 1 fázis, 12 modul, 6mm2 keresztmetszet | 1914 | 2025-02-15
SZ-KS7/56N | GHV0360875R0021 | SZ-KS7/56N Gyűjtősín - nem darabolható (lezárt típus), 1 fázis, 56 modul, 6mm2 keresztmetszet | 2500 | 2025-02-15
SZ-KS13/39N | GHV0360875R0030 | SZ-KS13/39N Gyűjtősín - nem darabolható (lezárt típus), 1 fázis, 39 modul, 16mm2 keresztmetszet | 9166 | 2025-02-15
SZ-KS16/12N | GHV0360875R0035 | SZ-KS16/12N Gyűjtősín - nem darabolható (lezárt típus), 1 fázis, 12 modul, 16mm2 keresztmetszet | 2226 | 2025-02-15
SZ-KS16/56N | GHV0360875R0036 | SZ-KS16/56N Gyűjtősín - nem darabolható (lezárt típus), 1 fázis, 56 modul, 16mm2 keresztmetszet | 10025 | 2025-02-15
SZ-KS18/12N | GHV0360875R0041 | SZ-KS18/12N Gyűjtősín villás érintkezővel,, 1 fázis, 12 modul, 16mm2 keresztmetszet | 2226 | 2025-02-15
SZ-KS18/56N | GHV0360875R0042 | SZ-KS18/56N Gyűjtősín villás érintkezővel,, 1 fázis, 56 modul, 16mm2 keresztmetszet | 10025 | 2025-02-15
SZ-N11/3 | GHV0360876R0002 | SZ-N11/3 Védő-, földelő sín DIN sínre pattintható kék színű tartóval, bemenet: 1x16, kimenet: 11x16 | 2513 | 2025-02-15
SZ-6/3 | GHV0360876R0003 | SZ-6/3 Védő-, földelő sín szigetelő tartó nélkül, bemenet: 1x16, kimenet: 6x16 | 1281 | 2025-02-15
SZ-PE6/3 | GHV0360876R0004 | SZ-PE6/3 Védő-, földelő sín DIN sínre pattintható zöld/sárga színű tartóval, bemenet: 1x16, kimenet: 6x16 | 1955 | 2025-02-15
SZ-PE11/3 | GHV0360876R0005 | SZ-PE11/3 Védő-, földelő sín DIN sínre pattintható zöld/sárga színű tartóval, bemenet: 1x16, kimenet: 11x16 | 2513 | 2025-02-15
SZ-N6/3C | GHV0360876R0011 | SZ-N6/3C Védő-, földelő sín DIN sínre pattintható kék színű tartóval, bemenet: 1x16, kimenet: 6x16 | 2409 | 2025-02-15
SZ-N11/3C | GHV0360876R0012 | SZ-N11/3C Védő-, földelő sín DIN sínre pattintható kék színű tartóval, bemenet: 1x16, kimenet: 6x16 | 3177 | 2025-02-15
SZ-PE6/3C | GHV0360876R0014 | SZ-PE6/3C Védő-, földelő sín DIN sínre pattintható zöld/sárga színű tartóval, bemenet: 1x16, kimenet: 6x16 | 2409 | 2025-02-15
SZ-PE11/3C | GHV0360876R0015 | SZ-PE11/3C Védő-, földelő sín DIN sínre pattintható zöld/sárga színű tartóval, bemenet: 1x16, kimenet: 6x16 | 3177 | 2025-02-15
PSB-END3 | GHV0361325R0001 | PSB-END3 Véglezáró elem | 703 | 2025-02-15
ENDKAPPE | GHV0361325R0002 | ENDKAPPE Véglezáró elem | 703 | 2025-02-15
SZ-DB121 | GHV0361425R0001 | SZ-DB121 Hajlékony vezetékcsatlakozó villás kábelsaruval, 125 mm hosszú, 6mm2 keresztmetszet | 344 | 2025-02-15
SZ-DB123 | GHV0361425R0006 | SZ-DB123 Hajlékony vezetékcsatlakozó csapos kábelsaruvall, 125 mm hosszú, 6mm2 keresztmetszet | 344 | 2025-02-15
SZ-DB122N | GHV0361425R0031 | SZ-DB122N Hajlékony vezetékcsatlakozó villás kábelsaruvall, 135 mm hosszú, 10mm2 keresztmetszet | 716 | 2025-02-15
SZ-DB231N | GHV0361425R0032 | SZ-DB231N Hajlékony vezetékcsatlakozó villás kábelsaruvall, 260 mm hosszú, 6mm2 keresztmetszet | 534 | 2025-02-15
SZ-DB232N | GHV0361425R0033 | SZ-DB232N Hajlékony vezetékcsatlakozó villás kábelsaruvall, 10mm2 keresztmetszet | 885 | 2025-02-15
SZ-DB311 | GHV0361425R0034 | SZ-DB311 Hajlékony vezetékcsatlakozó villás kábelsaruvall, 330 mm hosszú, 10mm2 keresztmetszet | 1017 | 2025-02-15
SZ-DB124N | GHV0361425R0035 | SZ-DB124N Hajlékony vezetékcsatlakozó csapos kábelsaruvall, 135 mm hosszú, 10mm2 keresztmetszet | 768 | 2025-02-15
SZ-DB235 | GHV0361425R0036 | SZ-DB235 Hajlékony vezetékcsatlakozó csapos kábelsaruvall, 260 mm hosszú, 6mm2 keresztmetszet | 716 | 2025-02-15
SZ-DB236 | GHV0361425R0037 | SZ-DB236 Hajlékony vezetékcsatlakozó csapos kábelsaruvall, 10mm2 keresztmetszet | 885 | 2025-02-15
SZ-DB125N | GHV0361425R0038 | SZ-DB125N Hajlékony vezetékcsatlakozó csapos kábelsaruvall, 125 mm hosszú, 6mm2 keresztmetszet | 625 | 2025-02-15
SZ-DB233N | GHV0361425R0039 | SZ-DB233N Hajlékony vezetékcsatlakozó csapos kábelsaruvall, 260 mm hosszú, 6mm2 keresztmetszet | 625 | 2025-02-15
SZ-DB126N | GHV0361425R0040 | SZ-DB126N Hajlékony vezetékcsatlakozó csapos kábelsaruvall, 135 mm hosszú, 10mm2 keresztmetszet | 794 | 2025-02-15
SZ-DB234N | GHV0361425R0041 | SZ-DB234N Hajlékony vezetékcsatlakozó csapos kábelsaruvall, 260 mm hosszú, 10mm2 keresztmetszet | 951 | 2025-02-15
SZ-DB312 | GHV0361425R0042 | SZ-DB312 Hajlékony vezetékcsatlakozó csapos kábelsaruvall, 330 mm hosszú, 10mm2 keresztmetszet | 1056 | 2025-02-15
SA1 | GJF1101903R0001 | SA1 Záradapter lakathoz | 1601 | 2025-02-15
SA2 | GJF1101903R0002 | SA2 lakat + 2 db kulcs | 4453 | 2025-02-15
SA3 | GJF1101903R0003 | SA3 Záradapter | 5573 | 2025-02-15
SA1E | GJF1101903R0004 | SA1E Záradapter lakathoz 6 mm | 2448 | 2025-02-15
END | GJI1001814R0001 | END Szélső megtámasztás | 846 | 2025-02-15
SZ-SI45.460 | GJI2322218R0001 | SZ-SI45.460 DIN sín 35x7.5, horganyzott, 1000 mm hosszú | 1307 | 2025-02-15
SZ-TS7,5L2 | GJI2322218R0007 | SZ-TS7,5L2 DIN sín 35x7.5, horganyzott, 2000 mm hosszú | 4856 | 2025-02-15
SZ-TS15L2 | GJI2322218R0009 | SZ-TS15L2 DIN sín 35x15, horganyzott, 2000mm hosszú | 10859 | 2025-02-15
SZ-SI45.472 | GJI2322218R0010 | SZ-SI45.472 DIN sín 35x15, horganyzott, 2000mm hosszú | 4700 | 2025-02-15
D01X2GL | GMN 977120P0011 | D01X2GL neozed olvadó betét, 2A, gL karakterisztika | 729 | 2025-02-15
D01X4GL | GMN 977120P0012 | D01X4GL neozed olvadó betét, 4A, gL karakterisztika | 729 | 2025-02-15
D01X6GL | GMN 977120P0013 | D01X6GL neozed olvadó betét, 6A, gL karakterisztika | 729 | 2025-02-15
D01X10GL | GMN 977120P0014 | D01X10GL neozed olvadó betét, 10A, gL karakterisztika | 521 | 2025-02-15
D01X16GL | GMN 977120P0015 | D01X16GL neozed olvadó betét, 16A, gL karakterisztika | 521 | 2025-02-15
D02X20GL | GMN 977120P0017 | D02X20GL neozed olvadó betét, 20A, gL karakterisztika | 521 | 2025-02-15
D02X25GL | GMN 977120P0018 | D02X25GL neozed olvadó betét, 25A, gL karakterisztika | 521 | 2025-02-15
D02X35GL | GMN 977120P0019 | D02X35GL neozed olvadó betét, 35A, gL karakterisztika | 846 | 2025-02-15
D02X50GL | GMN 977120P0020 | D02X50GL neozed olvadó betét, 50A, gL karakterisztika | 846 | 2025-02-15
D02X63GL | GMN 977120P0021 | D02X63GL neozed olvadó betét, 63A, gL karakterisztika | 846 | 2025-02-15
D02X25 | GMN 977125P0017 | D02X25 Illesztőgyűrű D02 aljzathoz; 25A; sárga | 238 | 2025-02-15
D02X35 | GMN 977125P0018 | D02X35 Illesztőgyűrű D02 aljzathoz; 35A; fekete | 238 | 2025-02-15
D02X50 | GMN 977125P0019 | D02X50 Illesztőgyűrű D02 aljzathoz; 50A; fehér | 238 | 2025-02-15
D01-DIN-49525K | GMN 977130P0011 | D01-DIN-49525K Csavaros kupak; D01 biztosító aljzathoz | 660 | 2025-02-15
D02-DIN-49525K | GMN 977130P0012 | D02-DIN-49525K Csavaros kupak; D02 biztosító aljzathoz | 542 | 2025-02-15
TG104G | 2CPX010000R9999 | TG104G fali szekrény; 650x300x225mm IP55 | 118313 | 2025-02-15
TG204G | 2CPX010001R9999 | TG204G fali szekrény; 650x550x225mm IP55 | 141957 | 2025-02-15
TG304G | 2CPX010002R9999 | TG304G fali szekrény; 650x800x225mm IP55 | 207031 | 2025-02-15
TG404G | 2CPX010003R9999 | TG404G fali szekrény; 650x1050x225mm IP55 | 246039 | 2025-02-15
TG504G | 2CPX010004R9999 | TG504G fali szekrény; 650x1300x225mm IP55 | 285724 | 2025-02-15
TG105G | 2CPX010005R9999 | TG105G fali szekrény; 800x300x225mm IP55 | 129575 | 2025-02-15
TG205G | 2CPX010006R9999 | TG205G fali szekrény; 800x550x225mm IP55 | 156162 | 2025-02-15
TG305G | 2CPX010007R9999 | TG305G fali szekrény; 800x800x225mm IP55 | 225415 | 2025-02-15
TG405G | 2CPX010008R9999 | TG405G fali szekrény; 800x1050x225mm IP55 | 270373 | 2025-02-15
TG505G | 2CPX010009R9999 | TG505G fali szekrény; 800x1300x225mm IP55 | 314121 | 2025-02-15
TG106G | 2CPX010010R9999 | TG106G fali szekrény; 950x300x225mm IP55 | 157360 | 2025-02-15
TG206G | 2CPX010011R9999 | TG206G fali szekrény; 950x550x225mm IP55 | 182215 | 2025-02-15
TG306G | 2CPX010012R9999 | TG306G fali szekrény; 950x800x225mm IP55 | 215312 | 2025-02-15
TG406G | 2CPX010013R9999 | TG406G fali szekrény; 950x1050x225mm IP55 | 299356 | 2025-02-15
TG506G | 2CPX010014R9999 | TG506G fali szekrény; 950x1300x225mm IP55 | 336606 | 2025-02-15
TG107G | 2CPX010015R9999 | TG107G fali szekrény; 1100x300x225mm IP55 | 184559 | 2025-02-15
TG207G | 2CPX010016R9999 | TG207G fali szekrény; 1100x550x225mm IP55 | 226574 | 2025-02-15
TG307G | 2CPX010017R9999 | TG307G fali szekrény; 1100x800x225mm IP55 | 266220 | 2025-02-15
TG407G | 2CPX010018R9999 | TG407G fali szekrény; 1100x1050x225mm IP55 | 333052 | 2025-02-15
TG507G | 2CPX010019R9999 | TG507G fali szekrény; 1100x1300x225mm IP55 | 382137 | 2025-02-15
TG108G | 2CPX010020R9999 | TG108G fali szekrény; 1250x300x225mm IP55 | 207031 | 2025-02-15
TG208G | 2CPX010021R9999 | TG208G fali szekrény; 1250x550x225mm IP55 | 244893 | 2025-02-15
TG308G | 2CPX010022R9999 | TG308G fali szekrény; 1250x800x225mm IP55 | 291036 | 2025-02-15
TG408G | 2CPX010023R9999 | TG408G fali szekrény; 1250x1050x225mm IP55 | 356683 | 2025-02-15
TG508G | 2CPX010024R9999 | TG508G fali szekrény; 1250x1300x225mm IP55 | 418840 | 2025-02-15
TG109G | 2CPX010025R9999 | TG109G fali szekrény; 1400x300x225mm IP55 | 227720 | 2025-02-15
TG209G | 2CPX010026R9999 | TG209G fali szekrény; 1400x550x225mm IP55 | 257939 | 2025-02-15
TG309G | 2CPX010027R9999 | TG309G fali szekrény; 1400x800x225mm IP55 | 305254 | 2025-02-15
TG409G | 2CPX010028R9999 | TG409G fali szekrény; 1400x1050x225mm IP55 | 383895 | 2025-02-15
TG509G | 2CPX010029R9999 | TG509G fali szekrény; 1400x1300x225mm IP55 | 446039 | 2025-02-15
TG112G | 2CPX010030R9999 | TG112G álló szekrény; 1850x300x225mm IP55 | 308808 | 2025-02-15
TG212G | 2CPX010031R9999 | TG212G álló szekrény; 1850x550x225mm IP55 | 317688 | 2025-02-15
TG312G | 2CPX010032R9999 | TG312G álló szekrény; 1850x800x225mm IP55 | 393998 | 2025-02-15
TG412G | 2CPX010033R9999 | TG412G álló szekrény; 1850x1050x225mm IP55 | 472066 | 2025-02-15
TG512G | 2CPX010034R9999 | TG512G álló szekrény; 1850x1300x225mm IP55 | 555511 | 2025-02-15
TG204S | 2CPX010036R9999 | TG204S fali szekrény, IP55, 650x550x225 | 220051 | 2025-02-15
TG304S | 2CPX010037R9999 | TG304S fali szekrény, IP55, 650x800x225 | 266793 | 2025-02-15
TG404S | 2CPX010038R9999 | TG404S fali szekrény, IP55, 650x1050x225 | 338377 | 2025-02-15
TG504S | 2CPX010039R9999 | TG504S fali szekrény, IP55, 650x1300x225 | 406406 | 2025-02-15
TG106S | 2CPX010045R9999 | TG106S TGS106S fali szekrény, IP55, 950x300x225 | 230155 | 2025-02-15
TG306S | 2CPX010047R9999 | TG306S fali szekrény, IP55, 950x800x225 | 332466 | 2025-02-15
TG406S | 2CPX010048R9999 | TG406S fali szekrény, IP55, 950x1050x225 | 427720 | 2025-02-15
TG506S | 2CPX010049R9999 | TG506S fali szekrény, IP55, 950x1300x225 | 486883 | 2025-02-15
TG208S | 2CPX010056R9999 | TG208S fali szekrény, IP55, 1250x550x225 | 364417 | 2025-02-15
TG308S | 2CPX010057R9999 | TG308S fali szekrény, IP55, 1250x800x225 | 426522 | 2025-02-15
TG408S | 2CPX010058R9999 | TG408S fali szekrény, IP55, 1250x1050x225 | 522375 | 2025-02-15
TG508S | 2CPX010059R9999 | TG508S fali szekrény, IP55, 1250x1300x225 | 604558 | 2025-02-15
TG209S | 2CPX010061R9999 | TG209S fali szekrény, IP55, 1400x550x225 | 372684 | 2025-02-15
TG309S | 2CPX010062R9999 | TG309S fali szekrény, IP55, 1400x800x225 | 440141 | 2025-02-15
TG409S | 2CPX010063R9999 | TG409S fali szekrény, IP55, 1400x1050x225 | 547803 | 2025-02-15
TG509S | 2CPX010064R9999 | TG509S fali szekrény, IP55, 1400x1300x225 | 636496 | 2025-02-15
TG112S | 2CPX010065R9999 | TG112S álló szekrény, IP55, 1850x300x225 | 438956 | 2025-02-15
TG212S | 2CPX010066R9999 | TG212S álló szekrény, IP55, 1850x550x225 | 459658 | 2025-02-15
TG312S | 2CPX010067R9999 | TG312S álló szekrény, IP55, 1850x800x225 | 549574 | 2025-02-15
TG412S | 2CPX010068R9999 | TG412S álló szekrény, IP55, 1850x1050x225 | 667314 | 2025-02-15
TG512S | 2CPX010069R9999 | TG512S álló szekrény, IP55, 1850x1300x225 | 780250 | 2025-02-15
TL104G | 2CPX010070R9999 | TL104G fali szekrény; 650x300x275mm IP55 | 113769 | 2025-02-15
TL204G | 2CPX010071R9999 | TL204G fali szekrény; 650x550x275mm IP55 | 137335 | 2025-02-15
TL304G | 2CPX010072R9999 | TL304G fali szekrény; 650x800x275mm IP55 | 167554 | 2025-02-15
TL404G | 2CPX010073R9999 | TL404G fali szekrény; 650x1050x275mm IP55 | 238787 | 2025-02-15
TL504G | 2CPX010074R9999 | TL504G fali szekrény; 650x1300x275mm IP55 | 276206 | 2025-02-15
TL105G | 2CPX010075R9999 | TL105G fali szekrény; 800x300x275mm IP55 | 126073 | 2025-02-15
TL205G | 2CPX010076R9999 | TL205G fali szekrény; 800x550x275mm IP55 | 151175 | 2025-02-15
TL305G | 2CPX010077R9999 | TL305G fali szekrény; 800x800x275mm IP55 | 183999 | 2025-02-15
TL405G | 2CPX010078R9999 | TL405G fali szekrény; 800x1050x275mm IP55 | 262874 | 2025-02-15
TL505G | 2CPX010079R9999 | TL505G fali szekrény; 800x1300x275mm IP55 | 303353 | 2025-02-15
TL106G | 2CPX010080R9999 | TL106G fali szekrény; 950x300x275mm IP55 | 147087 | 2025-02-15
TL206G | 2CPX010081R9999 | TL206G fali szekrény; 950x550x275mm IP55 | 176265 | 2025-02-15
TL306G | 2CPX010082R9999 | TL306G fali szekrény; 950x800x275mm IP55 | 209075 | 2025-02-15
TL406G | 2CPX010083R9999 | TL406G fali szekrény; 950x1050x275mm IP55 | 292638 | 2025-02-15
TL506G | 2CPX010084R9999 | TL506G fali szekrény; 950x1300x275mm IP55 | 326945 | 2025-02-15
TL107G | 2CPX010085R9999 | TL107G fali szekrény; 1100x300x275mm IP55 | 161904 | 2025-02-15
TL207G | 2CPX010086R9999 | TL207G fali szekrény; 1100x550x275mm IP55 | 194232 | 2025-02-15
TL307G | 2CPX010087R9999 | TL307G fali szekrény; 1100x800x275mm IP55 | 229556 | 2025-02-15
TL407G | 2CPX010088R9999 | TL407G fali szekrény; 1100x1050x275mm IP55 | 321295 | 2025-02-15
TL507G | 2CPX010089R9999 | TL507G fali szekrény; 1100x1300x275mm IP55 | 358688 | 2025-02-15
TL108G | 2CPX010090R9999 | TL108G fali szekrény; 1250x300x275mm IP55 | 198308 | 2025-02-15
TL208G | 2CPX010091R9999 | TL208G fali szekrény; 1250x550x275mm IP55 | 238279 | 2025-02-15
TL308G | 2CPX010092R9999 | TL308G fali szekrény; 1250x800x275mm IP55 | 282860 | 2025-02-15
TL408G | 2CPX010093R9999 | TL408G fali szekrény; 1250x1050x275mm IP55 | 346931 | 2025-02-15
TL508G | 2CPX010094R9999 | TL508G fali szekrény; 1250x1300x275mm IP55 | 405833 | 2025-02-15
TL109G | 2CPX010095R9999 | TL109G fali szekrény; 1400x300x275mm IP55 | 209075 | 2025-02-15
TL209G | 2CPX010096R9999 | TL209G fali szekrény; 1400x550x275mm IP55 | 250062 | 2025-02-15
TL309G | 2CPX010097R9999 | TL309G fali szekrény; 1400x800x275mm IP55 | 296192 | 2025-02-15
TL409G | 2CPX010098R9999 | TL409G fali szekrény; 1400x1050x275mm IP55 | 373570 | 2025-02-15
TL509G | 2CPX010099R9999 | TL509G fali szekrény; 1400x1300x275mm IP55 | 444255 | 2025-02-15
TL112G | 2CPX010100R9999 | TL112G álló szekrény; 1850x300x275mm IP55 | 282378 | 2025-02-15
TL212G | 2CPX010101R9999 | TL212G álló szekrény; 1850x550x275mm IP55 | 294656 | 2025-02-15
TL312G | 2CPX010102R9999 | TL312G álló szekrény; 1850x800x275mm IP55 | 367424 | 2025-02-15
TL412G | 2CPX010103R9999 | TL412G álló szekrény; 1850x1050x275mm IP55 | 435571 | 2025-02-15
TL512G | 2CPX010104R9999 | TL512G álló szekrény; 1850x1300x275mm IP55 | 514511 | 2025-02-15
TW104G | 2CPX010140R9999 | TW104G fali szekrény; 650x300x350mm IP55 | 145017 | 2025-02-15
TW204G | 2CPX010141R9999 | TW204G fali szekrény; 650x550x350mm IP55 | 174234 | 2025-02-15
TW304G | 2CPX010142R9999 | TW304G fali szekrény; 650x800x350mm IP55 | 209075 | 2025-02-15
TW404G | 2CPX010143R9999 | TW404G fali szekrény; 650x1050x350mm IP55 | 250544 | 2025-02-15
TW504G | 2CPX010144R9999 | TW504G fali szekrény; 650x1300x350mm IP55 | 300801 | 2025-02-15
TW106G | 2CPX010145R9999 | TW106G fali szekrény; 950x300x350mm IP55 | 187032 | 2025-02-15
TW206G | 2CPX010146R9999 | TW206G fali szekrény; 950x550x350mm IP55 | 224452 | 2025-02-15
TW306G | 2CPX010147R9999 | TW306G fali szekrény; 950x800x350mm IP55 | 257249 | 2025-02-15
TW406G | 2CPX010148R9999 | TW406G fali szekrény; 950x1050x350mm IP55 | 311035 | 2025-02-15
TW506G | 2CPX010149R9999 | TW506G fali szekrény; 950x1300x350mm IP55 | 346931 | 2025-02-15
TW107G | 2CPX010150R9999 | TW107G fali szekrény; 1100x300x350mm IP55 | 206015 | 2025-02-15
TW207G | 2CPX010151R9999 | TW207G fali szekrény; 1100x550x350mm IP55 | 246989 | 2025-02-15
TW307G | 2CPX010152R9999 | TW307G fali szekrény; 1100x800x350mm IP55 | 282860 | 2025-02-15
TW407G | 2CPX010153R9999 | TW407G fali szekrény; 1100x1050x350mm IP55 | 341801 | 2025-02-15
TW507G | 2CPX010154R9999 | TW507G fali szekrény; 1100x1300x350mm IP55 | 381265 | 2025-02-15
TW108G | 2CPX010155R9999 | TW108G fali szekrény; 1250x300x350mm IP55 | 223423 | 2025-02-15
TW208G | 2CPX010156R9999 | TW208G fali szekrény; 1250x550x350mm IP55 | 267978 | 2025-02-15
TW308G | 2CPX010157R9999 | TW308G fali szekrény; 1250x800x350mm IP55 | 307428 | 2025-02-15
TW408G | 2CPX010158R9999 | TW408G fali szekrény; 1250x1050x350mm IP55 | 378713 | 2025-02-15
TW508G | 2CPX010159R9999 | TW508G fali szekrény; 1250x1300x350mm IP55 | 428384 | 2025-02-15
TW109G | 2CPX010160R9999 | TW109G fali szekrény; 1400x300x350mm IP55 | 245948 | 2025-02-15
TW209G | 2CPX010161R9999 | TW209G fali szekrény; 1400x550x350mm IP55 | 295163 | 2025-02-15
TW309G | 2CPX010162R9999 | TW309G fali szekrény; 1400x800x350mm IP55 | 338689 | 2025-02-15
TW409G | 2CPX010163R9999 | TW409G fali szekrény; 1400x1050x350mm IP55 | 416601 | 2025-02-15
TW509G | 2CPX010164R9999 | TW509G fali szekrény; 1400x1300x350mm IP55 | 471428 | 2025-02-15
TW112G | 2CPX010165R9999 | TW112G álló szekrény; 1850x300x350mm IP55 | 383817 | 2025-02-15
TW212G | 2CPX010166R9999 | TW212G álló szekrény; 1850x550x350mm IP55 | 412513 | 2025-02-15
TW312G | 2CPX010167R9999 | TW312G álló szekrény; 1850x800x350mm IP55 | 469410 | 2025-02-15
TW412G | 2CPX010168R9999 | TW412G álló szekrény; 1850x1050x350mm IP55 | 573466 | 2025-02-15
TW512G | 2CPX010169R9999 | TW512G álló szekrény; 1850x1300x350mm IP55 | 685138 | 2025-02-15
TW612G | 2CPX010170R9999 | TW612G álló szekrény; 1850x1550x350mm IP55 | 799923 | 2025-02-15
TW206S | 2CPX010177R9999 | TW206S fali szekrény, IP55, 950x550x350 | 443943 | 2025-02-15
TW306S | 2CPX010178R9999 | TW306S fali szekrény, IP55, 950x800x350 | 508730 | 2025-02-15
TW406S | 2CPX010179R9999 | TW406S fali szekrény, IP55, 950x1050x350 | 614205 | 2025-02-15
TW506S | 2CPX010180R9999 | TW506S fali szekrény, IP55, 950x1300x350 | 676246 | 2025-02-15
TW208S | 2CPX010187R9999 | TW208S fali szekrény, IP55, 1250x550x350 | 529471 | 2025-02-15
TW308S | 2CPX010188R9999 | TW308S fali szekrény, IP55, 1250x800x350 | 606393 | 2025-02-15
TW408S | 2CPX010189R9999 | TW408S fali szekrény, IP55, 1250x1050x350 | 730409 | 2025-02-15
TW508S | 2CPX010190R9999 | TW508S fali szekrény, IP55, 1250x1300x350 | 846547 | 2025-02-15
TW212S | 2CPX010197R9999 | TW212S álló szekrény, IP55, 1850x550x350 | 763896 | 2025-02-15
TW312S | 2CPX010198R9999 | TW312S álló szekrény, IP55, 1850x800x350 | 867900 | 2025-02-15
TW412S | 2CPX010199R9999 | TW412S álló szekrény, IP55, 1850x1050x350 | 1061052 | 2025-02-15
TW512S | 2CPX010200R9999 | TW512S álló szekrény, IP55, 1850x1300x350 | 1268382 | 2025-02-15
TW612S | 2CPX010201R9999 | TW612S álló szekrény, IP55, 1850x1550x350 | 1481442 | 2025-02-15
TW105G | 2CPX010202R9999 | TW105G fali szekrény; 800x300x350mm IP55 | 230897 | 2025-02-15
TW205G | 2CPX010203R9999 | TW205G fali szekrény; 800x550x350mm IP55 | 277196 | 2025-02-15
TW305G | 2CPX010204R9999 | TW305G fali szekrény; 800x800x350mm IP55 | 323508 | 2025-02-15
TW405G | 2CPX010205R9999 | TW405G fali szekrény; 800x1050x350mm IP55 | 390483 | 2025-02-15
TW505G | 2CPX010206R9999 | TW505G fali szekrény; 800x1300x350mm IP55 | 449646 | 2025-02-15
TZ101 | 2CPX010450R9999 | TZ101 TwinLine gumis kábelbevezető | 15181 | 2025-02-15
TZ101P10 | 2CPX010451R9999 | TZ101P10 TwinLine gumis kábelbevezető 10 db | 143936 | 2025-02-15
TZ102 | 2CPX010452R9999 | TZ102 TwinLine kábelbevezető 1xM63/50, 2xM32/20, 5xM25, 5xM20 | 10768 | 2025-02-15
TZ102P10 | 2CPX010453R9999 | TZ102P10 TwinLine kábelbevezető 1xM63/50, 2xM32/20, 5xM25, 5xM20 10 db | 101934 | 2025-02-15
TZ103 | 2CPX010454R9999 | TZ103 TwinLine kábelbevezető 4xM20/M25 22xM20 | 10768 | 2025-02-15
TZ103P10 | 2CPX010455R9999 | TZ103P10 TwinLine kábelbevezető 4xM20/M25 22xM20 10db | 101934 | 2025-02-15
TZ104 | 2CPX010456R9999 | TZ104 TwinLine kábelbevezető 2 db gumiharang 14-68 mm | 34204 | 2025-02-15
TZ105 | 2CPX010457R9999 | TZ105 kábelbevezető; 3 db gumiharang; 14-54 mm | 46703 | 2025-02-15
TZ106 | 2CPX010458R9999 | TZ106 TwinLine teli kábelbevezető fém | 8502 | 2025-02-15
TZ106P10 | 2CPX010459R9999 | TZ106P10 TwinLine teli kábelbevezető fém 10 db | 81219 | 2025-02-15
TZ107 | 2CPX010460R9999 | TZ107 TwinLine teli kábelbevezető műanyag | 10364 | 2025-02-15
TZ107P10 | 2CPX010461R9999 | TZ107P10 TwinLine teli kábelbevezető műanyag 10 db | 98353 | 2025-02-15
TZ608 | 2CPX010503R9999 | TZ608 összekötő készlet IP55 | 5182 | 2025-02-15
TZG105 | 2CPX010571R9999 | TZG105 lábazat Mé=225mm 1 széles Ma = 50mm | 38097 | 2025-02-15
TZG110 | 2CPX010572R9999 | TZG110 lábazat Mé=225mm 1 széles Ma = 100mm | 45231 | 2025-02-15
TZG205 | 2CPX010573R9999 | TZG205 lábazat Mé=225mm 2 széles Ma = 50mm | 41625 | 2025-02-15
TZG210 | 2CPX010574R9999 | TZG210 lábazat Mé=225mm 2 széles Ma = 100mm | 50257 | 2025-02-15
TZG305 | 2CPX010575R9999 | TZG305 lábazat Mé=225mm 3 széles Ma = 50mm | 46286 | 2025-02-15
TZG310 | 2CPX010576R9999 | TZG310 lábazat Mé=225mm 3 széles Ma = 100mm | 56285 | 2025-02-15
TZG405 | 2CPX010577R9999 | TZG405 lábazat Mé=225mm 4 széles Ma = 50mm | 51689 | 2025-02-15
TZG410 | 2CPX010578R9999 | TZG410 lábazat Mé=225mm 4 széles Ma = 100mm | 63420 | 2025-02-15
TZG505 | 2CPX010579R9999 | TZG505 lábazat Mé=225mm 5 széles Ma = 50mm | 58408 | 2025-02-15
TZG510 | 2CPX010580R9999 | TZG510 lábazat Mé=225mm 5 széles Ma = 100mm | 70529 | 2025-02-15
TZL105 | 2CPX010581R9999 | TZL105 lábazat Mé=275mm 1 széles Ma = 50mm | 41352 | 2025-02-15
TZL110 | 2CPX010582R9999 | TZL110 lábazat Mé=275mm 1 széles Ma = 100mm | 51299 | 2025-02-15
TZL205 | 2CPX010583R9999 | TZL205 lábazat Mé=275mm 2 széles Ma = 50mm | 45622 | 2025-02-15
TZL210 | 2CPX010584R9999 | TZL210 lábazat Mé=275mm 2 széles Ma = 100mm | 57379 | 2025-02-15
TZL305 | 2CPX010585R9999 | TZL305 lábazat Mé=275mm 3 széles Ma = 50mm | 50257 | 2025-02-15
TZL310 | 2CPX010586R9999 | TZL310 lábazat Mé=275mm 3 széles Ma = 100mm | 64110 | 2025-02-15
TZL405 | 2CPX010587R9999 | TZL405 lábazat Mé=275mm 4 széles Ma = 50mm | 55921 | 2025-02-15
TZL410 | 2CPX010588R9999 | TZL410 lábazat Mé=275mm 4 széles Ma = 100mm | 72678 | 2025-02-15
TZL505 | 2CPX010589R9999 | TZL505 lábazat Mé=275mm 5 széles Ma = 50mm | 63082 | 2025-02-15
TZL510 | 2CPX010590R9999 | TZL510 lábazat Mé=275mm 5 széles Ma = 100mm | 81219 | 2025-02-15
TZM104 | 2CPX010591R9999 | TZM104 szerelőlap 1 széles 0 magas | 18814 | 2025-02-15
TZM105 | 2CPX010592R9999 | TZM105 szerelőlap 1 széles 1 magas | 24035 | 2025-02-15
TZM106 | 2CPX010593R9999 | TZM106 szerelőlap 1 széles 2 magas | 29230 | 2025-02-15
TZM107 | 2CPX010594R9999 | TZM107 szerelőlap 1 széles 3 magas | 33995 | 2025-02-15
TZM108 | 2CPX010595R9999 | TZM108 szerelőlap 1 széles 4 magas | 38839 | 2025-02-15
TZM109 | 2CPX010596R9999 | TZM109 szerelőlap 1 széles 5 magas | 48486 | 2025-02-15
TZM204 | 2CPX010598R9999 | TZM204 szerelőlap 2 széles 0 magas | 31066 | 2025-02-15
TZM205 | 2CPX010599R9999 | TZM205 szerelőlap 2 széles 1 magas | 35961 | 2025-02-15
TZM206 | 2CPX010600R9999 | TZM206 szerelőlap 2 széles 2 magas | 42094 | 2025-02-15
TZM207 | 2CPX010601R9999 | TZM207 szerelőlap 2 széles 3 magas | 48486 | 2025-02-15
TZM208 | 2CPX010602R9999 | TZM208 szerelőlap 2 széles 4 magas | 53812 | 2025-02-15
TZM209 | 2CPX010603R9999 | TZM209 szerelőlap 2 széles 5 magas | 60556 | 2025-02-15
TZM304 | 2CPX010605R9999 | TZM304 szerelőlap 3 széles 0 magas | 44554 | 2025-02-15
TZM305 | 2CPX010606R9999 | TZM305 szerelőlap 3 széles 1 magas | 53447 | 2025-02-15
TZM306 | 2CPX010607R9999 | TZM306 szerelőlap 3 széles 2 magas | 61311 | 2025-02-15
TZM307 | 2CPX010608R9999 | TZM307 szerelőlap 3 széles 3 magas | 67678 | 2025-02-15
TZM308 | 2CPX010609R9999 | TZM308 szerelőlap 3 széles 4 magas | 76271 | 2025-02-15
TZM309 | 2CPX010610R9999 | TZM309 szerelőlap 3 széles 5 magas | 84799 | 2025-02-15
TZM404 | 2CPX010612R9999 | TZM404 szerelőlap 4 széles 0 magas | 67678 | 2025-02-15
TZM405 | 2CPX010613R9999 | TZM405 szerelőlap 4 széles 1 magas | 77677 | 2025-02-15
TZM406 | 2CPX010614R9999 | TZM406 szerelőlap 4 széles 2 magas | 84083 | 2025-02-15
TZM407 | 2CPX010615R9999 | TZM407 szerelőlap 4 széles 3 magas | 89760 | 2025-02-15
TZM408 | 2CPX010616R9999 | TZM408 szerelőlap 4 széles 4 magas | 96231 | 2025-02-15
TZM409 | 2CPX010617R9999 | TZM409 szerelőlap 4 széles 5 magas | 101934 | 2025-02-15
TZM504 | 2CPX010619R9999 | TZM504 szerelőlap 5 széles 0 magas | 90528 | 2025-02-15
TZM505 | 2CPX010620R9999 | TZM505 szerelőlap 5 széles 1 magas | 98353 | 2025-02-15
TZM506 | 2CPX010621R9999 | TZM506 szerelőlap 5 széles 2 magas | 104746 | 2025-02-15
TZM507 | 2CPX010622R9999 | TZM507 szerelőlap 5 széles 3 magas | 110436 | 2025-02-15
TZM508 | 2CPX010623R9999 | TZM508 szerelőlap 5 széles 4 magas | 116177 | 2025-02-15
TZM509 | 2CPX010624R9999 | TZM509 szerelőlap 5 széles 5 magas | 121854 | 2025-02-15
TZP104 | 2CPX010625R9999 | TZP104 érintésvédelmi burkolat 1 széles 0 magas | 20311 | 2025-02-15
TZP105 | 2CPX010626R9999 | TZP105 érintésvédelmi burkolat 1 széles 1 magas | 22199 | 2025-02-15
TZP106 | 2CPX010627R9999 | TZP106 érintésvédelmi burkolat 1 széles 2 magas | 24035 | 2025-02-15
TZP107 | 2CPX010628R9999 | TZP107 érintésvédelmi burkolat 1 széles 3 magas | 25871 | 2025-02-15
TZP108 | 2CPX010629R9999 | TZP108 érintésvédelmi burkolat 1 széles 4 magas | 27707 | 2025-02-15
TZP109 | 2CPX010630R9999 | TZP109 érintésvédelmi burkolat 1 széles 5 magas | 29594 | 2025-02-15
TZP112 | 2CPX010631R9999 | TZP112 érintésvédelmi burkolat 1 széles 8 magas | 35141 | 2025-02-15
TZP204 | 2CPX010632R9999 | TZP204 érintésvédelmi burkolat 2 széles 0 magas | 23670 | 2025-02-15
TZP205 | 2CPX010633R9999 | TZP205 érintésvédelmi burkolat 2 széles 1 magas | 25519 | 2025-02-15
TZP206 | 2CPX010634R9999 | TZP206 érintésvédelmi burkolat 2 széles 2 magas | 27355 | 2025-02-15
TZP207 | 2CPX010635R9999 | TZP207 érintésvédelmi burkolat 2 széles 3 magas | 29230 | 2025-02-15
TZP208 | 2CPX010636R9999 | TZP208 érintésvédelmi burkolat 2 széles 4 magas | 31066 | 2025-02-15
TZP209 | 2CPX010637R9999 | TZP209 érintésvédelmi burkolat 2 széles 5 magas | 32928 | 2025-02-15
TZP212 | 2CPX010638R9999 | TZP212 érintésvédelmi burkolat 2 széles 8 magas | 38487 | 2025-02-15
TZP304 | 2CPX010639R9999 | TZP304 érintésvédelmi burkolat 3 széles 0 magas | 26209 | 2025-02-15
TZP305 | 2CPX010640R9999 | TZP305 érintésvédelmi burkolat 3 széles 1 magas | 28071 | 2025-02-15
TZP306 | 2CPX010641R9999 | TZP306 érintésvédelmi burkolat 3 széles 2 magas | 29907 | 2025-02-15
TZP307 | 2CPX010642R9999 | TZP307 érintésvédelmi burkolat 3 széles 3 magas | 31782 | 2025-02-15
TZP308 | 2CPX010643R9999 | TZP308 érintésvédelmi burkolat 3 széles 4 magas | 33618 | 2025-02-15
TZP309 | 2CPX010644R9999 | TZP309 érintésvédelmi burkolat 3 széles 5 magas | 35493 | 2025-02-15
TZP312 | 2CPX010645R9999 | TZP312 érintésvédelmi burkolat 3 széles 8 magas | 40948 | 2025-02-15
TZP404 | 2CPX010646R9999 | TZP404 érintésvédelmi burkolat 4 széles 0 magas | 28878 | 2025-02-15
TZP405 | 2CPX010647R9999 | TZP405 érintésvédelmi burkolat 4 széles 1 magas | 30727 | 2025-02-15
TZP406 | 2CPX010648R9999 | TZP406 érintésvédelmi burkolat 4 széles 2 magas | 32537 | 2025-02-15
TZP407 | 2CPX010649R9999 | TZP407 érintésvédelmi burkolat 4 széles 3 magas | 34399 | 2025-02-15
TZP408 | 2CPX010650R9999 | TZP408 érintésvédelmi burkolat 4 széles 4 magas | 35961 | 2025-02-15
TZP409 | 2CPX010651R9999 | TZP409 érintésvédelmi burkolat 4 széles 5 magas | 38097 | 2025-02-15
TZP412 | 2CPX010652R9999 | TZP412 érintésvédelmi burkolat 4 széles 8 magas | 43474 | 2025-02-15
TZP504 | 2CPX010653R9999 | TZP504 érintésvédelmi burkolat 5 széles 0 magas | 31430 | 2025-02-15
TZP505 | 2CPX010654R9999 | TZP505 érintésvédelmi burkolat 5 széles 1 magas | 33279 | 2025-02-15
TZP506 | 2CPX010655R9999 | TZP506 érintésvédelmi burkolat 5 széles 2 magas | 35141 | 2025-02-15
TZP507 | 2CPX010656R9999 | TZP507 érintésvédelmi burkolat 5 széles 3 magas | 36703 | 2025-02-15
TZP508 | 2CPX010657R9999 | TZP508 érintésvédelmi burkolat 5 széles 4 magas | 38839 | 2025-02-15
TZP509 | 2CPX010658R9999 | TZP509 érintésvédelmi burkolat 5 széles 5 magas | 40622 | 2025-02-15
TZP512 | 2CPX010659R9999 | TZP512 érintésvédelmi burkolat 5 széles 8 magas | 45974 | 2025-02-15
TZP612 | 2CPX010660R9999 | TZP612 érintésvédelmi burkolat 6 széles 8 magas | 48760 | 2025-02-15
TZW105 | 2CPX010661R9999 | TZW105 lábazat Mé=350mm 1 széles Ma = 50mm | 45622 | 2025-02-15
TZW110 | 2CPX010662R9999 | TZW110 lábazat Mé=350mm 1 széles Ma = 100mm | 58408 | 2025-02-15
TZW205 | 2CPX010663R9999 | TZW205 lábazat Mé=350mm 2 széles Ma = 50mm | 50596 | 2025-02-15
TZW210 | 2CPX010664R9999 | TZW210 lábazat Mé=350mm 2 széles Ma = 100mm | 64840 | 2025-02-15
TZW305 | 2CPX010665R9999 | TZW305 lábazat Mé=350mm 3 széles Ma = 50mm | 55231 | 2025-02-15
TZW310 | 2CPX010666R9999 | TZW310 lábazat Mé=350mm 3 széles Ma = 100mm | 71975 | 2025-02-15
TZW405 | 2CPX010667R9999 | TZW405 lábazat Mé=350mm 4 széles Ma = 50mm | 61624 | 2025-02-15
TZW410 | 2CPX010668R9999 | TZW410 lábazat Mé=350mm 4 széles Ma = 100mm | 79826 | 2025-02-15
TZW505 | 2CPX010669R9999 | TZW505 lábazat Mé=350mm 5 széles Ma = 50mm | 68772 | 2025-02-15
TZW510 | 2CPX010670R9999 | TZW510 lábazat Mé=350mm 5 széles Ma = 100mm | 88328 | 2025-02-15
TZW605 | 2CPX010671R9999 | TZW605 lábazat Mé=350mm 6 széles Ma = 50mm | 76271 | 2025-02-15
TZW610 | 2CPX010672R9999 | TZW610 lábazat Mé=350mm 6 széles Ma = 100mm | 97624 | 2025-02-15
TZ626 | 2CPX010778R9999 | TZ626 Takarókeret szekrények sorolásához | 9114 | 2025-02-15
TZ601 | 2CPX010779R9999 | TZ601 WR keter tartó sín Mé=225mm | 4531 | 2025-02-15
TZ602 | 2CPX010780R9999 | TZ602 WR keter tartó sín Mé=275mm | 5156 | 2025-02-15
TZ603 | 2CPX010781R9999 | TZ603 WR keter tartó sín Mé=350mm | 5690 | 2025-02-15
TZ604 | 2CPX010782R9999 | TZ604 WR keret tartó öntvény; középső | 7070 | 2025-02-15
TZ605 | 2CPX010783R9999 | TZ605 WR keret tartó öntvény; bal/jobb | 6302 | 2025-02-15
TZ606 | 2CPX010784R9999 | TZ606 adapter WR keret tartó öntvénybe EDF kerethez | 1719 | 2025-02-15
PHH103R2A | 2CPX020130R9999 | PHH103R2A Főgyűjtősín tartó, elosztóba szerelt, 1000 A, 3p, 2 db | 71324 | 2025-02-15
PHH123R2A | 2CPX020132R9999 | PHH123R2A Főgyűjtősín tartó, elosztóba szerelt, 1250 A, 3p, 2 db | 71324 | 2025-02-15
PHH163R2A | 2CPX020134R9999 | PHH163R2A Főgyűjtősín tartó, elosztóba szerelt, 1600 A, 3p, 2 db | 71324 | 2025-02-15
PHH203R2A | 2CPX020136R9999 | PHH203R2A Főgyűjtősín tartó, elosztóba szerelt, 2000 A, 3p, 2 db | 71324 | 2025-02-15
PHH253R2A | 2CPX020138R9999 | PHH253R2A Főgyűjtősín tartó, elosztóba szerelt, 2500 A, 3p, 2 db | 71324 | 2025-02-15
PHH103R3A | 2CPX020140R9999 | PHH103R3A Főgyűjtősín tartó, elosztóba szerelt, 1000 A, 3p, 3 db | 107168 | 2025-02-15
PHH123R3A | 2CPX020142R9999 | PHH123R3A Főgyűjtősín tartó, elosztóba szerelt, 1250 A, 3p, 3 db | 107168 | 2025-02-15
PHH163R3A | 2CPX020144R9999 | PHH163R3A Főgyűjtősín tartó, elosztóba szerelt, 1600 A, 3p, 3 db | 107168 | 2025-02-15
PHH203R3A | 2CPX020146R9999 | PHH203R3A Főgyűjtősín tartó, elosztóba szerelt, 2000 A, 3p, 3 db | 107168 | 2025-02-15
PHH253R3A | 2CPX020148R9999 | PHH253R3A Főgyűjtősín tartó, elosztóba szerelt, 2500 A, 3p, 3 db | 107168 | 2025-02-15
PHC103R15A | 2CPX020150R9999 | PHC103R15A Réz főgyűjtősín, elosztóba szerelt 1000 A, 3p, 1,5 panel széles | 152607 | 2025-02-15
PHC103R2A | 2CPX020151R9999 | PHC103R2A Réz főgyűjtősín, elosztóba szerelt 1000 A, 3p, 2 panel széles | 197149 | 2025-02-15
PHC103R25A | 2CPX020152R9999 | PHC103R25A Réz főgyűjtősín, elosztóba szerelt 1000 A, 3p, 2,5 panel széles | 240610 | 2025-02-15
PHC103R3A | 2CPX020153R9999 | PHC103R3A Réz főgyűjtősín, elosztóba szerelt 1000 A, 3p, 3 panel széles | 285164 | 2025-02-15
PHC103R35A | 2CPX020154R9999 | PHC103R35A Réz főgyűjtősín, elosztóba szerelt 1000 A, 3p, 3,5 panel széles | 329732 | 2025-02-15
PHC103R4A | 2CPX020155R9999 | PHC103R4A Réz főgyűjtősín, elosztóba szerelt 1000 A, 3p, 4 panel széles | 374312 | 2025-02-15
PHC123R15A | 2CPX020162R9999 | PHC123R15A Réz főgyűjtősín, elosztóba szerelt 1250 A, 3p, 1,5 panel széles | 229451 | 2025-02-15
PHC123R2A | 2CPX020163R9999 | PHC123R2A Réz főgyűjtősín, elosztóba szerelt 1250 A, 3p, 2 panel széles | 295215 | 2025-02-15
PHC123R25A | 2CPX020164R9999 | PHC123R25A Réz főgyűjtősín, elosztóba szerelt 1250 A, 3p, 2,5 panel széles | 360914 | 2025-02-15
PHC123R3A | 2CPX020165R9999 | PHC123R3A Réz főgyűjtősín, elosztóba szerelt 1250 A, 3p, 3 panel széles | 426652 | 2025-02-15
PHC123R35A | 2CPX020166R9999 | PHC123R35A Réz főgyűjtősín, elosztóba szerelt 1250 A, 3p, 3,5 panel széles | 494591 | 2025-02-15
PHC123R4A | 2CPX020167R9999 | PHC123R4A Réz főgyűjtősín, elosztóba szerelt 1250 A, 3p, 4 panel széles | 560342 | 2025-02-15
PHC163R15A | 2CPX020174R9999 | PHC163R15A Réz főgyűjtősín, elosztóba szerelt 1600 A, 3p, 1,5 panel széles | 305254 | 2025-02-15
PHC163R2A | 2CPX020175R9999 | PHC163R2A Réz főgyűjtősín, elosztóba szerelt 1600 A, 3p, 2 panel széles | 393204 | 2025-02-15
PHC163R25A | 2CPX020176R9999 | PHC163R25A Réz főgyűjtősín, elosztóba szerelt 1600 A, 3p, 2,5 panel széles | 482365 | 2025-02-15
PHC163R3A | 2CPX020177R9999 | PHC163R3A Réz főgyűjtősín, elosztóba szerelt 1600 A, 3p, 3 panel széles | 570315 | 2025-02-15
PHC163R35A | 2CPX020178R9999 | PHC163R35A Réz főgyűjtősín, elosztóba szerelt 1600 A, 3p, 3,5 panel széles | 657211 | 2025-02-15
PHC163R4A | 2CPX020179R9999 | PHC163R4A Réz főgyűjtősín, elosztóba szerelt 1600 A, 3p, 4 panel széles | 746345 | 2025-02-15
PHC203R15A | 2CPX020186R9999 | PHC203R15A Réz főgyűjtősín, elosztóba szerelt 2000 A, 3p, 1,5 panel széles | 457848 | 2025-02-15
PHC203R2A | 2CPX020187R9999 | PHC203R2A Réz főgyűjtősín, elosztóba szerelt 2000 A, 3p, 2 panel széles | 590405 | 2025-02-15
PHC203R25A | 2CPX020188R9999 | PHC203R25A Réz főgyűjtősín, elosztóba szerelt 2000 A, 3p, 2,5 panel széles | 722962 | 2025-02-15
PHC203R3A | 2CPX020189R9999 | PHC203R3A Réz főgyűjtősín, elosztóba szerelt 2000 A, 3p, 3 panel széles | 854372 | 2025-02-15
PHC203R35A | 2CPX020190R9999 | PHC203R35A Réz főgyűjtősín, elosztóba szerelt 2000 A, 3p, 3,5 panel széles | 986942 | 2025-02-15
PHC203R4A | 2CPX020191R9999 | PHC203R4A Réz főgyűjtősín, elosztóba szerelt 2000 A, 3p, 4 panel széles | 1119499 | 2025-02-15
PHC253R15A | 2CPX020198R9999 | PHC253R15A Réz főgyűjtősín, elosztóba szerelt 2500 A, 3p, 1,5 panel széles | 610430 | 2025-02-15
PHC253R2A | 2CPX020199R9999 | PHC253R2A Réz főgyűjtősín, elosztóba szerelt 2500 A, 3p, 2 panel széles | 787593 | 2025-02-15
PHC253R25A | 2CPX020200R9999 | PHC253R25A Réz főgyűjtősín, elosztóba szerelt 2500 A, 3p, 2,5 panel széles | 963584 | 2025-02-15
PHC253R3A | 2CPX020201R9999 | PHC253R3A Réz főgyűjtősín, elosztóba szerelt 2500 A, 3p, 3 panel széles | 1139549 | 2025-02-15
PHC253R35A | 2CPX020202R9999 | PHC253R35A Réz főgyűjtősín, elosztóba szerelt 2500 A, 3p, 3,5 panel széles | 1315567 | 2025-02-15
PHC253R4A | 2CPX020203R9999 | PHC253R4A Réz főgyűjtősín, elosztóba szerelt 2500 A, 3p, 4 panel széles | 1492691 | 2025-02-15
PHH103R2 | 2CPX020210R9999 | PHH103R2 Főgyűjtősín tartó, 1000 A, 3p, 2 db | 56858 | 2025-02-15
PHH123R2 | 2CPX020212R9999 | PHH123R2 Főgyűjtősín tartó, 1250 A, 3p, 2 db | 55674 | 2025-02-15
PHH163R2 | 2CPX020214R9999 | PHH163R2 Főgyűjtősín tartó, 1600 A, 3p, 2 db | 59150 | 2025-02-15
PHH203R2 | 2CPX020216R9999 | PHH203R2 Főgyűjtősín tartó, 2000 A, 3p, 2 db | 61038 | 2025-02-15
PHH253R2 | 2CPX020218R9999 | PHH253R2 Főgyűjtősín tartó, 2500 A, 3p, 2 db | 62496 | 2025-02-15
PHH103R3 | 2CPX020220R9999 | PHH103R3 Főgyűjtősín tartó, 1000 A, 3p, 3 db | 84226 | 2025-02-15
PHH123R3 | 2CPX020222R9999 | PHH123R3 Főgyűjtősín tartó, 1250 A, 3p, 3 db | 84226 | 2025-02-15
PHH163R3 | 2CPX020224R9999 | PHH163R3 Főgyűjtősín tartó, 1600 A, 3p, 3 db | 100137 | 2025-02-15
PHH203R3 | 2CPX020226R9999 | PHH203R3 Főgyűjtősín tartó, 2000 A, 3p, 3 db | 84226 | 2025-02-15
PHH253R3 | 2CPX020228R9999 | PHH253R3 Főgyűjtősín tartó, 2500 A, 3p, 3 db | 84226 | 2025-02-15
PHC103R15 | 2CPX020230R9999 | PHC103R15 Réz főgyűjtősín, 1000 A, 3p, 1,5 panel széles | 130291 | 2025-02-15
PHC103R2 | 2CPX020231R9999 | PHC103R2 Réz főgyűjtősín, 1000 A, 3p, 2 panel széles | 170445 | 2025-02-15
PHC103R25 | 2CPX020232R9999 | PHC103R25 Réz főgyűjtősín, 1000 A, 3p, 2,5 panel széles | 212773 | 2025-02-15
PHC103R3 | 2CPX020233R9999 | PHC103R3 Réz főgyűjtősín, 1000 A, 3p, 3 panel széles | 251755 | 2025-02-15
PHC103R35 | 2CPX020234R9999 | PHC103R35 Réz főgyűjtősín, 1000 A, 3p, 3,5 panel széles | 294109 | 2025-02-15
PHC103R4 | 2CPX020235R9999 | PHC103R4 Réz főgyűjtősín, 1000 A, 3p, 4 panel széles | 336424 | 2025-02-15
PHC123R15 | 2CPX020242R9999 | PHC123R15 Réz főgyűjtősín, 1250 A, 3p, 1,5 panel széles | 200495 | 2025-02-15
PHC123R2 | 2CPX020243R9999 | PHC123R2 Réz főgyűjtősín, 1250 A, 3p, 2 panel széles | 262887 | 2025-02-15
PHC123R25 | 2CPX020244R9999 | PHC123R25 Réz főgyűjtősín, 1250 A, 3p, 2,5 panel széles | 324172 | 2025-02-15
PHC123R3 | 2CPX020245R9999 | PHC123R3 Réz főgyűjtősín, 1250 A, 3p, 3 panel széles | 387657 | 2025-02-15
PHC123R35 | 2CPX020246R9999 | PHC123R35 Réz főgyűjtősín, 1250 A, 3p, 3,5 panel széles | 451130 | 2025-02-15
PHC123R4 | 2CPX020247R9999 | PHC123R4 Réz főgyűjtősín, 1250 A, 3p, 4 panel széles | 513535 | 2025-02-15
PHC163R15 | 2CPX020254R9999 | PHC163R15 Réz főgyűjtősín, 1600 A, 3p, 1,5 panel széles | 270686 | 2025-02-15
PHC163R2 | 2CPX020255R9999 | PHC163R2 Réz főgyűjtősín, 1600 A, 3p, 2 panel széles | 354235 | 2025-02-15
PHC163R25 | 2CPX020256R9999 | PHC163R25 Réz főgyűjtősín, 1600 A, 3p, 2,5 panel széles | 438904 | 2025-02-15
PHC163R3 | 2CPX020257R9999 | PHC163R3 Réz főgyűjtősín, 1600 A, 3p, 3 panel széles | 524680 | 2025-02-15
PHC163R35 | 2CPX020258R9999 | PHC163R35 Réz főgyűjtősín, 1600 A, 3p, 3,5 panel széles | 609323 | 2025-02-15
PHC163R4 | 2CPX020259R9999 | PHC163R4 Réz főgyűjtősín, 1600 A, 3p, 4 panel széles | 695099 | 2025-02-15
PHC203R15 | 2CPX020266R9999 | PHC203R15 Réz főgyűjtősín, 2000 A, 3p, 1,5 panel széles | 418853 | 2025-02-15
PHC203R2 | 2CPX020267R9999 | PHC203R2 Réz főgyűjtősín, 2000 A, 3p, 2 panel széles | 544731 | 2025-02-15
PHC203R25 | 2CPX020268R9999 | PHC203R25 Réz főgyűjtősín, 2000 A, 3p, 2,5 panel széles | 676168 | 2025-02-15
PHC203R3 | 2CPX020269R9999 | PHC203R3 Réz főgyűjtősín, 2000 A, 3p, 3 panel széles | 804284 | 2025-02-15
PHC203R35 | 2CPX020270R9999 | PHC203R35 Réz főgyűjtősín, 2000 A, 3p, 3,5 panel széles | 932362 | 2025-02-15
PHC203R4 | 2CPX020271R9999 | PHC203R4 Réz főgyűjtősín, 2000 A, 3p, 4 panel széles | 1063825 | 2025-02-15
PHC253R15 | 2CPX020278R9999 | PHC253R15 Réz főgyűjtősín, 2500 A, 3p, 1,5 panel széles | 566995 | 2025-02-15
PHC253R2 | 2CPX020279R9999 | PHC253R2 Réz főgyűjtősín, 2500 A, 3p, 2 panel széles | 737453 | 2025-02-15
PHC253R25 | 2CPX020280R9999 | PHC253R25 Réz főgyűjtősín, 2500 A, 3p, 2,5 panel széles | 913457 | 2025-02-15
PHC253R3 | 2CPX020281R9999 | PHC253R3 Réz főgyűjtősín, 2500 A, 3p, 3 panel széles | 1086102 | 2025-02-15
PHC253R35 | 2CPX020282R9999 | PHC253R35 Réz főgyűjtősín, 2500 A, 3p, 3,5 panel széles | 1259867 | 2025-02-15
PHC253R4 | 2CPX020283R9999 | PHC253R4 Réz főgyűjtősín, 2500 A, 3p, 4 panel széles | 1432499 | 2025-02-15
PNHH2A | 2CPX020290R9999 | PNHH2A Réz főgyűjtősín tartó, elosztóba szerelt, 2500 A-ig, Nullvezető, 1,5 - 4 panel szélesség, 2 db, vízszintes kábeltérhez | 39412 | 2025-02-15
PVH12HM2 | 2CPX020293R9999 | PVH12HM2 Elosztó gyűjtősín tartó, 1250 A, függőleges készülékekhez, ABB XR biz. szak.hoz, 2 panel szélesség | 127284 | 2025-02-15
PVH12HM3 | 2CPX020294R9999 | PVH12HM3 Elosztó gyűjtősín tartó, 1250 A, függőleges készülékekhez, ABB XR biz. szak.hoz, 3 panel szélesség | 139900 | 2025-02-15
PVH16HM2 | 2CPX020295R9999 | PVH16HM2 Elosztó gyűjtősín tartó, 1600 A, függőleges készülékekhez, ABB XR biz. szak.hoz, 2 panel szélesség | 137062 | 2025-02-15
PVH16HM3 | 2CPX020296R9999 | PVH16HM3 Elosztó gyűjtősín tartó, 1600 A, függőleges készülékekhez, ABB XR biz. szak.hoz, 3 panel szélesség | 151318 | 2025-02-15
PVH20HM2 | 2CPX020297R9999 | PVH20HM2 Elosztó gyűjtősín tartó, 2000 A, függőleges készülékekhez, ABB XR biz. szak.hoz, 2 panel szélesség | 138455 | 2025-02-15
PVH20HM3 | 2CPX020298R9999 | PVH20HM3 Elosztó gyűjtősín tartó, 2000 A, függőleges készülékekhez, ABB XR biz. szak.hoz, 3 panel szélesség | 152751 | 2025-02-15
PNHH2 | 2CPX020301R9999 | PNHH2 Réz főgyűjtősín tartó, 2500 A-ig, Nullvezető, 1,5 - 4 panel szélesség, 2 db, vízszintes kábeltérhez | 31196 | 2025-02-15
PVH12HU2 | 2CPX020302R9999 | PVH12HU2 Elosztó gyűjtősín tartó, 1250 A, függőleges készülékekhez, Jean Müller SASIL, 2 panel szélesség | 133390 | 2025-02-15
PVH12HU3 | 2CPX020303R9999 | PVH12HU3 Elosztó gyűjtősín tartó, 1250 A, függőleges készülékekhez, Jean Müller SASIL, 3 panel szélesség | 146332 | 2025-02-15
PVH16HU2 | 2CPX020304R9999 | PVH16HU2 Elosztó gyűjtősín tartó, 1600 A, függőleges készülékekhez, Jean Müller SASIL, 2 panel szélesség | 137062 | 2025-02-15
PVH16HU3 | 2CPX020305R9999 | PVH16HU3 Elosztó gyűjtősín tartó, 1600 A, függőleges készülékekhez, Jean Müller SASIL, 3 panel szélesség | 151318 | 2025-02-15
PVH20HU2 | 2CPX020306R9999 | PVH20HU2 Elosztó gyűjtősín tartó, 2000 A, függőleges készülékekhez, Jean Müller SASIL, 2 panel szélesség | 139809 | 2025-02-15
PVH20HU3 | 2CPX020307R9999 | PVH20HU3 Elosztó gyűjtősín tartó, 2000 A, függőleges készülékekhez, Jean Müller SASIL, 3 panel szélesség | 152751 | 2025-02-15
PPHH2 | 2CPX020310R9999 | PPHH2 Réz főgyűjtősín tartó, 2500 A-ig, PE, 1,5 - 4 panel szélesség, 2 db, vízszintes kábeltérhez | 18710 | 2025-02-15
PPHH2A | 2CPX020311R9999 | PPHH2A Réz főgyűjtősín tartó, elosztóba szerelt, 2500 A-ig, PE, 1,5 - 4 panel szélesség, 2 db, vízszintes kábeltérhez | 25298 | 2025-02-15
PVH12HM2A | 2CPX020316R9999 | PVH12HM2A Elosztó gyűjtősín tartó, 1250 A, elosztóba szerelt, függőleges készülékekhez, ABB XR biz. szak.hoz, 2 panel szélesség | 157985 | 2025-02-15
PVH12HM3A | 2CPX020317R9999 | PVH12HM3A Elosztó gyűjtősín tartó, 1250 A, elosztóba szerelt, függőleges készülékekhez, ABB XR biz. szak.hoz, 3 panel szélesség | 174116 | 2025-02-15
PVH16HM2A | 2CPX020318R9999 | PVH16HM2A Elosztó gyűjtősín tartó, 1600 A, elosztóba szerelt, függőleges készülékekhez, ABB XR biz. szak.hoz, 2 panel szélesség | 170848 | 2025-02-15
PVH16HM3A | 2CPX020319R9999 | PVH16HM3A Elosztó gyűjtősín tartó, 1600 A, elosztóba szerelt, függőleges készülékekhez, ABB XR biz. szak.hoz, 3 panel szélesség | 187774 | 2025-02-15
PVH20HM2A | 2CPX020320R9999 | PVH20HM2A Elosztó gyűjtősín tartó, 2000 A, elosztóba szerelt, függőleges készülékekhez, ABB XR biz. szak.hoz, 2 panel szélesség | 172476 | 2025-02-15
PVH20HM3A | 2CPX020321R9999 | PVH20HM3A Elosztó gyűjtősín tartó, 2000 A, elosztóba szerelt, függőleges készülékekhez, ABB XR biz. szak.hoz, 3 panel szélesség | 189376 | 2025-02-15
PVH12HU2A | 2CPX020324R9999 | PVH12HU2A Elosztó gyűjtősín tartó, 1250 A, elosztóba szerelt, függőleges készülékekhez, Jean Müller SASIL, 2 panel szélesség | 157985 | 2025-02-15
PVH12HU3A | 2CPX020325R9999 | PVH12HU3A Elosztó gyűjtősín tartó, 1250 A, elosztóba szerelt, függőleges készülékekhez, Jean Müller SASIL, 3 panel szélesség | 174116 | 2025-02-15
PVH16HU2A | 2CPX020326R9999 | PVH16HU2A Elosztó gyűjtősín tartó, 1600 A, elosztóba szerelt, függőleges készülékekhez, Jean Müller SASIL, 2 panel szélesség | 170848 | 2025-02-15
PVH16HU3A | 2CPX020327R9999 | PVH16HU3A Elosztó gyűjtősín tartó, 1600 A, elosztóba szerelt, függőleges készülékekhez, Jean Müller SASIL, 3 panel szélesség | 187774 | 2025-02-15
PVH20HU2A | 2CPX020328R9999 | PVH20HU2A Elosztó gyűjtősín tartó, 2000 A, elosztóba szerelt, függőleges készülékekhez, Jean Müller SASIL, 2 panel szélesség | 172476 | 2025-02-15
PVH20HU3A | 2CPX020329R9999 | PVH20HU3A Elosztó gyűjtősín tartó, 2000 A, elosztóba szerelt, függőleges készülékekhez, Jean Müller SASIL, 3 panel szélesség | 189376 | 2025-02-15
PVC103HS2 | 2CPX020332R9999 | PVC103HS2 Elosztó gyűjtősín, 1000 A, függőleges készülékekhez, 3p, ABB InLine/ Jean Müller SL, 2 panel szélesség | 466754 | 2025-02-15
PVC103HS3 | 2CPX020333R9999 | PVC103HS3 Elosztó gyűjtősín, 1000 A, függőleges készülékekhez, 3p, ABB InLine/ Jean Müller SL, 3 panel szélesség | 598178 | 2025-02-15
PVC123HS2 | 2CPX020334R9999 | PVC123HS2 Elosztó gyűjtősín, 1250 A, függőleges készülékekhez, 3p, ABB InLine/ Jean Müller SL, 2 panel szélesség | 502403 | 2025-02-15
PVC123HS3 | 2CPX020335R9999 | PVC123HS3 Elosztó gyűjtősín, 1250 A, függőleges készülékekhez, 3p, ABB InLine/ Jean Müller SL, 3 panel szélesség | 651651 | 2025-02-15
PVC163HS2 | 2CPX020336R9999 | PVC163HS2 Elosztó gyűjtősín, 1600 A, függőleges készülékekhez, 3p, ABB InLine/ Jean Müller SL, 2 panel szélesség | 590405 | 2025-02-15
PVC163HS3 | 2CPX020337R9999 | PVC163HS3 Elosztó gyűjtősín, 1600 A, függőleges készülékekhez, 3p, ABB InLine/ Jean Müller SL, 3 panel szélesség | 779768 | 2025-02-15
PVC203HS2 | 2CPX020338R9999 | PVC203HS2 Elosztó gyűjtősín, 2000 A, függőleges készülékekhez, 3p, ABB InLine/ Jean Müller SL, 2 panel szélesség | 681727 | 2025-02-15
PVC203HS3 | 2CPX020342R9999 | PVC203HS3 Elosztó gyűjtősín, 2000 A, függőleges készülékekhez, 3p, ABB InLine/ Jean Müller SL, 3 panel szélesség | 902299 | 2025-02-15
PVC123HL2 | 2CPX020345R9999 | PVC123HL2 Elosztó gyűjtősín, 1250 A, függőleges készülékekhez, NH-betétes biz. szak.hoz, 2 panel szélesség | 350889 | 2025-02-15
PVC123HL3 | 2CPX020347R9999 | PVC123HL3 Elosztó gyűjtősín, 1250 A, függőleges készülékekhez, NH-betétes biz. szak.hoz, 3 panel szélesség | 454476 | 2025-02-15
PVC163HL2 | 2CPX020348R9999 | PVC163HL2 Elosztó gyűjtősín, 1600 A, függőleges készülékekhez, NH-betétes biz. szak.hoz, 2 panel szélesség | 471233 | 2025-02-15
PVC163HL3 | 2CPX020349R9999 | PVC163HL3 Elosztó gyűjtősín, 1600 A, függőleges készülékekhez, NH-betétes biz. szak.hoz, 3 panel szélesség | 618229 | 2025-02-15
PVC203HL2 | 2CPX020350R9999 | PVC203HL2 Elosztó gyűjtősín, 2000 A, függőleges készülékekhez, NH-betétes biz. szak.hoz, 2 panel szélesség | 533547 | 2025-02-15
PVC203HL3 | 2CPX020351R9999 | PVC203HL3 Elosztó gyűjtősín, 2000 A, függőleges készülékekhez, NH-betétes biz. szak.hoz, 3 panel szélesség | 705163 | 2025-02-15
PVC103HS2A | 2CPX020352R9999 | PVC103HS2A Elosztó gyűjtősín, 1000 A, elosztóba szerelt, függőleges készülékekhez, 3p, ABB InLine/ Jean Müller SL, 2 panel szélesség | 491271 | 2025-02-15
PVC103HS3A | 2CPX020353R9999 | PVC103HS3A Elosztó gyűjtősín, 1000 A, elosztóba szerelt, függőleges készülékekhez, 3p, ABB InLine/ Jean Müller SL, 3 panel szélesség | 622721 | 2025-02-15
PVC123HS2A | 2CPX020354R9999 | PVC123HS2A Elosztó gyűjtősín, 1250 A, elosztóba szerelt, függőleges készülékekhez, 3p, ABB InLine/ Jean Müller SL, 2 panel szélesség | 527987 | 2025-02-15
PVC123HS3A | 2CPX020355R9999 | PVC123HS3A Elosztó gyűjtősín, 1250 A, elosztóba szerelt, függőleges készülékekhez, 3p, ABB InLine/ Jean Müller SL, 3 panel szélesség | 678394 | 2025-02-15
PVC163HS2A | 2CPX020356R9999 | PVC163HS2A Elosztó gyűjtősín, 1600 A, elosztóba szerelt, függőleges készülékekhez, 3p, ABB InLine/ Jean Müller SL, 2 panel szélesség | 614896 | 2025-02-15
PVC163HS3A | 2CPX020357R9999 | PVC163HS3A Elosztó gyűjtősín, 1600 A, elosztóba szerelt, függőleges készülékekhez, 3p, ABB InLine/ Jean Müller SL, 3 panel szélesség | 805404 | 2025-02-15
PVC203HS2A | 2CPX020358R9999 | PVC203HS2A Elosztó gyűjtősín, 2000 A, elosztóba szerelt, függőleges készülékekhez, 3p, ABB InLine/ Jean Müller SL, 2 panel szélesség | 705163 | 2025-02-15
PVC203HS3A | 2CPX020359R9999 | PVC203HS3A Elosztó gyűjtősín, 2000 A, elosztóba szerelt, függőleges készülékekhez, 3p, ABB InLine/ Jean Müller SL, 3 panel szélesség | 925696 | 2025-02-15
PVC123HL2A | 2CPX020362R9999 | PVC123HL2A Elosztó gyűjtősín, 1250 A, elosztóba szerelt, függőleges készülékekhez, NH-betétes biz. szak.hoz, 2 panel szélesség | 376538 | 2025-02-15
PVC123HL3A | 2CPX020363R9999 | PVC123HL3A Elosztó gyűjtősín, 1250 A, elosztóba szerelt, függőleges készülékekhez, NH-betétes biz. szak.hoz, 3 panel szélesség | 480099 | 2025-02-15
PVC163HL2A | 2CPX020364R9999 | PVC163HL2A Elosztó gyűjtősín, 1600 A, elosztóba szerelt, függőleges készülékekhez, NH-betétes biz. szak.hoz, 2 panel szélesség | 496778 | 2025-02-15
PVC163HL3A | 2CPX020365R9999 | PVC163HL3A Elosztó gyűjtősín, 1600 A, elosztóba szerelt, függőleges készülékekhez, NH-betétes biz. szak.hoz, 3 panel szélesség | 642758 | 2025-02-15
PVC203HL2A | 2CPX020366R9999 | PVC203HL2A Elosztó gyűjtősín, 2000 A, elosztóba szerelt, függőleges készülékekhez, NH-betétes biz. szak.hoz, 2 panel szélesség | 558089 | 2025-02-15
PVC203HL3A | 2CPX020367R9999 | PVC203HL3A Elosztó gyűjtősín, 2000 A, elosztóba szerelt, függőleges készülékekhez, NH-betétes biz. szak.hoz, 3 panel szélesség | 729641 | 2025-02-15
PAH0121 | 2CPX020368R9999 | PAH0121 Gyűjtősín távtartó, 1000 A, 3p, T7/X1-hez, kocsizható | 51403 | 2025-02-15
PAH0131 | 2CPX020369R9999 | PAH0131 Gyűjtősín távtartó, 1000 A, 3p, T7/X1-hez, fix | 69983 | 2025-02-15
PAH0141 | 2CPX020370R9999 | PAH0141 Gyűjtősín távtartó, 1600 A, 3p, T7/X1-hez, fix | 77795 | 2025-02-15
PAH0231 | 2CPX020371R9999 | PAH0231 Gyűjtősín távtartó, 1250 A, 3p, T7/X1-hez, fix | 71024 | 2025-02-15
PAH0341 | 2CPX020372R9999 | PAH0341 Gyűjtősín távtartó, 2000 A, 3p, E2-hez, fix | 102793 | 2025-02-15
PAH0441 | 2CPX020373R9999 | PAH0441 Gyűjtősín távtartó, 2500 A, 3p, E3-hoz, fix | 128468 | 2025-02-15
PAH0121A | 2CPX020374R9999 | PAH0121A Gyűjtősín távtartó, elosztóba szerelt, 1000 A, 3p, T7/X1-hez, kocsizható | 66116 | 2025-02-15
PAH0131A | 2CPX020375R9999 | PAH0131A Gyűjtősín távtartó, elosztóba szerelt, 1000 A, 3p, T7/X1-hez, fix | 87872 | 2025-02-15
PAH0141A | 2CPX020376R9999 | PAH0141A Gyűjtősín távtartó, elosztóba szerelt, 1600 A, 3p, T7/X1-hez, fix | 95957 | 2025-02-15
PAH0231A | 2CPX020377R9999 | PAH0231A Gyűjtősín távtartó, elosztóba szerelt, 1250 A, 3p, T7/X1-hez, fix | 88679 | 2025-02-15
PAH0341A | 2CPX020378R9999 | PAH0341A Gyűjtősín távtartó, elosztóba szerelt, 2000 A, 3p, E2-hez, fix | 124940 | 2025-02-15
PAH0441A | 2CPX020379R9999 | PAH0441A Gyűjtősín távtartó, elosztóba szerelt, 2500 A, 3p, E3-hez, fix | 153935 | 2025-02-15
PAC1031G1 | 2CPX020380R9999 | PAC1031G1 Meghosszabított réz kábelfogadó sín, 1000 A, 3p, T7/X1-hez, fix | 503509 | 2025-02-15
PAC1031G3 | 2CPX020381R9999 | PAC1031G3 Meghosszabított réz kábelfogadó sín, 1000 A, 3p, T7/X1-hez, kocsizható | 509069 | 2025-02-15
PAC1231G1 | 2CPX020382R9999 | PAC1231G1 Meghosszabított réz kábelfogadó sín, 1250 A, 3p, T7/X1-hez, fix | 556996 | 2025-02-15
PAC1231G3 | 2CPX020383R9999 | PAC1231G3 Meghosszabított réz kábelfogadó sín, 1250 A, 3p, T7/X1-hez, kocsizható | 540291 | 2025-02-15
PAC1631G1 | 2CPX020384R9999 | PAC1631G1 Meghosszabított réz kábelfogadó sín, 1600 A, 3p, T7/X1-hez, fix | 939054 | 2025-02-15
PAC1631G3 | 2CPX020385R9999 | PAC1631G3 Meghosszabított réz kábelfogadó sín, 1600 A, 3p, T7/X1-hez, kocsizható | 867757 | 2025-02-15
PAC2031I1 | 2CPX020386R9999 | PAC2031I1 Meghosszabított réz kábelfogadó sín, 2000 A, 3p, E2-hez, fix | 980289 | 2025-02-15
PAC2031I3 | 2CPX020387R9999 | PAC2031I3 Meghosszabított réz kábelfogadó sín, 2000 A, 3p, E2-hez, kocsizható | 1193036 | 2025-02-15
PAC2531J1 | 2CPX020388R9999 | PAC2531J1 Meghosszabított réz kábelfogadó sín, 2500 A, 3p, E3-hez, fix | 1351216 | 2025-02-15
PAC2531J3 | 2CPX020389R9999 | PAC2531J3 Meghosszabított réz kábelfogadó sín, 2500 A, 3p, E3-hez, kocsizható | 1630820 | 2025-02-15
PAC1031G1A | 2CPX020390R9999 | PAC1031G1A Meghosszabított réz kábelfogadó sín, elosztóba szerelt, 1000 A, 3p, T7/X1-hez, fix | 562529 | 2025-02-15
PAC1031G3A | 2CPX020391R9999 | PAC1031G3A Meghosszabított réz kábelfogadó sín, elosztóba szerelt, 1000 A, 3p, T7/X1-hez, kocsizható | 569221 | 2025-02-15
PAC1231G1A | 2CPX020392R9999 | PAC1231G1A Meghosszabított réz kábelfogadó sín, elosztóba szerelt, 1250 A, 3p, T7/X1-hez, fix | 616002 | 2025-02-15
PAC1231G3A | 2CPX020393R9999 | PAC1231G3A Meghosszabított réz kábelfogadó sín, elosztóba szerelt, 1250 A, 3p, T7/X1-hez, kocsizható | 599298 | 2025-02-15
PAC1631G1A | 2CPX020394R9999 | PAC1631G1A Meghosszabított réz kábelfogadó sín, elosztóba szerelt, 1600 A, 3p, T7/X1-hez, fix | 996967 | 2025-02-15
PAC1631G3A | 2CPX020395R9999 | PAC1631G3A Meghosszabított réz kábelfogadó sín, elosztóba szerelt, 1600 A, 3p, T7/X1-hez, kocsizható | 925696 | 2025-02-15
PAC2031I1A | 2CPX020396R9999 | PAC2031I1A Meghosszabított réz kábelfogadó sín, elosztóba szerelt, 2000 A, 3p, E2-hez, fix | 1038241 | 2025-02-15
PAC2031I3A | 2CPX020397R9999 | PAC2031I3A Meghosszabított réz kábelfogadó sín, elosztóba szerelt, 2000 A, 3p, E2-hez, kocsizható | 1253175 | 2025-02-15
PAC2531J1A | 2CPX020398R9999 | PAC2531J1A Meghosszabított réz kábelfogadó sín, elosztóba szerelt, 2500 A, 3p, E3-hez, fix | 1411355 | 2025-02-15
PAC2531J3A | 2CPX020399R9999 | PAC2531J3A Meghosszabított réz kábelfogadó sín, elosztóba szerelt, 2500 A, 3p, E3-hez, kocsizható | 1689827 | 2025-02-15
PWH011R | 2CPX020414R9999 | PWH011R Réz betáp oldali gyűjtősín bekotő lap, 1000/1600 A, 3p, T7/X1, fix/kocsizható | 17994 | 2025-02-15
PWH012R | 2CPX020415R9999 | PWH012R Réz betáp oldali gyűjtősín bekotő lap, 1000/1600 A, 3p, T7/X1, fix/kocsizható | 32329 | 2025-02-15
PWH013R | 2CPX020416R9999 | PWH013R Réz betáp oldali gyűjtősín bekotő lap, 1000/1600 A, 3p, T7/X1, fix/kocsizható | 50674 | 2025-02-15
PWH014R | 2CPX020417R9999 | PWH014R Réz betáp oldali gyűjtősín bekotő lap, 1000/1600 A, 3p, T7/X1, fix/kocsizható | 60673 | 2025-02-15
PWH021R | 2CPX020418R9999 | PWH021R Réz betáp oldali gyűjtősín bekotő lap, 1250 A, 3p, T7/X1, fix/kocsizható | 19608 | 2025-02-15
PWH022R | 2CPX020419R9999 | PWH022R Réz betáp oldali gyűjtősín bekotő lap, 1250 A, 3p, T7/X1, fix/kocsizható | 33045 | 2025-02-15
PWH023R | 2CPX020420R9999 | PWH023R Réz betáp oldali gyűjtősín bekotő lap, 1250 A, 3p, T7/X1, fix/kocsizható | 51403 | 2025-02-15
PWH024R | 2CPX020421R9999 | PWH024R Réz betáp oldali gyűjtősín bekotő lap, 1250 A, 3p, T7/X1, fix | 69631 | 2025-02-15
PWH031R | 2CPX020422R9999 | PWH031R Réz betáp oldali gyűjtősín bekotő lap, 2000 A, 3p, E2, fix | 21704 | 2025-02-15
PWH032R | 2CPX020423R9999 | PWH032R Réz betáp oldali gyűjtősín bekotő lap, 2000 A, 3p, E2, kocsizható | 37498 | 2025-02-15
PWH033R | 2CPX020424R9999 | PWH033R Réz betáp oldali gyűjtősín bekotő lap, 2000 A, 3p, E2, fix | 58512 | 2025-02-15
PWH042R | 2CPX020425R9999 | PWH042R Réz betáp oldali gyűjtősín bekotő lap, 2500 A, 3p, E3, kocsizható | 46026 | 2025-02-15
PWH043R | 2CPX020426R9999 | PWH043R Réz betáp oldali gyűjtősín bekotő lap, 2500 A, 3p, E3, fix | 75685 | 2025-02-15
PWH051R | 2CPX020427R9999 | PWH051R Réz betáp oldali gyűjtősín bekotő lap, 2500 A, 3p, E3, fix | 18319 | 2025-02-15
PWH011RA | 2CPX020428R9999 | PWH011RA Réz betáp oldali gyűjtősín bekotő lap, elosztóba szerelt, 1000/1600 A, 3p, T7/X1, fix/kocsizható | 28605 | 2025-02-15
PWH012RA | 2CPX020429R9999 | PWH012RA Réz betáp oldali gyűjtősín bekotő lap, elosztóba szerelt, 1000/1600 A, 3p, T7/X1, fix/kocsizható | 44711 | 2025-02-15
PWH013RA | 2CPX020430R9999 | PWH013RA Réz betáp oldali gyűjtősín bekotő lap, elosztóba szerelt, 1000/1600 A, 3p, T7/X1, fix/kocsizható | 65308 | 2025-02-15
PWH014RA | 2CPX020431R9999 | PWH014RA Réz betáp oldali gyűjtősín bekotő lap, elosztóba szerelt, 1000/1600 A, 3p, T7/X1, fix | 76948 | 2025-02-15
PWH021RA | 2CPX020432R9999 | PWH021RA Réz betáp oldali gyűjtősín bekotő lap, elosztóba szerelt, 1250 A, 3p, T7/X1, fix/kocsizható | 28996 | 2025-02-15
PWH022RA | 2CPX020433R9999 | PWH022RA Réz betáp oldali gyűjtősín bekotő lap, elosztóba szerelt, 1250 A, 3p, T7/X1, fix/kocsizható | 45583 | 2025-02-15
PWH023RA | 2CPX020434R9999 | PWH023RA Réz betáp oldali gyűjtősín bekotő lap, elosztóba szerelt, 1250 A, 3p, T7/X1, fix/kocsizható | 66116 | 2025-02-15
PWH024RA | 2CPX020435R9999 | PWH024RA Réz betáp oldali gyűjtősín bekotő lap, elosztóba szerelt, 1250 A, 3p, T7/X1, fix | 87013 | 2025-02-15
PWH031RA | 2CPX020436R9999 | PWH031RA Réz betáp oldali gyűjtősín bekotő lap, elosztóba szerelt, 2000 A, 3p, E2, fix | 32784 | 2025-02-15
PWH032RA | 2CPX020437R9999 | PWH032RA Réz betáp oldali gyűjtősín bekotő lap, elosztóba szerelt, 2000 A, 3p, E2, kocsizható | 50387 | 2025-02-15
PWH033RA | 2CPX020438R9999 | PWH033RA Réz betáp oldali gyűjtősín bekotő lap, elosztóba szerelt, 2000 A, 3p, E2, fix | 74566 | 2025-02-15
PWH042RA | 2CPX020439R9999 | PWH042RA Réz betáp oldali gyűjtősín bekotő lap, elosztóba szerelt, 2500 A, 3p, E3, kocsizható | 60452 | 2025-02-15
PWH043RA | 2CPX020440R9999 | PWH043RA Réz betáp oldali gyűjtősín bekotő lap, elosztóba szerelt, 2500 A, 3p, E3, fix | 93497 | 2025-02-15
PWH051RA | 2CPX020441R9999 | PWH051RA Réz betáp oldali gyűjtősín bekotő lap, elosztóba szerelt, 2000 A, 3p, E2, fix | 27681 | 2025-02-15
PWA40311 | 2CPX020442R9999 | PWA40311 Segédsín csatlakozó elem, 1000 A, 3p, T7/X1-hez 3 db | 35245 | 2025-02-15
PWA40312 | 2CPX020443R9999 | PWA40312 Segédsín csatlakozó elem, 1600/2000 A, 3p, T7/X1/E2-hez 3 db | 38800 | 2025-02-15
PWA40611 | 2CPX020444R9999 | PWA40611 Segédsín csatlakozó elem, 2000 A, 3p, SlimLine/InLine, 6 db | 70295 | 2025-02-15
PWA40612 | 2CPX020445R9999 | PWA40612 Segédsín csatlakozó elem, 2500 A, 3p, E3-hoz, 6 db | 72131 | 2025-02-15
PWA40311A | 2CPX020447R9999 | PWA40311A Segédsín csatlakozó elem, elosztóba szerelt, 1000 - 1600 A, 3p,T7/X1/SlimLine/InLine, 3 db | 47953 | 2025-02-15
PWA40312A | 2CPX020448R9999 | PWA40312A Segédsín csatlakozó elem, elosztóba szerelt, 1600/2000 A, 3p,T7/X1/E2-hez, 3 db | 48773 | 2025-02-15
PWA40611A | 2CPX020449R9999 | PWA40611A Segédsín csatlakozó elem, elosztóba szerelt, 2000 A, 3p, SlimLine/InLine, 6 db | 95957 | 2025-02-15
PWA40612A | 2CPX020450R9999 | PWA40612A Segédsín csatlakozó elem, elosztóba szerelt, 2500 A, 3p, E3-hoz, 6 db | 87039 | 2025-02-15
PUC103G1 | 2CPX020452R9999 | PUC103G1 Betápoldali réz kábelfogadó sín, 1000 A, 3p, T7/X1, fix | 416640 | 2025-02-15
PUC103G3 | 2CPX020453R9999 | PUC103G3 Betápoldali réz kábelfogadó sín, 1000 A, 3p, T7/X1, kocsizható | 427746 | 2025-02-15
PUC123G1 | 2CPX020454R9999 | PUC123G1 Betápoldali réz kábelfogadó sín, 1250 A, 3p, T7/X1, fix | 448917 | 2025-02-15
PUC123G3 | 2CPX020455R9999 | PUC123G3 Betápoldali réz kábelfogadó sín, 1250 A, 3p, T7/X1, kocsizható | 465647 | 2025-02-15
PUC163G1 | 2CPX020456R9999 | PUC163G1 Betápoldali réz kábelfogadó sín, 1600 A, 3p, T7/X1, fix | 734107 | 2025-02-15
PUC163G3 | 2CPX020457R9999 | PUC163G3 Betápoldali réz kábelfogadó sín, 1600 A, 3p, T7/X1, kosizható | 748572 | 2025-02-15
PUC203I1 | 2CPX020458R9999 | PUC203I1 Betápoldali réz kábelfogadó sín, 2000 A, 3p, E2-hez, fix | 871064 | 2025-02-15
PUC103G1A | 2CPX020459R9999 | PUC103G1A Betápoldali réz kábelfogadó sín, elosztóba szerelt, 1000 A, 3p, T7/X1, fix | 491271 | 2025-02-15
PUC103G3A | 2CPX020460R9999 | PUC103G3A Betápoldali réz kábelfogadó sín, elosztóba szerelt, 1000 A, 3p, T7/X1, kocsizható | 503509 | 2025-02-15
PUC123G1A | 2CPX020464R9999 | PUC123G1A Betápoldali réz kábelfogadó sín, elosztóba szerelt, 1250 A, 3p, T7/X1, fix | 523586 | 2025-02-15
PUC123G3A | 2CPX020465R9999 | PUC123G3A Betápoldali réz kábelfogadó sín, elosztóba szerelt, 1250 A, 3p, T7/X1, kocsizható | 539145 | 2025-02-15
PUC163G1A | 2CPX020466R9999 | PUC163G1A Betápoldali réz kábelfogadó sín, elosztóba szerelt, 1600 A, 3p, T7/X1, fix | 808750 | 2025-02-15
PUC163G3A | 2CPX020467R9999 | PUC163G3A Betápoldali réz kábelfogadó sín, elosztóba szerelt, 1600 A, 3p, T7/X1, kocsizható | 823203 | 2025-02-15
PUC203I1A | 2CPX020468R9999 | PUC203I1A Betápoldali réz kábelfogadó sín, elosztóba szerelt, 2000 A, 3p, E2-hez, fix | 946853 | 2025-02-15
PWC103RGB | 2CPX020469R9999 | PWC103RGB Főgyűjtősín csatlakozó segédsín, 1000 A, 3p, T7/X1, fix, 625 mm mélység | 383205 | 2025-02-15
PWC103RGC | 2CPX020470R9999 | PWC103RGC Főgyűjtősín csatlakozó segédsín, 1000 A, 3p, T7/X1, fix, 625 mm mélység | 454476 | 2025-02-15
PWC103RGD | 2CPX020471R9999 | PWC103RGD Főgyűjtősín csatlakozó segédsín, 1000 A, 3p, T7/X1, fix, 625 mm mélység | 333039 | 2025-02-15
PWC103RGS | 2CPX020472R9999 | PWC103RGS Főgyűjtősín csatlakozó segédsín, 1000 A, 3p, T7/X1, kocsizható, 625 mm mélység | 355342 | 2025-02-15
PWC103RGT | 2CPX020473R9999 | PWC103RGT Főgyűjtősín csatlakozó segédsín, 1000 A, 3p, T7/X1, kocsizható, 625 mm mélység | 416640 | 2025-02-15
PWC103RGU | 2CPX020474R9999 | PWC103RGU Főgyűjtősín csatlakozó segédsín, 1000 A, 3p, T7/X1, kocsizható, 625 mm mélység | 298536 | 2025-02-15
PWC123RGB | 2CPX020475R9999 | PWC123RGB Főgyűjtősín csatlakozó segédsín, 1250 A, 3p, T7/X1, fix, 625 mm mélység | 419934 | 2025-02-15
PWC123RGC | 2CPX020476R9999 | PWC123RGC Főgyűjtősín csatlakozó segédsín, 1250 A, 3p, T7/X1, fix, 625 mm mélység | 502403 | 2025-02-15
PWC123RGD | 2CPX020477R9999 | PWC123RGD Főgyűjtősín csatlakozó segédsín, 1250 A, 3p, T7/X1, fix, 625 mm mélység | 359808 | 2025-02-15
PWC123RGS | 2CPX020478R9999 | PWC123RGS Főgyűjtősín csatlakozó segédsín, 1250 A, 3p, T7/X1, kocsizható, 625 mm mélység | 390978 | 2025-02-15
PWC123RGT | 2CPX020479R9999 | PWC123RGT Főgyűjtősín csatlakozó segédsín, 1250 A, 3p, T7/X1, kocsizható, 625 mm mélység | 468993 | 2025-02-15
PWC123RGU | 2CPX020480R9999 | PWC123RGU Főgyűjtősín csatlakozó segédsín, 1250 A, 3p, T7/X1, kocsizható, 625 mm mélység | 318599 | 2025-02-15
PWC163RGB | 2CPX020486R9999 | PWC163RGB Főgyűjtősín csatlakozó segédsín, 1600 A, 3p, T7/X1, fix, 625 mm mélység | 711790 | 2025-02-15
PWC163RGC | 2CPX020487R9999 | PWC163RGC Főgyűjtősín csatlakozó segédsín, 1600 A, 3p, T7/X1, fix, 625 mm mélység | 862184 | 2025-02-15
PWC163RGD | 2CPX020488R9999 | PWC163RGD Főgyűjtősín csatlakozó segédsín, 1600 A, 3p, T7/X1, fix, 625 mm mélység | 862184 | 2025-02-15
PWC163RGS | 2CPX020489R9999 | PWC163RGS Főgyűjtősín csatlakozó segédsín, 1600 A, 3p, T7/X1, kocsizható, 625 mm mélység | 660583 | 2025-02-15
PWC163RGT | 2CPX020490R9999 | PWC163RGT Főgyűjtősín csatlakozó segédsín, 1600 A, 3p, T7/X1, kocsizható, 625 mm mélység | 791994 | 2025-02-15
PWC163RGU | 2CPX020491R9999 | PWC163RGU Főgyűjtősín csatlakozó segédsín, 1600 A, 3p, T7/X1, kocsizható, 625 mm mélység | 791994 | 2025-02-15
PWC203RIB | 2CPX020492R9999 | PWC203RIB Főgyűjtősín csatlakozó segédsín, 2000 A, 3p, E2, fix, 625 mm mélység | 698432 | 2025-02-15
PWC203RIC | 2CPX020493R9999 | PWC203RIC Főgyűjtősín csatlakozó segédsín, 2000 A, 3p, E2, fix, 625 mm mélység | 781994 | 2025-02-15
PWC203RID | 2CPX020494R9999 | PWC203RID Főgyűjtősín csatlakozó segédsín, 2000 A, 3p, E2, kocsizható, 625 mm mélység | 530226 | 2025-02-15
PWC203RIS | 2CPX020495R9999 | PWC203RIS Főgyűjtősín csatlakozó segédsín, 2000 A, 3p, E2, kocsizható, 625 mm mélység | 653877 | 2025-02-15
PWC253RJB | 2CPX020496R9999 | PWC253RJB Főgyűjtősín csatlakozó segédsín, 2500 A, 3p, E3, fix, 625 mm mélység | 1041496 | 2025-02-15
PWC253RJC | 2CPX020497R9999 | PWC253RJC Főgyűjtősín csatlakozó segédsín, 2500 A, 3p, E3, fix, 625 mm mélység | 1109473 | 2025-02-15
PWC253RJS | 2CPX020498R9999 | PWC253RJS Főgyűjtősín csatlakozó segédsín, 2500 A, 3p, E3, kocsizható, 625 mm mélység | 917858 | 2025-02-15
PWC103RGBA | 2CPX020499R9999 | PWC103RGBA Főgyűjtősín csatlakozó segédsín, elosztóba szerelt, 1000 A, 3p, T7/X1, fix, 625 mm mélység | 494591 | 2025-02-15
PWC103RGCA | 2CPX020500R9999 | PWC103RGCA Főgyűjtősín csatlakozó segédsín, elosztóba szerelt, 1000 A, 3p, T7/X1, fix, 625 mm mélység | 565888 | 2025-02-15
PWC103RGDA | 2CPX020501R9999 | PWC103RGDA Főgyűjtősín csatlakozó segédsín, elosztóba szerelt, 1000 A, 3p, T7/X1, fix, 625 mm mélység | 444464 | 2025-02-15
PWC103RGSA | 2CPX020502R9999 | PWC103RGSA Főgyűjtősín csatlakozó segédsín, elosztóba szerelt, 1000 A, 3p, T7/X1, kocsizható, 625 mm mélység | 467874 | 2025-02-15
PWC103RGTA | 2CPX020503R9999 | PWC103RGTA Főgyűjtősín csatlakozó segédsín, elosztóba szerelt, 1000 A, 3p, T7/X1, kocsizható, 625 mm mélység | 527987 | 2025-02-15
PWC103RGUA | 2CPX020504R9999 | PWC103RGUA Főgyűjtősín csatlakozó segédsín, elosztóba szerelt, 1000 A, 3p, T7/X1, kocsizható, 625 mm mélység | 411041 | 2025-02-15
PWC123RGBA | 2CPX020505R9999 | PWC123RGBA Főgyűjtősín csatlakozó segédsín, elosztóba szerelt, 1250 A, 3p, T7/X1, fix, 625 mm mélység | 531346 | 2025-02-15
PWC123RGCA | 2CPX020506R9999 | PWC123RGCA Főgyűjtősín csatlakozó segédsín, elosztóba szerelt, 1250 A, 3p, T7/X1, fix, 625 mm mélység | 614896 | 2025-02-15
PWC123RGDA | 2CPX020507R9999 | PWC123RGDA Főgyűjtősín csatlakozó segédsín, elosztóba szerelt, 1250 A, 3p, T7/X1, fix, 625 mm mélység | 472314 | 2025-02-15
PWC123RGSA | 2CPX020508R9999 | PWC123RGSA Főgyűjtősín csatlakozó segédsín, elosztóba szerelt, 1250 A, 3p, T7/X1, kocsizható, 625 mm mélység | 503509 | 2025-02-15
PWC123RGTA | 2CPX020509R9999 | PWC123RGTA Főgyűjtősín csatlakozó segédsín, elosztóba szerelt, 1250 A, 3p, T7/X1, kocsizható, 625 mm mélység | 579273 | 2025-02-15
PWC123RGUA | 2CPX020510R9999 | PWC123RGUA Főgyűjtősín csatlakozó segédsín, elosztóba szerelt, 1250 A, 3p, T7/X1, kocsizható, 625 mm mélység | 431092 | 2025-02-15
PWC163RGBA | 2CPX020512R9999 | PWC163RGBA Főgyűjtősín csatlakozó segédsín, elosztóba szerelt, 1600 A, 3p, T7/X1, fix, 625 mm mélység | 823203 | 2025-02-15
PWC163RGCA | 2CPX020513R9999 | PWC163RGCA Főgyűjtősín csatlakozó segédsín, elosztóba szerelt, 1600 A, 3p, T7/X1, fix, 625 mm mélység | 973597 | 2025-02-15
PWC163RGDA | 2CPX020514R9999 | PWC163RGDA Főgyűjtősín csatlakozó segédsín, elosztóba szerelt, 1600 A, 3p, T7/X1, fix, 625 mm mélység | 973597 | 2025-02-15
PWC163RGSA | 2CPX020515R9999 | PWC163RGSA Főgyűjtősín csatlakozó segédsín, elosztóba szerelt, 1600 A, 3p, T7/X1, kocsizható, 625 mm mélység | 771982 | 2025-02-15
PWC163RGTA | 2CPX020516R9999 | PWC163RGTA Főgyűjtősín csatlakozó segédsín, elosztóba szerelt, 1600 A, 3p, T7/X1, kocsizható, 625 mm mélység | 902299 | 2025-02-15
PWC163RGUA | 2CPX020517R9999 | PWC163RGUA Főgyűjtősín csatlakozó segédsín, elosztóba szerelt, 1600 A, 3p, T7/X1, kocsizható, 625 mm mélység | 902299 | 2025-02-15
PWC203RIBA | 2CPX020518R9999 | PWC203RIBA Főgyűjtősín csatlakozó segédsín, elosztóba szerelt, 2000 A, 3p, E2-hez, fix, 625 mm mélység | 810938 | 2025-02-15
PWC203RICA | 2CPX020519R9999 | PWC203RICA Főgyűjtősín csatlakozó segédsín, elosztóba szerelt, 2000 A, 3p, E2-hez, fix, 625 mm mélység | 893406 | 2025-02-15
PWC203RIDA | 2CPX020520R9999 | PWC203RIDA Főgyűjtősín csatlakozó segédsín, elosztóba szerelt, 2000 A, 3p, E2-hez, fix, 625 mm mélység | 642758 | 2025-02-15
PWC203RISA | 2CPX020521R9999 | PWC203RISA Főgyűjtősín csatlakozó segédsín, elosztóba szerelt, 2000 A, 3p, E2-hez, kocsizható, 625 mm mélység | 765303 | 2025-02-15
PWC253RJBA | 2CPX020522R9999 | PWC253RJBA Főgyűjtősín csatlakozó segédsín, elosztóba szerelt, 2500 A, 3p, E3-hez, fix, 625 mm mélység | 1154067 | 2025-02-15
PWC253RJCA | 2CPX020523R9999 | PWC253RJCA Főgyűjtősín csatlakozó segédsín, elosztóba szerelt, 2500 A, 3p, E3-hez, fix, 625 mm mélység | 1220885 | 2025-02-15
PWC253RJSA | 2CPX020524R9999 | PWC253RJSA Főgyűjtősín csatlakozó segédsín, elosztóba szerelt, 2500 A, 3p, E3-hez, kocsizható, 625 mm mélység | 1030403 | 2025-02-15
PWHH062 | 2CPX020525R9999 | PWHH062 Segédsín csatlakozó elem, 2000 A, 3p, InLine | 36755 | 2025-02-15
PWHH062A | 2CPX020526R9999 | PWHH062A Segédsín csatlakozó elem, elosztóba szerelt, 2000 A, 3p, InLine | 49541 | 2025-02-15
PWC103HN1 | 2CPX020528R9999 | PWC103HN1 Főgyűjtősín csatlakozó segédsín, 1000 A, 3p, InLine, 625 mm mélység | 510163 | 2025-02-15
PWC103HV1 | 2CPX020529R9999 | PWC103HV1 Főgyűjtősín csatlakozó segédsín, 1000 A, 3p, Jean Müller SL, 625 mm mélység | 501283 | 2025-02-15
PWC123HM1 | 2CPX020530R9999 | PWC123HM1 Főgyűjtősín csatlakozó segédsín, 1250 A, 3p, SlimLine XR, 625 mm mélység | 524680 | 2025-02-15
PWC123HN1 | 2CPX020531R9999 | PWC123HN1 Főgyűjtősín csatlakozó segédsín, 1250 A, 3p, InLine, 625 mm mélység | 571474 | 2025-02-15
PWC123HV1 | 2CPX020532R9999 | PWC123HV1 Főgyűjtősín csatlakozó segédsín, 1250 A, 3p, Jean Müller SL, 625 mm mélység | 556996 | 2025-02-15
PWC203HM1 | 2CPX020536R9999 | PWC203HM1 Főgyűjtősín csatlakozó segédsín, 2000 A, 3p, SlimLine XR, 625 mm mélység | 728508 | 2025-02-15
PWC203HN1 | 2CPX020537R9999 | PWC203HN1 Főgyűjtősín csatlakozó segédsín, 2000 A, 3p, InLine, 625 mm mélység | 842160 | 2025-02-15
PWC203HV1 | 2CPX020538R9999 | PWC203HV1 Főgyűjtősín csatlakozó segédsín, 2000 A, 3p, Jean Müller SL, 625 mm mélység | 818763 | 2025-02-15
PWC103HN1A | 2CPX020540R9999 | PWC103HN1A Főgyűjtősín csatlakozó segédsín, elosztóba szerelt, 1000 A, 3p, InLine, 625 mm mélység | 573687 | 2025-02-15
PWC103HV1A | 2CPX020541R9999 | PWC103HV1A Főgyűjtősín csatlakozó segédsín, elosztóba szerelt, 1000 A, 3p, Jean Müller SL, 625 mm mélység | 562529 | 2025-02-15
PWC123HM1A | 2CPX020542R9999 | PWC123HM1A Főgyűjtősín csatlakozó segédsín, elosztóba szerelt, 1250 A, 3p, SlimLine XR/Jean Müller SASIL, 625 mm mélység | 583687 | 2025-02-15
PWC123HN1A | 2CPX020543R9999 | PWC123HN1A Főgyűjtősín csatlakozó segédsín, elosztóba szerelt, 1250 A, 3p, InLine, 625 mm mélység | 632733 | 2025-02-15
PWC123HV1A | 2CPX020544R9999 | PWC123HV1A Főgyűjtősín csatlakozó segédsín, elosztóba szerelt, 1250 A, 3p, Jean Müller SL, 625 mm mélység | 620455 | 2025-02-15
PWC163HN1A | 2CPX020546R9999 | PWC163HN1A Főgyűjtősín csatlakozó segédsín, elosztóba szerelt, 1600 A, 3p, InLine, 625 mm mélység | 766357 | 2025-02-15
PWC163HV1A | 2CPX020547R9999 | PWC163HV1A Főgyűjtősín csatlakozó segédsín, elosztóba szerelt, 1600 A, 3p, Jean Müller SL, 625 mm mélység | 748572 | 2025-02-15
PWC203HM1A | 2CPX020548R9999 | PWC203HM1A Főgyűjtősín csatlakozó segédsín, elosztóba szerelt, 2000 A, 3p, SlimLine XR/Jean Müller SASIL, 625 mm mélység | 800912 | 2025-02-15
PWC203HN1A | 2CPX020549R9999 | PWC203HN1A Főgyűjtősín csatlakozó segédsín, elosztóba szerelt, 2000 A, 3p, InLine, 625 mm mélység | 922350 | 2025-02-15
PWC203HV1A | 2CPX020550R9999 | PWC203HV1A Főgyűjtősín csatlakozó segédsín, elosztóba szerelt, 2000 A, 3p, Jean Müller SL, 625 mm mélység | 900047 | 2025-02-15
PNC12HK15 | 2CPX020557R9999 | PNC12HK15 N sín; furatokkal és csavarokkal; Cu; 2x30x10; I_max = 1250 A; W1,5 | 155967 | 2025-02-15
PNC12HK2 | 2CPX020558R9999 | PNC12HK2 N sín; furatokkal és csavarokkal; Cu; 2x30x10; I_max = 1250 A; W2 | 176017 | 2025-02-15
PNC12HK25 | 2CPX020559R9999 | PNC12HK25 N sín; furatokkal és csavarokkal; Cu; 2x30x10; I_max = 1250 A; W2,5 | 192683 | 2025-02-15
PNC12HK3 | 2CPX020560R9999 | PNC12HK3 N sín; furatokkal és csavarokkal; Cu; 2x30x10; I_max = 1250 A; W3 | 211679 | 2025-02-15
PNC12HK35 | 2CPX020561R9999 | PNC12HK35 N sín; furatokkal és csavarokkal; Cu; 2x30x10; I_max = 1250 A; W3,5 | 229451 | 2025-02-15
PNC12HK4 | 2CPX020562R9999 | PNC12HK4 N sín; furatokkal és csavarokkal; Cu; 2x30x10; I_max = 1250 A; W4 | 247276 | 2025-02-15
PNC16HK15 | 2CPX020563R9999 | PNC16HK15 N sín; furatokkal és csavarokkal; Cu; 2x40x10; I_max = 1600 A; W1,5 | 174859 | 2025-02-15
PNC16HK2 | 2CPX020564R9999 | PNC16HK2 N sín; furatokkal és csavarokkal; Cu; 2x40x10; I_max = 1600 A; W2 | 197149 | 2025-02-15
PNC16HK25 | 2CPX020565R9999 | PNC16HK25 N sín; furatokkal és csavarokkal; Cu; 2x40x10; I_max = 1600 A; W2,5 | 220572 | 2025-02-15
PNC16HK3 | 2CPX020566R9999 | PNC16HK3 N sín; furatokkal és csavarokkal; Cu; 2x40x10; I_max = 1600 A; W3 | 242862 | 2025-02-15
PNC16HK35 | 2CPX020567R9999 | PNC16HK35 N sín; furatokkal és csavarokkal; Cu; 2x40x10; I_max = 1600 A; W3,5 | 267314 | 2025-02-15
PNC16HK4 | 2CPX020568R9999 | PNC16HK4 N sín; furatokkal és csavarokkal; Cu; 2x40x10; I_max = 1600 A; W4 | 290737 | 2025-02-15
PNC20HK15 | 2CPX020569R9999 | PNC20HK15 N sín; furatokkal és csavarokkal; Cu; 2x60x10; I_max = 2000 A; W1,5 | 228397 | 2025-02-15
PNC20HK2 | 2CPX020570R9999 | PNC20HK2 N sín; furatokkal és csavarokkal; Cu; 2x60x10; I_max = 2000 A; W2 | 265139 | 2025-02-15
PNC20HK25 | 2CPX020571R9999 | PNC20HK25 N sín; furatokkal és csavarokkal; Cu; 2x60x10; I_max = 2000 A; W2,5 | 299655 | 2025-02-15
PNC20HK3 | 2CPX020572R9999 | PNC20HK3 N sín; furatokkal és csavarokkal; Cu; 2x60x10; I_max = 2000 A; W3 | 331958 | 2025-02-15
PNC20HK35 | 2CPX020573R9999 | PNC20HK35 N sín; furatokkal és csavarokkal; Cu; 2x60x10; I_max = 2000 A; W3,5 | 368700 | 2025-02-15
PNC20HK4 | 2CPX020574R9999 | PNC20HK4 N sín; furatokkal és csavarokkal; Cu; 2x60x10; I_max = 2000 A; W4 | 404362 | 2025-02-15
PNC25HK15 | 2CPX020575R9999 | PNC25HK15 N sín; furatokkal és csavarokkal; Cu; 2x80x10; I_max = 2500 A; W1,5 | 277365 | 2025-02-15
PNC25HK2 | 2CPX020576R9999 | PNC25HK2 N sín; furatokkal és csavarokkal; Cu; 2x80x10; I_max = 2500 A; W2 | 326385 | 2025-02-15
PNC25HK25 | 2CPX020577R9999 | PNC25HK25 N sín; furatokkal és csavarokkal; Cu; 2x80x10; I_max = 2500 A; W2,5 | 375380 | 2025-02-15
PNC25HK3 | 2CPX020578R9999 | PNC25HK3 N sín; furatokkal és csavarokkal; Cu; 2x80x10; I_max = 2500 A; W3 | 422174 | 2025-02-15
PNC25HK35 | 2CPX020579R9999 | PNC25HK35 N sín; furatokkal és csavarokkal; Cu; 2x80x10; I_max = 2500 A; W3,5 | 472314 | 2025-02-15
PNC25HK4 | 2CPX020580R9999 | PNC25HK4 N sín; furatokkal és csavarokkal; Cu; 2x80x10; I_max = 2500 A; W4 | 521321 | 2025-02-15
PNC12HD15 | 2CPX020587R9999 | PNC12HD15 N sín; furatok nélkül; Cu; 2x30x10; I_max = 1250 A; W1,5 | 142582 | 2025-02-15
PNC12HD2 | 2CPX020588R9999 | PNC12HD2 N sín; furatok nélkül; Cu; 2x30x10; I_max = 1250 A; W2 | 159274 | 2025-02-15
PNC12HD25 | 2CPX020589R9999 | PNC12HD25 N sín; furatok nélkül; Cu; 2x30x10; I_max = 1250 A; W2,5 | 178244 | 2025-02-15
PNC12HD3 | 2CPX020590R9999 | PNC12HD3 N sín; furatok nélkül; Cu; 2x30x10; I_max = 1250 A; W3 | 196042 | 2025-02-15
PNC12HD35 | 2CPX020591R9999 | PNC12HD35 N sín; furatok nélkül; Cu; 2x30x10; I_max = 1250 A; W3,5 | 217213 | 2025-02-15
PNC12HD4 | 2CPX020592R9999 | PNC12HD4 N sín; furatok nélkül; Cu; 2x30x10; I_max = 1250 A; W4 | 233917 | 2025-02-15
PNC16HD15 | 2CPX020593R9999 | PNC16HD15 N sín; furatok nélkül; Cu; 2x40x10; I_max = 1600 A; W1,5 | 157073 | 2025-02-15
PNC16HD2 | 2CPX020594R9999 | PNC16HD2 N sín; furatok nélkül; Cu; 2x40x10; I_max = 1600 A; W2 | 181564 | 2025-02-15
PNC16HD25 | 2CPX020595R9999 | PNC16HD25 N sín; furatok nélkül; Cu; 2x40x10; I_max = 1600 A; W2,5 | 204948 | 2025-02-15
PNC16HD3 | 2CPX020596R9999 | PNC16HD3 N sín; furatok nélkül; Cu; 2x40x10; I_max = 1600 A; W3 | 228397 | 2025-02-15
PNC16HD35 | 2CPX020597R9999 | PNC16HD35 N sín; furatok nélkül; Cu; 2x40x10; I_max = 1600 A; W3,5 | 252874 | 2025-02-15
PNC16HD4 | 2CPX020598R9999 | PNC16HD4 N sín; furatok nélkül; Cu; 2x40x10; I_max = 1600 A; W4 | 274019 | 2025-02-15
PNC20HD15 | 2CPX020599R9999 | PNC20HD15 N sín; furatok nélkül; Cu; 2x60x10; I_max = 2000 A; W1,5 | 216119 | 2025-02-15
PNC20HD2 | 2CPX020600R9999 | PNC20HD2 N sín; furatok nélkül; Cu; 2x60x10; I_max = 2000 A; W2 | 247276 | 2025-02-15
PNC20HD25 | 2CPX020601R9999 | PNC20HD25 N sín; furatok nélkül; Cu; 2x60x10; I_max = 2000 A; W2,5 | 281831 | 2025-02-15
PNC20HD3 | 2CPX020602R9999 | PNC20HD3 N sín; furatok nélkül; Cu; 2x60x10; I_max = 2000 A; W3 | 317480 | 2025-02-15
PNC20HD35 | 2CPX020603R9999 | PNC20HD35 N sín; furatok nélkül; Cu; 2x60x10; I_max = 2000 A; W3,5 | 354235 | 2025-02-15
PNC20HD4 | 2CPX020604R9999 | PNC20HD4 N sín; furatok nélkül; Cu; 2x60x10; I_max = 2000 A; W4 | 389871 | 2025-02-15
PNC25HD15 | 2CPX020605R9999 | PNC25HD15 N sín; furatok nélkül; Cu; 2x80x10; I_max = 2500 A; W1,5 | 264007 | 2025-02-15
PNC25HD2 | 2CPX020606R9999 | PNC25HD2 N sín; furatok nélkül; Cu; 2x80x10; I_max = 2500 A; W2 | 310774 | 2025-02-15
PNC25HD25 | 2CPX020607R9999 | PNC25HD25 N sín; furatok nélkül; Cu; 2x80x10; I_max = 2500 A; W2,5 | 358675 | 2025-02-15
PNC25HD3 | 2CPX020608R9999 | PNC25HD3 N sín; furatok nélkül; Cu; 2x80x10; I_max = 2500 A; W3 | 407682 | 2025-02-15
PNC25HD35 | 2CPX020609R9999 | PNC25HD35 N sín; furatok nélkül; Cu; 2x80x10; I_max = 2500 A; W3,5 | 457848 | 2025-02-15
PNC25HD4 | 2CPX020610R9999 | PNC25HD4 N sín; furatok nélkül; Cu; 2x80x10; I_max = 2500 A; W4 | 505736 | 2025-02-15
PNC12HK15A | 2CPX020617R9999 | PNC12HK15A N sín; furatokkal és csavarokkal; Cu; 2x30x10; I_max = 1250 A; W1,5; gyári szerelés | 168218 | 2025-02-15
PNC12HK2A | 2CPX020618R9999 | PNC12HK2A N sín; furatokkal és csavarokkal; Cu; 2x30x10; I_max = 1250 A; W2; gyári szerelés | 183816 | 2025-02-15
PNC12HK25A | 2CPX020619R9999 | PNC12HK25A N sín; furatokkal és csavarokkal; Cu; 2x30x10; I_max = 1250 A; W2,5; gyári szerelés | 201667 | 2025-02-15
PNC12HK3A | 2CPX020620R9999 | PNC12HK3A N sín; furatokkal és csavarokkal; Cu; 2x30x10; I_max = 1250 A; W3; gyári szerelés | 220572 | 2025-02-15
PNC12HK35A | 2CPX020621R9999 | PNC12HK35A N sín; furatokkal és csavarokkal; Cu; 2x30x10; I_max = 1250 A; W3,5; gyári szerelés | 240610 | 2025-02-15
PNC12HK4A | 2CPX020622R9999 | PNC12HK4A N sín; furatokkal és csavarokkal; Cu; 2x30x10; I_max = 1250 A; W4; gyári szerelés | 259515 | 2025-02-15
PNC16HK15A | 2CPX020623R9999 | PNC16HK15A N sín; furatokkal és csavarokkal; Cu; 2x40x10; I_max = 1600 A; W1,5; gyári szerelés | 182658 | 2025-02-15
PNC16HK2A | 2CPX020624R9999 | PNC16HK2A N sín; furatokkal és csavarokkal; Cu; 2x40x10; I_max = 1600 A; W2; gyári szerelés | 206081 | 2025-02-15
PNC16HK25A | 2CPX020625R9999 | PNC16HK25A N sín; furatokkal és csavarokkal; Cu; 2x40x10; I_max = 1600 A; W2,5; gyári szerelés | 229451 | 2025-02-15
PNC16HK3A | 2CPX020626R9999 | PNC16HK3A N sín; furatokkal és csavarokkal; Cu; 2x40x10; I_max = 1600 A; W3; gyári szerelés | 252874 | 2025-02-15
PNC16HK35A | 2CPX020627R9999 | PNC16HK35A N sín; furatokkal és csavarokkal; Cu; 2x40x10; I_max = 1600 A; W3,5; gyári szerelés | 277365 | 2025-02-15
PNC16HK4A | 2CPX020628R9999 | PNC16HK4A N sín; furatokkal és csavarokkal; Cu; 2x40x10; I_max = 1600 A; W4; gyári szerelés | 300749 | 2025-02-15
PNC20HK15A | 2CPX020629R9999 | PNC20HK15A N sín; furatokkal és csavarokkal; Cu; 2x60x10; I_max = 2000 A; W1,5; gyári szerelés | 239503 | 2025-02-15
PNC20HK2A | 2CPX020630R9999 | PNC20HK2A N sín; furatokkal és csavarokkal; Cu; 2x60x10; I_max = 2000 A; W2; gyári szerelés | 272925 | 2025-02-15
PNC20HK25A | 2CPX020631R9999 | PNC20HK25A N sín; furatokkal és csavarokkal; Cu; 2x60x10; I_max = 2000 A; W2,5; gyári szerelés | 307467 | 2025-02-15
PNC20HK3A | 2CPX020632R9999 | PNC20HK3A N sín; furatokkal és csavarokkal; Cu; 2x60x10; I_max = 2000 A; W3; gyári szerelés | 341996 | 2025-02-15
PNC20HK35A | 2CPX020633R9999 | PNC20HK35A N sín; furatokkal és csavarokkal; Cu; 2x60x10; I_max = 2000 A; W3,5; gyári szerelés | 378726 | 2025-02-15
PNC20HK4A | 2CPX020634R9999 | PNC20HK4A N sín; furatokkal és csavarokkal; Cu; 2x60x10; I_max = 2000 A; W4; gyári szerelés | 414388 | 2025-02-15
PNC25HK15A | 2CPX020635R9999 | PNC25HK15A N sín; furatokkal és csavarokkal; Cu; 2x80x10; I_max = 2500 A; W1,5; gyári szerelés | 287403 | 2025-02-15
PNC25HK2A | 2CPX020636R9999 | PNC25HK2A N sín; furatokkal és csavarokkal; Cu; 2x80x10; I_max = 2500 A; W2; gyári szerelés | 335304 | 2025-02-15
PNC25HK25A | 2CPX020637R9999 | PNC25HK25A N sín; furatokkal és csavarokkal; Cu; 2x80x10; I_max = 2500 A; W2,5; gyári szerelés | 383205 | 2025-02-15
PNC25HK3A | 2CPX020638R9999 | PNC25HK3A N sín; furatokkal és csavarokkal; Cu; 2x80x10; I_max = 2500 A; W3; gyári szerelés | 431092 | 2025-02-15
PNC25HK35A | 2CPX020639R9999 | PNC25HK35A N sín; furatokkal és csavarokkal; Cu; 2x80x10; I_max = 2500 A; W3,5; gyári szerelés | 483472 | 2025-02-15
PNC25HK4A | 2CPX020640R9999 | PNC25HK4A N sín; furatokkal és csavarokkal; Cu; 2x80x10; I_max = 2500 A; W4; gyári szerelés | 532492 | 2025-02-15
PNC12HD15A | 2CPX020648R9999 | PNC12HD15A N sín; furatok nélkül; Cu; 2x30x10; I_max = 1250 A; W1,5; gyári szerelés | 151488 | 2025-02-15
PNC12HD2A | 2CPX020649R9999 | PNC12HD2A N sín; furatok nélkül; Cu; 2x30x10; I_max = 1250 A; W2; gyári szerelés | 170445 | 2025-02-15
PNC12HD25A | 2CPX020650R9999 | PNC12HD25A N sín; furatok nélkül; Cu; 2x30x10; I_max = 1250 A; W2,5; gyári szerelés | 186043 | 2025-02-15
PNC12HD3A | 2CPX020651R9999 | PNC12HD3A N sín; furatok nélkül; Cu; 2x30x10; I_max = 1250 A; W3; gyári szerelés | 206081 | 2025-02-15
PNC12HD35A | 2CPX020652R9999 | PNC12HD35A N sín; furatok nélkül; Cu; 2x30x10; I_max = 1250 A; W3,5; gyári szerelés | 226144 | 2025-02-15
PNC12HD4A | 2CPX020653R9999 | PNC12HD4A N sín; furatok nélkül; Cu; 2x30x10; I_max = 1250 A; W4; gyári szerelés | 242862 | 2025-02-15
PNC16HD15A | 2CPX020654R9999 | PNC16HD15A N sín; furatok nélkül; Cu; 2x40x10; I_max = 1600 A; W1,5; gyári szerelés | 170445 | 2025-02-15
PNC16HD2A | 2CPX020655R9999 | PNC16HD2A N sín; furatok nélkül; Cu; 2x40x10; I_max = 1600 A; W2; gyári szerelés | 191615 | 2025-02-15
PNC16HD25A | 2CPX020656R9999 | PNC16HD25A N sín; furatok nélkül; Cu; 2x40x10; I_max = 1600 A; W2,5; gyári szerelés | 216119 | 2025-02-15
PNC16HD3A | 2CPX020657R9999 | PNC16HD3A N sín; furatok nélkül; Cu; 2x40x10; I_max = 1600 A; W3; gyári szerelés | 238396 | 2025-02-15
PNC16HD35A | 2CPX020658R9999 | PNC16HD35A N sín; furatok nélkül; Cu; 2x40x10; I_max = 1600 A; W3,5; gyári szerelés | 264007 | 2025-02-15
PNC16HD4A | 2CPX020659R9999 | PNC16HD4A N sín; furatok nélkül; Cu; 2x40x10; I_max = 1600 A; W4; gyári szerelés | 285164 | 2025-02-15
PNC20HD15A | 2CPX020660R9999 | PNC20HD15A N sín; furatok nélkül; Cu; 2x60x10; I_max = 2000 A; W1,5; gyári szerelés | 225012 | 2025-02-15
PNC20HD2A | 2CPX020661R9999 | PNC20HD2A N sín; furatok nélkül; Cu; 2x60x10; I_max = 2000 A; W2; gyári szerelés | 259515 | 2025-02-15
PNC20HD25A | 2CPX020662R9999 | PNC20HD25A N sín; furatok nélkül; Cu; 2x60x10; I_max = 2000 A; W2,5; gyári szerelés | 292937 | 2025-02-15
PNC20HD3A | 2CPX020663R9999 | PNC20HD3A N sín; furatok nélkül; Cu; 2x60x10; I_max = 2000 A; W3; gyári szerelés | 327492 | 2025-02-15
PNC20HD35A | 2CPX020664R9999 | PNC20HD35A N sín; furatok nélkül; Cu; 2x60x10; I_max = 2000 A; W3,5; gyári szerelés | 364300 | 2025-02-15
PNC20HD4A | 2CPX020665R9999 | PNC20HD4A N sín; furatok nélkül; Cu; 2x60x10; I_max = 2000 A; W4; gyári szerelés | 397657 | 2025-02-15
PNC25HD15A | 2CPX020666R9999 | PNC25HD15A N sín; furatok nélkül; Cu; 2x80x10; I_max = 2500 A; W1,5; gyári szerelés | 272925 | 2025-02-15
PNC25HD2A | 2CPX020667R9999 | PNC25HD2A N sín; furatok nélkül; Cu; 2x80x10; I_max = 2500 A; W2; gyári szerelés | 321946 | 2025-02-15
PNC25HD25A | 2CPX020668R9999 | PNC25HD25A N sín; furatok nélkül; Cu; 2x80x10; I_max = 2500 A; W2,5; gyári szerelés | 369833 | 2025-02-15
PNC25HD3A | 2CPX020669R9999 | PNC25HD3A N sín; furatok nélkül; Cu; 2x80x10; I_max = 2500 A; W3; gyári szerelés | 417721 | 2025-02-15
PNC25HD35A | 2CPX020670R9999 | PNC25HD35A N sín; furatok nélkül; Cu; 2x80x10; I_max = 2500 A; W3,5; gyári szerelés | 467874 | 2025-02-15
PNC25HD4A | 2CPX020671R9999 | PNC25HD4A N sín; furatok nélkül; Cu; 2x80x10; I_max = 2500 A; W4; gyári szerelés | 516855 | 2025-02-15
PPC12HK15 | 2CPX020678R9999 | PPC12HK15 PE sín; furatokkal és csavarokkal; Cu; 1x30x10; I_max = 1250 A; W1,5 | 82963 | 2025-02-15
PPC12HK2 | 2CPX020679R9999 | PPC12HK2 PE sín; furatokkal és csavarokkal; Cu; 1x30x10; I_max = 1250 A; W2 | 93015 | 2025-02-15
PPC12HK25 | 2CPX020680R9999 | PPC12HK25 PE sín; furatokkal és csavarokkal; Cu; 1x30x10; I_max = 1250 A; W2,5 | 101960 | 2025-02-15
PPC12HK3 | 2CPX020681R9999 | PPC12HK3 PE sín; furatokkal és csavarokkal; Cu; 1x30x10; I_max = 1250 A; W3 | 110253 | 2025-02-15
PPC12HK35 | 2CPX020682R9999 | PPC12HK35 PE sín; furatokkal és csavarokkal; Cu; 1x30x10; I_max = 1250 A; W3,5 | 120305 | 2025-02-15
PPC12HK4 | 2CPX020683R9999 | PPC12HK4 PE sín; furatokkal és csavarokkal; Cu; 1x30x10; I_max = 1250 A; W4 | 129224 | 2025-02-15
PPC16HK15 | 2CPX020684R9999 | PPC16HK15 PE sín; furatokkal és csavarokkal; Cu; 1x40x10; I_max = 1600 A; W1,5 | 92442 | 2025-02-15
PPC16HK2 | 2CPX020685R9999 | PPC16HK2 PE sín; furatokkal és csavarokkal; Cu; 1x40x10; I_max = 1600 A; W2 | 104186 | 2025-02-15
PPC16HK25 | 2CPX020686R9999 | PPC16HK25 PE sín; furatokkal és csavarokkal; Cu; 1x40x10; I_max = 1600 A; W2,5 | 115839 | 2025-02-15
PPC16HK3 | 2CPX020687R9999 | PPC16HK3 PE sín; furatokkal és csavarokkal; Cu; 1x40x10; I_max = 1600 A; W3 | 126971 | 2025-02-15
PPC16HK35 | 2CPX020688R9999 | PPC16HK35 PE sín; furatokkal és csavarokkal; Cu; 1x40x10; I_max = 1600 A; W3,5 | 141475 | 2025-02-15
PPC16HK4 | 2CPX020689R9999 | PPC16HK4 PE sín; furatokkal és csavarokkal; Cu; 1x40x10; I_max = 1600 A; W4 | 151488 | 2025-02-15
PPC20HK15 | 2CPX020690R9999 | PPC20HK15 PE sín; furatokkal és csavarokkal; Cu; 1x60x10; I_max = 2000 A; W1,5 | 120305 | 2025-02-15
PPC20HK2 | 2CPX020691R9999 | PPC20HK2 PE sín; furatokkal és csavarokkal; Cu; 1x60x10; I_max = 2000 A; W2 | 139262 | 2025-02-15
PPC20HK25 | 2CPX020692R9999 | PPC20HK25 PE sín; furatokkal és csavarokkal; Cu; 1x60x10; I_max = 2000 A; W2,5 | 154821 | 2025-02-15
PPC20HK3 | 2CPX020693R9999 | PPC20HK3 PE sín; furatokkal és csavarokkal; Cu; 1x60x10; I_max = 2000 A; W3 | 174859 | 2025-02-15
PPC20HK35 | 2CPX020694R9999 | PPC20HK35 PE sín; furatokkal és csavarokkal; Cu; 1x60x10; I_max = 2000 A; W3,5 | 191615 | 2025-02-15
PPC20HK4 | 2CPX020695R9999 | PPC20HK4 PE sín; furatokkal és csavarokkal; Cu; 1x60x10; I_max = 2000 A; W4 | 208294 | 2025-02-15
PPC25HK15 | 2CPX020696R9999 | PPC25HK15 PE sín; furatokkal és csavarokkal; Cu; 1x80x10; I_max = 2500 A; W1,5 | 147048 | 2025-02-15
PPC25HK2 | 2CPX020697R9999 | PPC25HK2 PE sín; furatokkal és csavarokkal; Cu; 1x80x10; I_max = 2500 A; W2 | 170445 | 2025-02-15
PPC25HK25 | 2CPX020698R9999 | PPC25HK25 PE sín; furatokkal és csavarokkal; Cu; 1x80x10; I_max = 2500 A; W2,5 | 194935 | 2025-02-15
PPC25HK3 | 2CPX020699R9999 | PPC25HK3 PE sín; furatokkal és csavarokkal; Cu; 1x80x10; I_max = 2500 A; W3 | 219439 | 2025-02-15
PPC25HK35 | 2CPX020700R9999 | PPC25HK35 PE sín; furatokkal és csavarokkal; Cu; 1x80x10; I_max = 2500 A; W3,5 | 242862 | 2025-02-15
PPC25HK4 | 2CPX020701R9999 | PPC25HK4 PE sín; furatokkal és csavarokkal; Cu; 1x80x10; I_max = 2500 A; W4 | 268472 | 2025-02-15
PPC12HD15 | 2CPX020708R9999 | PPC12HD15 PE sín; furatok nélkül; Cu; 1x30x10; I_max = 1250 A; W1,5 | 77443 | 2025-02-15
PPC12HD2 | 2CPX020709R9999 | PPC12HD2 PE sín; furatok nélkül; Cu; 1x30x10; I_max = 1250 A; W2 | 84630 | 2025-02-15
PPC12HD25 | 2CPX020710R9999 | PPC12HD25 PE sín; furatok nélkül; Cu; 1x30x10; I_max = 1250 A; W2,5 | 94135 | 2025-02-15
PPC12HD3 | 2CPX020711R9999 | PPC12HD3 PE sín; furatok nélkül; Cu; 1x30x10; I_max = 1250 A; W3 | 103053 | 2025-02-15
PPC12HD35 | 2CPX020712R9999 | PPC12HD35 PE sín; furatok nélkül; Cu; 1x30x10; I_max = 1250 A; W3,5 | 113639 | 2025-02-15
PPC12HD4 | 2CPX020714R9999 | PPC12HD4 PE sín; furatok nélkül; Cu; 1x30x10; I_max = 1250 A; W4 | 122570 | 2025-02-15
PPC16HD15 | 2CPX020715R9999 | PPC16HD15 PE sín; furatok nélkül; Cu; 1x40x10; I_max = 1600 A; W1,5 | 84148 | 2025-02-15
PPC16HD2 | 2CPX020716R9999 | PPC16HD2 PE sín; furatok nélkül; Cu; 1x40x10; I_max = 1600 A; W2 | 96374 | 2025-02-15
PPC16HD25 | 2CPX020717R9999 | PPC16HD25 PE sín; furatok nélkül; Cu; 1x40x10; I_max = 1600 A; W2,5 | 107519 | 2025-02-15
PPC16HD3 | 2CPX020718R9999 | PPC16HD3 PE sín; furatok nélkül; Cu; 1x40x10; I_max = 1600 A; W3 | 120305 | 2025-02-15
PPC16HD35 | 2CPX020719R9999 | PPC16HD35 PE sín; furatok nélkül; Cu; 1x40x10; I_max = 1600 A; W3,5 | 130291 | 2025-02-15
PPC16HD4 | 2CPX020720R9999 | PPC16HD4 PE sín; furatok nélkül; Cu; 1x40x10; I_max = 1600 A; W4 | 145954 | 2025-02-15
PPC20HD15 | 2CPX020721R9999 | PPC20HD15 PE sín; furatok nélkül; Cu; 1x60x10; I_max = 2000 A; W1,5 | 112506 | 2025-02-15
PPC20HD2 | 2CPX020722R9999 | PPC20HD2 PE sín; furatok nélkül; Cu; 1x60x10; I_max = 2000 A; W2 | 129224 | 2025-02-15
PPC20HD25 | 2CPX020723R9999 | PPC20HD25 PE sín; furatok nélkül; Cu; 1x60x10; I_max = 2000 A; W2,5 | 149261 | 2025-02-15
PPC20HD3 | 2CPX020724R9999 | PPC20HD3 PE sín; furatok nélkül; Cu; 1x60x10; I_max = 2000 A; W3 | 167086 | 2025-02-15
PPC20HD35 | 2CPX020725R9999 | PPC20HD35 PE sín; furatok nélkül; Cu; 1x60x10; I_max = 2000 A; W3,5 | 183816 | 2025-02-15
PPC20HD4 | 2CPX020726R9999 | PPC20HD4 PE sín; furatok nélkül; Cu; 1x60x10; I_max = 2000 A; W4 | 200495 | 2025-02-15
PPC25HD15 | 2CPX020727R9999 | PPC25HD15 PE sín; furatok nélkül; Cu; 1x80x10; I_max = 2500 A; W1,5 | 139262 | 2025-02-15
PPC25HD2 | 2CPX020728R9999 | PPC25HD2 PE sín; furatok nélkül; Cu; 1x80x10; I_max = 2500 A; W2 | 162620 | 2025-02-15
PPC25HD25 | 2CPX020729R9999 | PPC25HD25 PE sín; furatok nélkül; Cu; 1x80x10; I_max = 2500 A; W2,5 | 186043 | 2025-02-15
PPC25HD3 | 2CPX020730R9999 | PPC25HD3 PE sín; furatok nélkül; Cu; 1x80x10; I_max = 2500 A; W3 | 211679 | 2025-02-15
PPC25HD35 | 2CPX020731R9999 | PPC25HD35 PE sín; furatok nélkül; Cu; 1x80x10; I_max = 2500 A; W3,5 | 236196 | 2025-02-15
PPC25HD4 | 2CPX020733R9999 | PPC25HD4 PE sín; furatok nélkül; Cu; 1x80x10; I_max = 2500 A; W4 | 260673 | 2025-02-15
PPC12HK15A | 2CPX020740R9999 | PPC12HK15A PE sín; furatokkal és csavarokkal; Cu; 1x30x10; I_max = 1250 A; W1,5; gyári szerelés | 89096 | 2025-02-15
PPC12HK2A | 2CPX020741R9999 | PPC12HK2A PE sín; furatokkal és csavarokkal; Cu; 1x30x10; I_max = 1250 A; W2; gyári szerelés | 97494 | 2025-02-15
PPC12HK25A | 2CPX020742R9999 | PPC12HK25A PE sín; furatokkal és csavarokkal; Cu; 1x30x10; I_max = 1250 A; W2,5; gyári szerelés | 106386 | 2025-02-15
PPC12HK3A | 2CPX020743R9999 | PPC12HK3A PE sín; furatokkal és csavarokkal; Cu; 1x30x10; I_max = 1250 A; W3; gyári szerelés | 115839 | 2025-02-15
PPC12HK35A | 2CPX020744R9999 | PPC12HK35A PE sín; furatokkal és csavarokkal; Cu; 1x30x10; I_max = 1250 A; W3,5; gyári szerelés | 125864 | 2025-02-15
PPC12HK4A | 2CPX020745R9999 | PPC12HK4A PE sín; furatokkal és csavarokkal; Cu; 1x30x10; I_max = 1250 A; W4; gyári szerelés | 135929 | 2025-02-15
PPC16HK15A | 2CPX020746R9999 | PPC16HK15A PE sín; furatokkal és csavarokkal; Cu; 1x40x10; I_max = 1600 A; W1,5; gyári szerelés | 96895 | 2025-02-15
PPC16HK2A | 2CPX020747R9999 | PPC16HK2A PE sín; furatokkal és csavarokkal; Cu; 1x40x10; I_max = 1600 A; W2; gyári szerelés | 108066 | 2025-02-15
PPC16HK25A | 2CPX020748R9999 | PPC16HK25A PE sín; furatokkal és csavarokkal; Cu; 1x40x10; I_max = 1600 A; W2,5; gyári szerelés | 120305 | 2025-02-15
PPC16HK3A | 2CPX020749R9999 | PPC16HK3A PE sín; furatokkal és csavarokkal; Cu; 1x40x10; I_max = 1600 A; W3; gyári szerelés | 131476 | 2025-02-15
PPC16HK35A | 2CPX020750R9999 | PPC16HK35A PE sín; furatokkal és csavarokkal; Cu; 1x40x10; I_max = 1600 A; W3,5; gyári szerelés | 147048 | 2025-02-15
PPC16HK4A | 2CPX020751R9999 | PPC16HK4A PE sín; furatokkal és csavarokkal; Cu; 1x40x10; I_max = 1600 A; W4; gyári szerelés | 155967 | 2025-02-15
PPC20HK15A | 2CPX020752R9999 | PPC20HK15A PE sín; furatokkal és csavarokkal; Cu; 1x60x10; I_max = 2000 A; W1,5; gyári szerelés | 124784 | 2025-02-15
PPC20HK2A | 2CPX020753R9999 | PPC20HK2A PE sín; furatokkal és csavarokkal; Cu; 1x60x10; I_max = 2000 A; W2; gyári szerelés | 143702 | 2025-02-15
PPC20HK25A | 2CPX020754R9999 | PPC20HK25A PE sín; furatokkal és csavarokkal; Cu; 1x60x10; I_max = 2000 A; W2,5; gyári szerelés | 160419 | 2025-02-15
PPC20HK3A | 2CPX020755R9999 | PPC20HK3A PE sín; furatokkal és csavarokkal; Cu; 1x60x10; I_max = 2000 A; W3; gyári szerelés | 178244 | 2025-02-15
PPC20HK35A | 2CPX020756R9999 | PPC20HK35A PE sín; furatokkal és csavarokkal; Cu; 1x60x10; I_max = 2000 A; W3,5; gyári szerelés | 196042 | 2025-02-15
PPC20HK4A | 2CPX020757R9999 | PPC20HK4A PE sín; furatokkal és csavarokkal; Cu; 1x60x10; I_max = 2000 A; W4; gyári szerelés | 214999 | 2025-02-15
PPC25HK15A | 2CPX020758R9999 | PPC25HK15A PE sín; furatokkal és csavarokkal; Cu; 1x80x10; I_max = 2500 A; W1,5; gyári szerelés | 150368 | 2025-02-15
PPC25HK2A | 2CPX020759R9999 | PPC25HK2A PE sín; furatokkal és csavarokkal; Cu; 1x80x10; I_max = 2500 A; W2; gyári szerelés | 176017 | 2025-02-15
PPC25HK25A | 2CPX020760R9999 | PPC25HK25A PE sín; furatokkal és csavarokkal; Cu; 1x80x10; I_max = 2500 A; W2,5; gyári szerelés | 199388 | 2025-02-15
PPC25HK3A | 2CPX020765R9999 | PPC25HK3A PE sín; furatokkal és csavarokkal; Cu; 1x80x10; I_max = 2500 A; W3; gyári szerelés | 222811 | 2025-02-15
PPC25HK35A | 2CPX020766R9999 | PPC25HK35A PE sín; furatokkal és csavarokkal; Cu; 1x80x10; I_max = 2500 A; W3,5; gyári szerelés | 247276 | 2025-02-15
PPC25HK4A | 2CPX020767R9999 | PPC25HK4A PE sín; furatokkal és csavarokkal; Cu; 1x80x10; I_max = 2500 A; W4; gyári szerelés | 271819 | 2025-02-15
PPC12HD15A | 2CPX020774R9999 | PPC12HD15A PE sín; furatok nélkül; Cu; 1x30x10; I_max = 1250 A; W1,5; gyári szerelés | 81323 | 2025-02-15
PPC12HD2A | 2CPX020775R9999 | PPC12HD2A PE sín; furatok nélkül; Cu; 1x30x10; I_max = 1250 A; W2; gyári szerelés | 90788 | 2025-02-15
PPC12HD25A | 2CPX020776R9999 | PPC12HD25A PE sín; furatok nélkül; Cu; 1x30x10; I_max = 1250 A; W2,5; gyári szerelés | 99707 | 2025-02-15
PPC12HD3A | 2CPX020777R9999 | PPC12HD3A PE sín; furatok nélkül; Cu; 1x30x10; I_max = 1250 A; W3; gyári szerelés | 107519 | 2025-02-15
PPC12HD35A | 2CPX020778R9999 | PPC12HD35A PE sín; furatok nélkül; Cu; 1x30x10; I_max = 1250 A; W3,5; gyári szerelés | 118052 | 2025-02-15
PPC12HD4A | 2CPX020779R9999 | PPC12HD4A PE sín; furatok nélkül; Cu; 1x30x10; I_max = 1250 A; W4; gyári szerelés | 126971 | 2025-02-15
PPC16HD15A | 2CPX020780R9999 | PPC16HD15A PE sín; furatok nélkül; Cu; 1x40x10; I_max = 1600 A; W1,5; gyári szerelés | 90229 | 2025-02-15
PPC16HD2A | 2CPX020787R9999 | PPC16HD2A PE sín; furatok nélkül; Cu; 1x40x10; I_max = 1600 A; W2; gyári szerelés | 101374 | 2025-02-15
PPC16HD25A | 2CPX020788R9999 | PPC16HD25A PE sín; furatok nélkül; Cu; 1x40x10; I_max = 1600 A; W2,5; gyári szerelés | 113639 | 2025-02-15
PPC16HD3A | 2CPX020789R9999 | PPC16HD3A PE sín; furatok nélkül; Cu; 1x40x10; I_max = 1600 A; W3; gyári szerelés | 124784 | 2025-02-15
PPC16HD35A | 2CPX020790R9999 | PPC16HD35A PE sín; furatok nélkül; Cu; 1x40x10; I_max = 1600 A; W3,5; gyári szerelés | 139262 | 2025-02-15
PPC16HD4A | 2CPX020791R9999 | PPC16HD4A PE sín; furatok nélkül; Cu; 1x40x10; I_max = 1600 A; W4; gyári szerelés | 149261 | 2025-02-15
PPC20HD15A | 2CPX020792R9999 | PPC20HD15A PE sín; furatok nélkül; Cu; 1x60x10; I_max = 2000 A; W1,5; gyári szerelés | 118052 | 2025-02-15
PPC20HD2A | 2CPX020793R9999 | PPC20HD2A PE sín; furatok nélkül; Cu; 1x60x10; I_max = 2000 A; W2; gyári szerelés | 135929 | 2025-02-15
PPC20HD25A | 2CPX020794R9999 | PPC20HD25A PE sín; furatok nélkül; Cu; 1x60x10; I_max = 2000 A; W2,5; gyári szerelés | 152607 | 2025-02-15
PPC20HD3A | 2CPX020795R9999 | PPC20HD3A PE sín; furatok nélkül; Cu; 1x60x10; I_max = 2000 A; W3; gyári szerelés | 172645 | 2025-02-15
PPC20HD35A | 2CPX020796R9999 | PPC20HD35A PE sín; furatok nélkül; Cu; 1x60x10; I_max = 2000 A; W3,5; gyári szerelés | 189363 | 2025-02-15
PPC20HD4A | 2CPX020797R9999 | PPC20HD4A PE sín; furatok nélkül; Cu; 1x60x10; I_max = 2000 A; W4; gyári szerelés | 206081 | 2025-02-15
PPC25HD15A | 2CPX020798R9999 | PPC25HD15A PE sín; furatok nélkül; Cu; 1x80x10; I_max = 2500 A; W1,5; gyári szerelés | 143702 | 2025-02-15
PPC25HD2A | 2CPX020799R9999 | PPC25HD2A PE sín; furatok nélkül; Cu; 1x80x10; I_max = 2500 A; W2; gyári szerelés | 169299 | 2025-02-15
PPC25HD25A | 2CPX020800R9999 | PPC25HD25A PE sín; furatok nélkül; Cu; 1x80x10; I_max = 2500 A; W2,5; gyári szerelés | 191615 | 2025-02-15
PPC25HD3A | 2CPX020801R9999 | PPC25HD3A PE sín; furatok nélkül; Cu; 1x80x10; I_max = 2500 A; W3; gyári szerelés | 217213 | 2025-02-15
PPC25HD35A | 2CPX020802R9999 | PPC25HD35A PE sín; furatok nélkül; Cu; 1x80x10; I_max = 2500 A; W3,5; gyári szerelés | 240610 | 2025-02-15
PPC25HD4A | 2CPX020803R9999 | PPC25HD4A PE sín; furatok nélkül; Cu; 1x80x10; I_max = 2500 A; W4; gyári szerelés | 266207 | 2025-02-15
PPC12VA11A | 2CPX020805R9999 | PPC12VA11A PE sín; furatok nélkül; Cu; 1x30x10; I_max = 1250 A; D6; H8; gyári szerelés | 278472 | 2025-02-15
PPC16VA11A | 2CPX020806R9999 | PPC16VA11A PE sín; furatok nélkül; Cu; 1x40x10; I_max = 1600 A; D6; H8; gyári szerelés | 316360 | 2025-02-15
PPC20VA11A | 2CPX020807R9999 | PPC20VA11A PE sín; furatok nélkül; Cu; 1x50x10; I_max = 2000 A; D6; H8; gyári szerelés | 348650 | 2025-02-15
PPC12VA11 | 2CPX020809R9999 | PPC12VA11 PE sín; Cu; 1x30x10; I_max = 1250 A; D6; H8 | 242862 | 2025-02-15
PPC16VA11 | 2CPX020810R9999 | PPC16VA11 PE sín; Cu; 1x40x10; I_max = 1600 A; D6; H8 | 277365 | 2025-02-15
PPC20VA11 | 2CPX020811R9999 | PPC20VA11 PE sín; Cu; 1x50x10; I_max = 2000 A; D6; H8 | 311894 | 2025-02-15
PPHV44A | 2CPX020812R9999 | PPHV44A PE síntartó készlet; I_max = 2500 A; 1x100x10 Cu sínhez; gyári szerelés | 76206 | 2025-02-15
PPHV44 | 2CPX020813R9999 | PPHV44 PE síntartó készlet; I_max = 2500 A; 1x100x10 Cu sínhez | 59970 | 2025-02-15
PNC12VA11A | 2CPX020816R9999 | PNC12VA11A N sín; Cu; 2x30x10; I_max = 1250 A; D6; H8; gyári szerelés | 503509 | 2025-02-15
PNC16VA11A | 2CPX020818R9999 | PNC16VA11A N sín; Cu; 2x40x10; I_max = 1600 A; D6; H8; gyári szerelés | 584819 | 2025-02-15
PNC20VA11A | 2CPX020820R9999 | PNC20VA11A N sín; Cu; 2x50x10; I_max = 2000 A; D6; H8; gyári szerelés | 878863 | 2025-02-15
PNC12VA11 | 2CPX020824R9999 | PNC12VA11 N sín; Cu; 2x30x10; I_max = 1250 A; D6; H8 | 466754 | 2025-02-15
PNC16VA11 | 2CPX020826R9999 | PNC16VA11 N sín; Cu; 2x40x10; I_max = 1600 A; D6; H8 | 546970 | 2025-02-15
PNC20VA11 | 2CPX020828R9999 | PNC20VA11 N sín; Cu; 2x50x10; I_max = 2000 A; D6; H8 | 843240 | 2025-02-15
PNHV4A | 2CPX020830R9999 | PNHV4A N sín tartó; 4 db; I_max = 2500 A. 100x10 Cu; gyári szerelés | 35701 | 2025-02-15
PNHV4 | 2CPX020831R9999 | PNHV4 N sín tartó; 4 db; I_max = 2500 A. 100x10 Cu | 25728 | 2025-02-15
15/8RLG6A | 2CPX020832R9999 | 15/8RLG6A szekrény keretW1,5/H8/D6 | 266259 | 2025-02-15
2/8RLG6A | 2CPX020833R9999 | 2/8RLG6A szekrény keret W2/H8/D6 | 269097 | 2025-02-15
25/8RLG6A | 2CPX020834R9999 | 25/8RLG6A szekrény keret W2,5/H8/D6 | 272691 | 2025-02-15
3/8RLG6A | 2CPX020835R9999 | 3/8RLG6A szekrény keret W3/H8/D6 | 279813 | 2025-02-15
35/8RLG6A | 2CPX020836R9999 | 35/8RLG6A szekrény keret W3,5/H8/D6 | 284122 | 2025-02-15
4/8RLG6A | 2CPX020837R9999 | 4/8RLG6A szekrény keret W4/H8/D6 | 287651 | 2025-02-15
PMA1586A | 2CPX020838R9999 | PMA1586A Szerelő keret; beépített kábeltér nélkül; D6; H8; panelszélesség: 1,5; gyári szerelés | 211132 | 2025-02-15
PMA286A | 2CPX020839R9999 | PMA286A Szerelő keret; beépített kábeltér nélkül; D6; H8; panelszélesség: 2; gyári szerelés | 214387 | 2025-02-15
PMA2586A | 2CPX020840R9999 | PMA2586A Szerelő keret; beépített kábeltér nélkül; D6; H8; panelszélesség: 2,5; gyári szerelés | 217603 | 2025-02-15
PMA386A | 2CPX020841R9999 | PMA386A Szerelő keret; beépített kábeltér nélkül; D6; H8; panelszélesség: 3; gyári szerelés | 220845 | 2025-02-15
PMA3586A | 2CPX020842R9999 | PMA3586A Szerelő keret; beépített kábeltér nélkül; D6; H8; panelszélesség: 3,5; gyári szerelés | 224022 | 2025-02-15
PMA486A | 2CPX020843R9999 | PMA486A Szerelő keret; beépített kábeltér nélkül; D6; H8; panelszélesség: 4; gyári szerelés | 227264 | 2025-02-15
PMB486A | 2CPX020844R9999 | PMB486A Szerelő keret; beépített kábeltérrel; D6; H8; panelszélesség: 4; gyári szerelés | 281284 | 2025-02-15
PMA1586 | 2CPX020845R9999 | PMA1586 Szerelő keret; beépített kábeltér nélkül; D6; H8; panelszélesség: 1,5 | 164872 | 2025-02-15
PMA286 | 2CPX020846R9999 | PMA286 Szerelő keret; beépített kábeltér nélkül; D6; H8; panelszélesség: 2 | 167776 | 2025-02-15
PMA2586 | 2CPX020847R9999 | PMA2586 Szerelő keret; beépített kábeltér nélkül; D6; H8; panelszélesség: 2,5 | 170588 | 2025-02-15
PMA386 | 2CPX020848R9999 | PMA386 Szerelő keret; beépített kábeltér nélkül; D6; H8; panelszélesség: 3 | 173413 | 2025-02-15
PMA3586 | 2CPX020849R9999 | PMA3586 Szerelő keret; beépített kábeltér nélkül; D6; H8; panelszélesség: 3,5 | 176278 | 2025-02-15
PMA486 | 2CPX020850R9999 | PMA486 Szerelő keret; beépített kábeltér nélkül; D6; H8; panelszélesség: 4 | 179168 | 2025-02-15
PMB486 | 2CPX020851R9999 | PMB486 Szerelő keret; beépített kábeltérrel; D6; H8; panelszélesség: 4 | 226978 | 2025-02-15
RBA156LA | 2CPX020852R9999 | RBA156LA Fenéklemez; szellőztetett; kivágás nélkül; D6; panelszélesség: 1,5; gyári szerelés | 55674 | 2025-02-15
RBA26LA | 2CPX020853R9999 | RBA26LA Fenéklemez; szellőztetett; kivágás nélkül; D6; panelszélesség: 2; gyári szerelés | 59606 | 2025-02-15
RBA256LA | 2CPX020854R9999 | RBA256LA Fenéklemez; szellőztetett; kivágás nélkül; D6; panelszélesség: 2,5; gyári szerelés | 63186 | 2025-02-15
RBA36LA | 2CPX020855R9999 | RBA36LA Fenéklemez; szellőztetett; kivágás nélkül; D6; panelszélesség: 3; gyári szerelés | 67118 | 2025-02-15
RBA356LA | 2CPX020856R9999 | RBA356LA Fenéklemez; szellőztetett; kivágás nélkül; D6; panelszélesség: 3,5; gyári szerelés | 70295 | 2025-02-15
RBA46LA | 2CPX020857R9999 | RBA46LA Fenéklemez; szellőztetett; kivágás nélkül; D6; panelszélesség: 4; gyári szerelés | 76297 | 2025-02-15
RBB156LA | 2CPX020858R9999 | RBB156LA Fenéklemez; szellőztetett; elmenő kábel vízszintes kábeltérből; D6; panelszélesség: 1,5; gyári szerelés | 55674 | 2025-02-15
RBB26LA | 2CPX020859R9999 | RBB26LA Fenéklemez; szellőztetett; elmenő kábel vízszintes kábeltérből; D6; panelszélesség: 2; gyári szerelés | 59606 | 2025-02-15
RBB256LA | 2CPX020860R9999 | RBB256LA Fenéklemez; szellőztetett; elmenő kábel vízszintes kábeltérből; D6; panelszélesség: 2,5; gyári szerelés | 63186 | 2025-02-15
RBB36LA | 2CPX020861R9999 | RBB36LA Fenéklemez; szellőztetett; elmenő kábel vízszintes kábeltérből; D6; panelszélesség: 3; gyári szerelés | 67118 | 2025-02-15
RBB356LA | 2CPX020862R9999 | RBB356LA Fenéklemez; szellőztetett; elmenő kábel vízszintes kábeltérből; D6; panelszélesség: 3,5; gyári szerelés | 70295 | 2025-02-15
RBB46LA | 2CPX020863R9999 | RBB46LA Fenéklemez; szellőztetett; elmenő kábel vízszintes kábeltérből; D6; panelszélesség: 4; gyári szerelés | 74943 | 2025-02-15
RBE46LA | 2CPX020864R9999 | RBE46LA Fenéklemez; szellőztetett; elmenő kábel függőleges kábeltérből; D6; panelszélesség:4; gyári szerelés | 74943 | 2025-02-15
RBA156L | 2CPX020866R9999 | RBA156L Fenéklemez; szellőztetett; kivágás nélkül; D6; panelszélesség: 1,5 | 54658 | 2025-02-15
RBA26L | 2CPX020867R9999 | RBA26L Fenéklemez; szellőztetett; kivágás nélkül; D6; panelszélesség: 2 | 60022 | 2025-02-15
RBA256L | 2CPX020868R9999 | RBA256L Fenéklemez; szellőztetett; kivágás nélkül; D6; panelszélesség: 2,5 | 65907 | 2025-02-15
RBA36L | 2CPX020869R9999 | RBA36L Fenéklemez; szellőztetett; kivágás nélkül; D6; panelszélesség: 3 | 67912 | 2025-02-15
RBA356L | 2CPX020870R9999 | RBA356L Fenéklemez; szellőztetett; kivágás nélkül; D6; panelszélesség: 3,5 | 68667 | 2025-02-15
RBA46L | 2CPX020871R9999 | RBA46L Fenéklemez; szellőztetett; kivágás nélkül; D6; panelszélesség: 4 | 94122 | 2025-02-15
RBB156L | 2CPX020872R9999 | RBB156L Fenéklemez; szellőztetett; elmenő kábel vízszintes kábeltérből; D6; panelszélesség: 1,5 | 48200 | 2025-02-15
RBB26L | 2CPX020873R9999 | RBB26L Fenéklemez; szellőztetett; elmenő kábel vízszintes kábeltérből; D6; panelszélesség: 2 | 52445 | 2025-02-15
RBB256L | 2CPX020874R9999 | RBB256L Fenéklemez; szellőztetett; elmenő kábel vízszintes kábeltérből; D6; panelszélesség: 2,5 | 60244 | 2025-02-15
RBB36L | 2CPX020875R9999 | RBB36L Fenéklemez; szellőztetett; elmenő kábel vízszintes kábeltérből; D6; panelszélesség: 3 | 60400 | 2025-02-15
RBB356L | 2CPX020876R9999 | RBB356L Fenéklemez; szellőztetett; elmenő kábel vízszintes kábeltérből; D6; panelszélesség: 3,5 | 63186 | 2025-02-15
RBB46L | 2CPX020877R9999 | RBB46L Fenéklemez; szellőztetett; elmenő kábel vízszintes kábeltérből; D6; panelszélesség: 4 | 81831 | 2025-02-15
RBE46L | 2CPX020878R9999 | RBE46L Fenéklemez; szellőztetett; elmenő kábel függőleges kábeltérből; D6; panelszélesség:4 | 128820 | 2025-02-15
RDA15630A | 2CPX020880R9999 | RDA15630A Tetőlemez; szellőztetett; kivágás nélkül; D6; panelszélesség: 1,5; gyári szerelés | 75685 | 2025-02-15
RDA2630A | 2CPX020881R9999 | RDA2630A Tetőlemez; szellőztetett; kivágás nélkül; D6; panelszélesség: 2; gyári szerelés | 83562 | 2025-02-15
RDA25630A | 2CPX020882R9999 | RDA25630A Tetőlemez; szellőztetett; kivágás nélkül; D6; panelszélesség: 2,5; gyári szerelés | 89955 | 2025-02-15
RDA3630A | 2CPX020883R9999 | RDA3630A Tetőlemez; szellőztetett; kivágás nélkül; D6; panelszélesség: 3; gyári szerelés | 99238 | 2025-02-15
RDA35630A | 2CPX020884R9999 | RDA35630A Tetőlemez; szellőztetett; kivágás nélkül; D6; panelszélesség: 3,5; gyári szerelés | 103496 | 2025-02-15
RDA4630A | 2CPX020885R9999 | RDA4630A Tetőlemez; szellőztetett; kivágás nélkül; D6; panelszélesség: 4; gyári szerelés | 107767 | 2025-02-15
RDB15630A | 2CPX020886R9999 | RDB15630A Tetőlemez; szellőztetett; RF kábelbevezetőhöz; D6; panelszélesség: 1,5; gyári szerelés | 82794 | 2025-02-15
RDB2630A | 2CPX020887R9999 | RDB2630A Tetőlemez; szellőztetett; RF kábelbevezetőhöz; D6; panelszélesség: 2; gyári szerelés | 91400 | 2025-02-15
RDB25630A | 2CPX020888R9999 | RDB25630A Tetőlemez; szellőztetett; RF kábelbevezetőhöz; D6; panelszélesség: 2,5; gyári szerelés | 97116 | 2025-02-15
RDB3630A | 2CPX020889R9999 | RDB3630A Tetőlemez; szellőztetett; RF kábelbevezetőhöz; D6; panelszélesség: 3; gyári szerelés | 106347 | 2025-02-15
RDB35630A | 2CPX020890R9999 | RDB35630A Tetőlemez; szellőztetett; RF kábelbevezetőhöz; D6; panelszélesség: 3,5; gyári szerelés | 111373 | 2025-02-15
RDB4630A | 2CPX020891R9999 | RDB4630A Tetőlemez; szellőztetett; RF kábelbevezetőhöz; D6; panelszélesség: 4; gyári szerelés | 115657 | 2025-02-15
RDC15630A | 2CPX020892R9999 | RDC15630A Tetőlemez; szellőztetett; szivacsos kábelbevezetőhöz; D6; panelszélesség: 1,5; gyári szerelés | 82794 | 2025-02-15
RDC2630A | 2CPX020893R9999 | RDC2630A Tetőlemez; szellőztetett; szivacsos kábelbevezetőhöz; D6; panelszélesség: 2; gyári szerelés | 91400 | 2025-02-15
RDC25630A | 2CPX020894R9999 | RDC25630A Tetőlemez; szellőztetett; szivacsos kábelbevezetőhöz; D6; panelszélesség: 2,5; gyári szerelés | 97116 | 2025-02-15
RDC3630A | 2CPX020895R9999 | RDC3630A Tetőlemez; szellőztetett; szivacsos kábelbevezetőhöz; D6; panelszélesség: 3; gyári szerelés | 106347 | 2025-02-15
RDC35630A | 2CPX020896R9999 | RDC35630A Tetőlemez; szellőztetett; szivacsos kábelbevezetőhöz; D6; panelszélesség: 3,5; gyári szerelés | 111373 | 2025-02-15
RDC4630A | 2CPX020897R9999 | RDC4630A Tetőlemez; szellőztetett; szivacsos kábelbevezetőhöz; D6; panelszélesség: 4; gyári szerelés | 115657 | 2025-02-15
RDE4630A | 2CPX020898R9999 | RDE4630A Tetőlemez; szellőztetett; RF kábelbevezetőhöz; D6; panelszélesség: 4; gyári szerelés | 115657 | 2025-02-15
RDA15630 | 2CPX020900R9999 | RDA15630 Tetőlemez; szellőztetett; kivágás nélkül; D6; panelszélesség: 1,5 | 71363 | 2025-02-15
RDA2630 | 2CPX020901R9999 | RDA2630 Tetőlemez; szellőztetett; kivágás nélkül; D6; panelszélesség: 2 | 79943 | 2025-02-15
RDA25630 | 2CPX020902R9999 | RDA25630 Tetőlemez; szellőztetett; kivágás nélkül; D6; panelszélesség: 2,5 | 86414 | 2025-02-15
RDA3630 | 2CPX020903R9999 | RDA3630 Tetőlemez; szellőztetett; kivágás nélkül; D6; panelszélesség: 3 | 95684 | 2025-02-15
RDA35630 | 2CPX020904R9999 | RDA35630 Tetőlemez; szellőztetett; kivágás nélkül; D6; panelszélesség: 3,5 | 99942 | 2025-02-15
RDA4630 | 2CPX020905R9999 | RDA4630 Tetőlemez; szellőztetett; kivágás nélkül; D6; panelszélesség: 4 | 104225 | 2025-02-15
RDB15630 | 2CPX020906R9999 | RDB15630 Tetőlemez; szellőztetett; RF kábelbevezetőhöz; D6; panelszélesség: 1,5 | 79214 | 2025-02-15
RDB2630 | 2CPX020907R9999 | RDB2630 Tetőlemez; szellőztetett; RF kábelbevezetőhöz; D6; panelszélesség: 2 | 87768 | 2025-02-15
RDB25630 | 2CPX020908R9999 | RDB25630 Tetőlemez; szellőztetett; RF kábelbevezetőhöz; D6; panelszélesség: 2,5 | 93510 | 2025-02-15
RDB3630 | 2CPX020909R9999 | RDB3630 Tetőlemez; szellőztetett; RF kábelbevezetőhöz; D6; panelszélesség: 3 | 102793 | 2025-02-15
RDB35630 | 2CPX020910R9999 | RDB35630 Tetőlemez; szellőztetett; RF kábelbevezetőhöz; D6; panelszélesség: 3,5 | 107063 | 2025-02-15
RDB4630 | 2CPX020911R9999 | RDB4630 Tetőlemez; szellőztetett; RF kábelbevezetőhöz; D6; panelszélesség: 4 | 112089 | 2025-02-15
RDC15630 | 2CPX020912R9999 | RDC15630 Tetőlemez; szellőztetett; szivacsos kábelbevezetőhöz; D6; panelszélesség: 1,5 | 79214 | 2025-02-15
RDC2630 | 2CPX020913R9999 | RDC2630 Tetőlemez; szellőztetett; szivacsos kábelbevezetőhöz; D6; panelszélesség: 2 | 87768 | 2025-02-15
RDC25630 | 2CPX020914R9999 | RDC25630 Tetőlemez; szellőztetett; szivacsos kábelbevezetőhöz; D6; panelszélesség: 2,5 | 93510 | 2025-02-15
RDC3630 | 2CPX020915R9999 | RDC3630 Tetőlemez; szellőztetett; szivacsos kábelbevezetőhöz; D6; panelszélesség: 3 | 102793 | 2025-02-15
RDC35630 | 2CPX020916R9999 | RDC35630 Tetőlemez; szellőztetett; szivacsos kábelbevezetőhöz; D6; panelszélesség: 3,5 | 107063 | 2025-02-15
RDC4630 | 2CPX020917R9999 | RDC4630 Tetőlemez; szellőztetett; szivacsos kábelbevezetőhöz; D6; panelszélesség: 4 | 112089 | 2025-02-15
RDE4630 | 2CPX020918R9999 | RDE4630 Tetőlemez; szellőztetett; RF kábelbevezetőhöz; D6; panelszélesség: 4 | 112089 | 2025-02-15
PMT151A | 2CPX020936R9999 | PMT151A Rögzítő készlet; T7/X1 megszakítóhoz; középen; panelszélesség: 1,5; gyári szerelés | 41013 | 2025-02-15
PMT251A | 2CPX020937R9999 | PMT251A Rögzítő készlet; T7/X1 megszakítóhoz; középen; panelszélesség: 2,5; gyári szerelés | 46351 | 2025-02-15
PMT31A | 2CPX020938R9999 | PMT31A Rögzítő készlet; T7/X1 megszakítóhoz; középen; panelszélesség: 3; gyári szerelés | 45127 | 2025-02-15
PMT41A | 2CPX020939R9999 | PMT41A Rögzítő készlet; T7/X1 megszakítóhoz; középen; panelszélesség: 4; gyári szerelés | 52809 | 2025-02-15
PMT152A | 2CPX020940R9999 | PMT152A Rögzítő készlet; T7/X1 megszakítóhoz; középen/alul/felül; panelszélesség: 1,5; gyári szerelés | 51689 | 2025-02-15
PMT151 | 2CPX020941R9999 | PMT151 Rögzítő készlet; T7/X1 megszakítóhoz; középen; panelszélesség: 1,5 | 37133 | 2025-02-15
PMT251 | 2CPX020942R9999 | PMT251 Rögzítő készlet; T7/X1 megszakítóhoz; középen; panelszélesség: 2,5 | 54983 | 2025-02-15
PMT31 | 2CPX020943R9999 | PMT31 Rögzítő készlet; T7/X1 megszakítóhoz; középen; panelszélesség: 3 | 36912 | 2025-02-15
PMT41 | 2CPX020944R9999 | PMT41 Rögzítő készlet; T7/X1 megszakítóhoz; középen; panelszélesség: 4 | 39281 | 2025-02-15
PMT152 | 2CPX020945R9999 | PMT152 Rögzítő készlet; T7/X1 megszakítóhoz; középen/alul/felül; panelszélesség: 1,5 | 60270 | 2025-02-15
PAT15A | 2CPX020946R9999 | PAT15A Szélességi profil gyűjtősín tartóhoz; panelszélesség: 1,5; gyári szerelés | 46377 | 2025-02-15
PAT2A | 2CPX020947R9999 | PAT2A Szélességi profil gyűjtősín tartóhoz; panelszélesség: 2; gyári szerelés | 47953 | 2025-02-15
PAT25A | 2CPX020948R9999 | PAT25A Szélességi profil gyűjtősín tartóhoz; panelszélesség: 2,5; gyári szerelés | 49541 | 2025-02-15
PAT3A | 2CPX020949R9999 | PAT3A Szélességi profil gyűjtősín tartóhoz; panelszélesség: 3; gyári szerelés | 51208 | 2025-02-15
PAT35A | 2CPX020950R9999 | PAT35A Szélességi profil gyűjtősín tartóhoz; panelszélesség: 3,5; gyári szerelés | 52809 | 2025-02-15
PAT4A | 2CPX020951R9999 | PAT4A Szélességi profil gyűjtősín tartóhoz; panelszélesség: 4; gyári szerelés | 54437 | 2025-02-15
PAT15 | 2CPX020952R9999 | PAT15 Szélességi profil gyűjtősín tartóhoz; panelszélesség: 1,5 | 37498 | 2025-02-15
PAT2 | 2CPX020953R9999 | PAT2 Szélességi profil gyűjtősín tartóhoz; panelszélesség: 2 | 38891 | 2025-02-15
PAT25 | 2CPX020954R9999 | PAT25 Szélességi profil gyűjtősín tartóhoz; panelszélesség: 2,5 | 40336 | 2025-02-15
PAT3 | 2CPX020955R9999 | PAT3 Szélességi profil gyűjtősín tartóhoz; panelszélesség: 3 | 41742 | 2025-02-15
PAT35 | 2CPX020956R9999 | PAT35 Szélességi profil gyűjtősín tartóhoz; panelszélesség: 3,5 | 43161 | 2025-02-15
PAT4 | 2CPX020957R9999 | PAT4 Szélességi profil gyűjtősín tartóhoz; panelszélesség: 4 | 44594 | 2025-02-15
PTW86A | 2CPX020958R9999 | PTW86A Szekrények közötti elválasztás; D6; H8; 3 darabos; gyári szerelés | 127804 | 2025-02-15
PTW86 | 2CPX020959R9999 | PTW86 Szekrények közötti elválasztás; D6; H8; 3 darabos | 151800 | 2025-02-15
PTMB15606A | 2CPX020960R9999 | PTMB15606A Mérő- és vezérlőtér érintésvédelmi burkolattal; H = 600 mm; D6; 4b; panelszélesség: 1,5; gyári szerelés | 93497 | 2025-02-15
PTMB2606A | 2CPX020961R9999 | PTMB2606A Mérő- és vezérlőtér érintésvédelmi burkolattal; H = 450/600 mm; D6; 4b; panelszélesség: 2; gyári szerelés | 99134 | 2025-02-15
PTMB25606A | 2CPX020962R9999 | PTMB25606A Mérő- és vezérlőtér érintésvédelmi burkolattal; H = 600 mm; D6; 4b; panelszélesség: 2,5; gyári szerelés | 103978 | 2025-02-15
PTMB3606A | 2CPX020963R9999 | PTMB3606A Mérő- és vezérlőtér érintésvédelmi burkolattal; H = 450/600 mm; D6; 4b; panelszélesség: 3; gyári szerelés | 116855 | 2025-02-15
PTMB35606A | 2CPX020964R9999 | PTMB35606A Mérő- és vezérlőtér érintésvédelmi burkolattal; H = 600 mm; D6; 4b; panelszélesség: 3,5; gyári szerelés | 120878 | 2025-02-15
PTMB4606A | 2CPX020965R9999 | PTMB4606A Mérő- és vezérlőtér érintésvédelmi burkolattal; H = 450/600 mm; D6; 4b; panelszélesség: 4; gyári szerelés | 126515 | 2025-02-15
PTMS2456A | 2CPX020966R9999 | PTMS2456A Mérő- és vezérlőtér zsanéros szerelőlappal; H = 450 mm; D6; 4b; panelszélesség: 2; gyári szerelés | 134783 | 2025-02-15
PTMS3456A | 2CPX020967R9999 | PTMS3456A Mérő- és vezérlőtér zsanéros szerelőlappal; H = 450 mm; D6; 4b; panelszélesség: 3; gyári szerelés | 158636 | 2025-02-15
PTMS4456A | 2CPX020968R9999 | PTMS4456A Mérő- és vezérlőtér zsanéros szerelőlappal; H = 450 mm; D6; 4b; panelszélesség: 4; gyári szerelés | 214179 | 2025-02-15
PTMS15606A | 2CPX020969R9999 | PTMS15606A Mérő- és vezérlőtér zsanéros szerelőlappal; H = 600 mm; D6; 4b; panelszélesség: 1,5; gyári szerelés | 110397 | 2025-02-15
PTMS2606A | 2CPX020970R9999 | PTMS2606A Mérő- és vezérlőtér zsanéros szerelőlappal; H = 600 mm; D6; 4b; panelszélesség: 2; gyári szerelés | 128130 | 2025-02-15
PTMS25606A | 2CPX020971R9999 | PTMS25606A Mérő- és vezérlőtér zsanéros szerelőlappal; H = 600 mm; D6; 4b; panelszélesség: 2,5; gyári szerelés | 133234 | 2025-02-15
PTMS3606A | 2CPX020972R9999 | PTMS3606A Mérő- és vezérlőtér zsanéros szerelőlappal; H = 600 mm; D6; 4b; panelszélesség: 3; gyári szerelés | 134822 | 2025-02-15
PTMS35606A | 2CPX020973R9999 | PTMS35606A Mérő- és vezérlőtér zsanéros szerelőlappal; H = 600 mm; D6; 4b; panelszélesség: 3,5; gyári szerelés | 161787 | 2025-02-15
PTMS4606A | 2CPX020974R9999 | PTMS4606A Mérő- és vezérlőtér zsanéros szerelőlappal; H = 600 mm; D6; 4b; panelszélesség: 4; gyári szerelés | 199753 | 2025-02-15
PTMM245A | 2CPX020975R9999 | PTMM245A Bővítő készlet CombiLine-M modulokhoz; NH biztosítóbetétes készülékek; D6; H = 450 mm; panelszélesség: 2; gyári szerelés | 109147 | 2025-02-15
PTMM345A | 2CPX020976R9999 | PTMM345A Bővítő készlet CombiLine-M modulokhoz; NH biztosítóbetétes készülékek; D6; H = 450 mm; panelszélesség: 3; gyári szerelés | 114745 | 2025-02-15
PTMM1560A | 2CPX020978R9999 | PTMM1560A Bővítő készlet CombiLine-M modulokhoz; D6; H = 600 mm; panelszélesség: 1,5; gyári szerelés | 70529 | 2025-02-15
PTMM260A | 2CPX020979R9999 | PTMM260A Bővítő készlet CombiLine-M modulokhoz; D6; H = 600 mm; panelszélesség: 2; gyári szerelés | 74566 | 2025-02-15
PTMM2560A | 2CPX020980R9999 | PTMM2560A Bővítő készlet CombiLine-M modulokhoz; D6; H = 600 mm; panelszélesség: 2,5; gyári szerelés | 78576 | 2025-02-15
PTMM360A | 2CPX020981R9999 | PTMM360A Bővítő készlet CombiLine-M modulokhoz; D6; H = 600 mm; panelszélesség: 3; gyári szerelés | 82963 | 2025-02-15
PTMM3560A | 2CPX020982R9999 | PTMM3560A Bővítő készlet CombiLine-M modulokhoz; D6; H = 600 mm; panelszélesség: 3,5; gyári szerelés | 87013 | 2025-02-15
PTMM460A | 2CPX020983R9999 | PTMM460A Bővítő készlet CombiLine-M modulokhoz; D6; H = 600 mm; panelszélesség: 4; gyári szerelés | 91036 | 2025-02-15
PTMB15606 | 2CPX021026R9999 | PTMB15606 Mérő- és vezérlőtér érintésvédelmi burkolattal; H = 600 mm; D6; 4b; panelszélesség: 1,5 | 114198 | 2025-02-15
PTMB2606 | 2CPX021027R9999 | PTMB2606 Mérő- és vezérlőtér érintésvédelmi burkolattal; H = 450/600 mm; D6; 4b; panelszélesség: 2 | 103392 | 2025-02-15
PTMB25606 | 2CPX021028R9999 | PTMB25606 Mérő- és vezérlőtér érintésvédelmi burkolattal; H = 600 mm; D6; 4b; panelszélesség: 2,5 | 121268 | 2025-02-15
PTMB3606 | 2CPX021029R9999 | PTMB3606 Mérő- és vezérlőtér érintésvédelmi burkolattal; H = 450/600 mm; D6; 4b; panelszélesség: 3 | 114381 | 2025-02-15
PTMB35606 | 2CPX021030R9999 | PTMB35606 Mérő- és vezérlőtér érintésvédelmi burkolattal; H = 600 mm; D6; 4b; panelszélesség: 3,5 | 139288 | 2025-02-15
PTMB4606 | 2CPX021031R9999 | PTMB4606 Mérő- és vezérlőtér érintésvédelmi burkolattal; H = 450/600 mm; D6; 4b; panelszélesség: 4 | 148884 | 2025-02-15
PTMS2456 | 2CPX021032R9999 | PTMS2456 Mérő- és vezérlőtér zsanéros szerelőlappal; H = 450 mm; D6; 4b; panelszélesség: 2 | 154287 | 2025-02-15
PTMS3456 | 2CPX021033R9999 | PTMS3456 Mérő- és vezérlőtér zsanéros szerelőlappal; H = 450 mm; D6; 4b; panelszélesség: 3 | 184832 | 2025-02-15
PTMS4456 | 2CPX021034R9999 | PTMS4456 Mérő- és vezérlőtér zsanéros szerelőlappal; H = 450 mm; D6; 4b; panelszélesség: 4 | 248890 | 2025-02-15
PTMS15606 | 2CPX021035R9999 | PTMS15606 Mérő- és vezérlőtér zsanéros szerelőlappal; H = 600 mm; D6; 4b; panelszélesség: 1,5 | 140746 | 2025-02-15
PTMS2606 | 2CPX021036R9999 | PTMS2606 Mérő- és vezérlőtér zsanéros szerelőlappal; H = 600 mm; D6; 4b; panelszélesség: 2 | 155862 | 2025-02-15
PTMS25606 | 2CPX021037R9999 | PTMS25606 Mérő- és vezérlőtér zsanéros szerelőlappal; H = 600 mm; D6; 4b; panelszélesség: 2,5 | 161044 | 2025-02-15
PTMS3606 | 2CPX021038R9999 | PTMS3606 Mérő- és vezérlőtér zsanéros szerelőlappal; H = 600 mm; D6; 4b; panelszélesség: 3 | 153454 | 2025-02-15
PTMS35606 | 2CPX021039R9999 | PTMS35606 Mérő- és vezérlőtér zsanéros szerelőlappal; H = 600 mm; D6; 4b; panelszélesség: 3,5 | 195704 | 2025-02-15
PTMS4606 | 2CPX021040R9999 | PTMS4606 Mérő- és vezérlőtér zsanéros szerelőlappal; H = 600 mm; D6; 4b; panelszélesség: 4 | 248890 | 2025-02-15
PTMM245 | 2CPX021041R9999 | PTMM245 Bővítő készlet CombiLine-M modulokhoz; NH biztosítóbetétes készülékek; D6; H = 450 mm; panelszélesség: 2 | 93640 | 2025-02-15
PTMM345 | 2CPX021042R9999 | PTMM345 Bővítő készlet CombiLine-M modulokhoz; NH biztosítóbetétes készülékek; D6; H = 450 mm; panelszélesség: 3 | 92976 | 2025-02-15
PTMM445 | 2CPX021043R9999 | PTMM445 Bővítő készlet CombiLine-M modulokhoz; NH biztosítóbetétes készülékek; D6; H = 450 mm; panelszélesség: 4 | 100619 | 2025-02-15
PTMM1560 | 2CPX021044R9999 | PTMM1560 Bővítő készlet CombiLine-M modulokhoz; D6; H = 600 mm; panelszélesség: 1,5 | 78302 | 2025-02-15
PTMM260 | 2CPX021045R9999 | PTMM260 Bővítő készlet CombiLine-M modulokhoz; D6; H = 600 mm; panelszélesség: 2 | 72951 | 2025-02-15
PTMM2560 | 2CPX021046R9999 | PTMM2560 Bővítő készlet CombiLine-M modulokhoz; D6; H = 600 mm; panelszélesség: 2,5 | 78875 | 2025-02-15
PTMM360 | 2CPX021047R9999 | PTMM360 Bővítő készlet CombiLine-M modulokhoz; D6; H = 600 mm; panelszélesség: 3 | 87169 | 2025-02-15
PTMM3560 | 2CPX021048R9999 | PTMM3560 Bővítő készlet CombiLine-M modulokhoz; D6; H = 600 mm; panelszélesség: 3,5 | 87807 | 2025-02-15
PTMM460 | 2CPX021049R9999 | PTMM460 Bővítő készlet CombiLine-M modulokhoz; D6; H = 600 mm; panelszélesség: 4 | 102272 | 2025-02-15
PTKA158A | 2CPX021050R9999 | PTKA158A Belső elválasztó elem; érintésvédelmi burkolat; ha a fő- és az elmenő gyűjtősín azonos oldalon van; H = 600 mm; 4b; panelszélesség: 1,5; gyári szerelés | 91882 | 2025-02-15
PTKA28A | 2CPX021051R9999 | PTKA28A Belső elválasztó elem; érintésvédelmi burkolat; ha a fő- és az elmenő gyűjtősín azonos oldalon van; H = 600 mm; 4b; panelszélesség: 2; gyári szerelés | 95957 | 2025-02-15
PTKA258A | 2CPX021052R9999 | PTKA258A Belső elválasztó elem; érintésvédelmi burkolat; ha a fő- és az elmenő gyűjtősín azonos oldalon van; H = 600 mm; 4b; panelszélesség: 2,5; gyári szerelés | 100723 | 2025-02-15
PTKA38A | 2CPX021053R9999 | PTKA38A Belső elválasztó elem; érintésvédelmi burkolat; ha a fő- és az elmenő gyűjtősín azonos oldalon van; H = 600 mm; 4b; panelszélesség: 3; gyári szerelés | 103978 | 2025-02-15
PTKA358A | 2CPX021054R9999 | PTKA358A Belső elválasztó elem; érintésvédelmi burkolat; ha a fő- és az elmenő gyűjtősín azonos oldalon van; H = 600 mm; 4b; panelszélesség: 3,5; gyári szerelés | 108001 | 2025-02-15
PTKA48A | 2CPX021055R9999 | PTKA48A Belső elválasztó elem; érintésvédelmi burkolat; ha a fő- és az elmenő gyűjtősín azonos oldalon van; H = 600 mm; 4b; panelszélesség: 4; gyári szerelés | 112024 | 2025-02-15
PTKA158 | 2CPX021056R9999 | PTKA158 Belső elválasztó elem; érintésvédelmi burkolat; ha a fő- és az elmenő gyűjtősín azonos oldalon van; H = 600 mm; 4b; panelszélesség: 1,5 | 96270 | 2025-02-15
PTKA28 | 2CPX021057R9999 | PTKA28 Belső elválasztó elem; érintésvédelmi burkolat; ha a fő- és az elmenő gyűjtősín azonos oldalon van; H = 600 mm; 4b; panelszélesség: 2 | 91973 | 2025-02-15
PTKA258 | 2CPX021058R9999 | PTKA258 Belső elválasztó elem; érintésvédelmi burkolat; ha a fő- és az elmenő gyűjtősín azonos oldalon van; H = 600 mm; 4b; panelszélesség: 2,5 | 81388 | 2025-02-15
PTKA38 | 2CPX021059R9999 | PTKA38 Belső elválasztó elem; érintésvédelmi burkolat; ha a fő- és az elmenő gyűjtősín azonos oldalon van; H = 600 mm; 4b; panelszélesség: 3 | 101139 | 2025-02-15
PTKA358 | 2CPX021060R9999 | PTKA358 Belső elválasztó elem; érintésvédelmi burkolat; ha a fő- és az elmenő gyűjtősín azonos oldalon van; H = 600 mm; 4b; panelszélesség: 3,5 | 102272 | 2025-02-15
PTKA48 | 2CPX021061R9999 | PTKA48 Belső elválasztó elem; érintésvédelmi burkolat; ha a fő- és az elmenő gyűjtősín azonos oldalon van; H = 600 mm; 4b; panelszélesség: 4 | 111633 | 2025-02-15
PTBGAB252A | 2CPX021062R9999 | PTBGAB252A Belső elválasztó elem; betáp/elmenő; T7/X1 megszakítóhoz; D6; 2b; fix változat, szemközti oldalon; 2 megszakítóhoz; gyári szerelés | 175705 | 2025-02-15
PTBGDB252A | 2CPX021063R9999 | PTBGDB252A Belső elválasztó elem; betáp/elmenő; T7/X1 megszakítóhoz; D6; 2b; fix változat, ugyanazon az oldalon; 2 megszakítóhoz; gyári szerelés | 175705 | 2025-02-15
PTBGCB32A | 2CPX021064R9999 | PTBGCB32A Belső elválasztó elem; betáp/elmenő; T7/X1 megszakítóhoz; D6; 2b; kikocsizható változat, szemközti oldalon; 2 megszakítóhoz; gyári szerelés | 188569 | 2025-02-15
PTBGFB32A | 2CPX021065R9999 | PTBGFB32A Belső elválasztó elem; betáp/elmenő; T7/X1 megszakítóhoz; D6; 2b; kikocsizható változat, ugyanazon az oldalon; 2 megszakítóhoz; gyári szerelés | 188569 | 2025-02-15
PTBGAC42A | 2CPX021066R9999 | PTBGAC42A Belső elválasztó elem; betáp/elmenő; T7/X1 megszakítóhoz; D6; 2b; fix változat, szemközti oldalon; 3 megszakítóhoz; gyári szerelés | 223215 | 2025-02-15
PTBGDC42A | 2CPX021067R9999 | PTBGDC42A Belső elválasztó elem; betáp/elmenő; T7/X1 megszakítóhoz; D6; 2b; fix változat, ugyanazon az oldalon; 3 megszakítóhoz; gyári szerelés | 211132 | 2025-02-15
PTBGAA154A | 2CPX021068R9999 | PTBGAA154A Belső elválasztó elem; betáp/elmenő; T7/X1 megszakítóhoz; D6; 4b; fix változat, szemközti oldalon;1 megszakítóhoz; gyári szerelés | 154756 | 2025-02-15
PTBGCA154A | 2CPX021069R9999 | PTBGCA154A Belső elválasztó elem; betáp/elmenő; T7/X1 megszakítóhoz; D6; 4b; kikocsizható változat, szemközti oldalon; 1 megszakítóhoz; gyári szerelés | 154756 | 2025-02-15
PTBGDA154A | 2CPX021070R9999 | PTBGDA154A Belső elválasztó elem; betáp/elmenő; T7/X1 megszakítóhoz; D6; 4b; fix változat, ugyanazon az oldalon; 1 megszakítóhoz; gyári szerelés | 154756 | 2025-02-15
PTBGFA154A | 2CPX021071R9999 | PTBGFA154A Belső elválasztó elem; betáp/elmenő; T7/X1 megszakítóhoz; D6; 4b; kikocsizható változat, ugyanazon az oldalon; 1 megszakítóhoz; gyári szerelés | 154756 | 2025-02-15
PTBIAK24A | 2CPX021072R9999 | PTBIAK24A Belső elválasztó elem; betáp/elmenő; Emax E2 megszakítóhoz; D6; 4b; fix változat, szemközti oldalon; 1 megszakítóhoz; gyári szerelés | 202292 | 2025-02-15
PTBICK24A | 2CPX021073R9999 | PTBICK24A Belső elválasztó elem; betáp/elmenő; Emax E2 megszakítóhoz; D6; 4b; kikocsizható változat, szemközti oldalon; 1 megszakítóhoz; gyári szerelés | 168427 | 2025-02-15
PTBIDK24A | 2CPX021074R9999 | PTBIDK24A Belső elválasztó elem; betáp/elmenő; Emax E2 megszakítóhoz; D6; 4b; fix változat, ugyanazon az oldalon; 1 megszakítóhoz; gyári szerelés | 180548 | 2025-02-15
PTBJAK34A | 2CPX021075R9999 | PTBJAK34A Belső elválasztó elem; betáp/elmenő; Emax E3 megszakítóhoz; D6; 4b; fix változat, szemközti oldalon; 1 megszakítóhoz; gyári szerelés | 226496 | 2025-02-15
PTBJCK34A | 2CPX021076R9999 | PTBJCK34A Belső elválasztó elem; betáp/elmenő; Emax E3 megszakítóhoz; D6; 4b; kikocsizható változat, szemközti oldalon; 1 megszakítóhoz; gyári szerelés | 216002 | 2025-02-15
PTBJDK34A | 2CPX021077R9999 | PTBJDK34A Belső elválasztó elem; betáp/elmenő; Emax E3 megszakítóhoz; D6; 4b; fix változat, ugyanazon az oldalon; 1 megszakítóhoz; gyári szerelés | 213554 | 2025-02-15
PTBGAB252 | 2CPX021078R9999 | PTBGAB252 Belső elválasztó elem; betáp/elmenő; T7/X1 megszakítóhoz; D6; 2b; fix változat, szemközti oldalon; 2 megszakítóhoz | 150407 | 2025-02-15
PTBGDB252 | 2CPX021079R9999 | PTBGDB252 Belső elválasztó elem; betáp/elmenő; T7/X1 megszakítóhoz; D6; 2b; fix változat, ugyanazon az oldalon; 2 megszakítóhoz | 144874 | 2025-02-15
PTBGCB32 | 2CPX021080R9999 | PTBGCB32 Belső elválasztó elem; betáp/elmenő; T7/X1 megszakítóhoz; D6; 2b; kikocsizható változat, szemközti oldalon; 2 megszakítóhoz | 155602 | 2025-02-15
PTBGFB32 | 2CPX021081R9999 | PTBGFB32 Belső elválasztó elem; betáp/elmenő; T7/X1 megszakítóhoz; D6; 2b; kikocsizható változat, ugyanazon az oldalon; 2 megszakítóhoz | 158492 | 2025-02-15
PTBGAC42 | 2CPX021082R9999 | PTBGAC42 Belső elválasztó elem; betáp/elmenő; T7/X1 megszakítóhoz; D6; 2b; fix változat, szemközti oldalon; 3 megszakítóhoz | 186993 | 2025-02-15
PTBGDC42 | 2CPX021083R9999 | PTBGDC42 Belső elválasztó elem; betáp/elmenő; T7/X1 megszakítóhoz; D6; 2b; fix változat, ugyanazon az oldalon; 3 megszakítóhoz | 175640 | 2025-02-15
PTBGAA154 | 2CPX021084R9999 | PTBGAA154 Belső elválasztó elem; betáp/elmenő; T7/X1 megszakítóhoz; D6; 4b; fix változat, szemközti oldalon;1 megszakítóhoz | 128156 | 2025-02-15
PTBGCA154 | 2CPX021085R9999 | PTBGCA154 Belső elválasztó elem; betáp/elmenő; T7/X1 megszakítóhoz; D6; 4b; kikocsizható változat, szemközti oldalon; 1 megszakítóhoz | 126997 | 2025-02-15
PTBGDA154 | 2CPX021086R9999 | PTBGDA154 Belső elválasztó elem; betáp/elmenő; T7/X1 megszakítóhoz; D6; 4b; fix változat, ugyanazon az oldalon; 1 megszakítóhoz | 125643 | 2025-02-15
PTBGFA154 | 2CPX021087R9999 | PTBGFA154 Belső elválasztó elem; betáp/elmenő; T7/X1 megszakítóhoz; D6; 4b; kikocsizható változat, ugyanazon az oldalon; 1 megszakítóhoz | 125643 | 2025-02-15
PTBIAK24 | 2CPX021088R9999 | PTBIAK24 Belső elválasztó elem; betáp/elmenő; Emax E2 megszakítóhoz; D6; 4b; fix változat, szemközti oldalon; 1 megszakítóhoz | 168453 | 2025-02-15
PTBICK24 | 2CPX021089R9999 | PTBICK24 Belső elválasztó elem; betáp/elmenő; Emax E2 megszakítóhoz; D6; 4b; kikocsizható változat, szemközti oldalon; 1 megszakítóhoz | 142035 | 2025-02-15
PTBIDK24 | 2CPX021090R9999 | PTBIDK24 Belső elválasztó elem; betáp/elmenő; Emax E2 megszakítóhoz; D6; 4b; fix változat, ugyanazon az oldalon; 1 megszakítóhoz | 153558 | 2025-02-15
PTBJAK34 | 2CPX021091R9999 | PTBJAK34 Belső elválasztó elem; betáp/elmenő; Emax E3 megszakítóhoz; D6; 4b; fix változat, szemközti oldalon; 1 megszakítóhoz | 189871 | 2025-02-15
PTBJCK34 | 2CPX021092R9999 | PTBJCK34 Belső elválasztó elem; betáp/elmenő; Emax E3 megszakítóhoz; D6; 4b; kikocsizható változat, szemközti oldalon; 1 megszakítóhoz | 179897 | 2025-02-15
PTBJDK34 | 2CPX021093R9999 | PTBJDK34 Belső elválasztó elem; betáp/elmenő; Emax E3 megszakítóhoz; D6; 4b; fix változat, ugyanazon az oldalon; 1 megszakítóhoz | 177762 | 2025-02-15
PTBGAG154A | 2CPX021101R9999 | PTBGAG154A Belső elválasztó elem; T7/X1 megszakítóhoz; fix változat; D6; panelszélesség: 1,5; 4b; gyári szerelés | 177306 | 2025-02-15
PTBGCG154A | 2CPX021102R9999 | PTBGCG154A Belső elválasztó elem; T7/X1 megszakítóhoz; kikocsizható változat; D6; panelszélesség: 1,5; 4b; gyári szerelés | 177306 | 2025-02-15
PTBGAH154A | 2CPX021103R9999 | PTBGAH154A Belső elválasztó elem; T7/X1 megszakítóhoz; fix változat; D6; panelszélesség: 1,5; 4b; gyári szerelés | 82963 | 2025-02-15
PTBGCH154A | 2CPX021104R9999 | PTBGCH154A Belső elválasztó elem; T7/X1 megszakítóhoz; kikocsizható változat; D6; panelszélesség: 1,5; 4b; gyári szerelés | 77781 | 2025-02-15
PTBIAM24A | 2CPX021105R9999 | PTBIAM24A Belső elválasztó elem; Emax E2 megszakítóhoz; fix változat; D6; panelszélesség:2; 4b; felső; gyári szerelés | 290958 | 2025-02-15
PTBIAN24A | 2CPX021106R9999 | PTBIAN24A Belső elválasztó elem; Emax E2 megszakítóhoz; fix változat; D6; panelszélesség:2; 4b; alsó; gyári szerelés | 290958 | 2025-02-15
PTBIAQ24A | 2CPX021107R9999 | PTBIAQ24A Belső elválasztó elem; Emax E2 megszakítóhoz; fix változat; D6; panelszélesség:2; 4b; gyári szerelés | 158753 | 2025-02-15
PTBICQ24A | 2CPX021108R9999 | PTBICQ24A Belső elválasztó elem; Emax E2 megszakítóhoz; kikocsizható változat; D6; panelszélesség:2; 4b; gyári szerelés | 141033 | 2025-02-15
PTBJAQ34A | 2CPX021109R9999 | PTBJAQ34A Belső elválasztó elem; Emax E3 megszakítóhoz; fix változat; D6; panelszélesség:3; 4b; gyári szerelés | 175705 | 2025-02-15
PTBJCQ34A | 2CPX021110R9999 | PTBJCQ34A Belső elválasztó elem; Emax E3 megszakítóhoz; kikocsizható változat; D6; panelszélesség:3; 4b; gyári szerelés | 146657 | 2025-02-15
PTBGAG154 | 2CPX021111R9999 | PTBGAG154 Belső elválasztó elem; T7/X1 megszakítóhoz; fix változat; D6; panelszélesség: 1,5; 4b | 142712 | 2025-02-15
PTBGCG154 | 2CPX021112R9999 | PTBGCG154 Belső elválasztó elem; T7/X1 megszakítóhoz; kikocsizható változat; D6; panelszélesség: 1,5; 4b | 142712 | 2025-02-15
PTBGAH154 | 2CPX021113R9999 | PTBGAH154 Belső elválasztó elem; T7/X1 megszakítóhoz; fix változat; D6; panelszélesség: 1,5; 4b | 71949 | 2025-02-15
PTBGCH154 | 2CPX021114R9999 | PTBGCH154 Belső elválasztó elem; T7/X1 megszakítóhoz; kikocsizható változat; D6; panelszélesség: 1,5; 4b | 70920 | 2025-02-15
PTBIAM24 | 2CPX021115R9999 | PTBIAM24 Belső elválasztó elem; Emax E2 megszakítóhoz; fix változat; D6; panelszélesség:2; 4b; felső | 242719 | 2025-02-15
PTBIAN24 | 2CPX021116R9999 | PTBIAN24 Belső elválasztó elem; Emax E2 megszakítóhoz; fix változat; D6; panelszélesség:2; 4b; alsó | 242719 | 2025-02-15
PTBIAQ24 | 2CPX021117R9999 | PTBIAQ24 Belső elválasztó elem; Emax E2 megszakítóhoz; fix változat; D6; panelszélesség:2; 4b | 133781 | 2025-02-15
PTBICQ24 | 2CPX021118R9999 | PTBICQ24 Belső elválasztó elem; Emax E2 megszakítóhoz; kikocsizható változat; D6; panelszélesség:2; 4b | 120917 | 2025-02-15
PTBJAQ34 | 2CPX021119R9999 | PTBJAQ34 Belső elválasztó elem; Emax E3 megszakítóhoz; fix változat; D6; panelszélesség:3; 4b | 181421 | 2025-02-15
PTBJCQ34 | 2CPX021120R9999 | PTBJCQ34 Belső elválasztó elem; Emax E3 megszakítóhoz; kikocsizható változat; D6; panelszélesség:3; 4b | 128143 | 2025-02-15
RR158A | 2CPX021121R9999 | RR158A Hátfal; H8; panelszélesség: 1,5; gyári szerelés | 89200 | 2025-02-15
RR28A | 2CPX021122R9999 | RR28A Hátfal; H8; panelszélesség: 2; gyári szerelés | 95684 | 2025-02-15
RR258A | 2CPX021123R9999 | RR258A Hátfal; H8; panelszélesség: 2,5; gyári szerelés | 103496 | 2025-02-15
RR38A | 2CPX021124R9999 | RR38A Hátfal; H8; panelszélesség: 3; gyári szerelés | 111373 | 2025-02-15
RR358LA | 2CPX021125R9999 | RR358LA Hátfal; bal oldali; H8; panelszélesség: 3,5; gyári szerelés | 105670 | 2025-02-15
RR358RA | 2CPX021126R9999 | RR358RA Hátfal; jobb oldali; H8; panelszélesség: 3,5; gyári szerelés | 86414 | 2025-02-15
RR48LA | 2CPX021127R9999 | RR48LA Hátfal; bal oldali; H8; panelszélesség: 4; gyári szerelés | 114172 | 2025-02-15
RR48RA | 2CPX021128R9999 | RR48RA Hátfal; jobb oldali; H8; panelszélesség: 4; gyári szerelés | 94265 | 2025-02-15
RR158VA | 2CPX021129R9999 | RR158VA Hátfal; szellőztetett; H8; panelszélesség: 1,5; gyári szerelés | 125643 | 2025-02-15
RR28VA | 2CPX021130R9999 | RR28VA Hátfal; szellőztetett; H8; panelszélesség: 2; gyári szerelés | 132765 | 2025-02-15
RR258VA | 2CPX021131R9999 | RR258VA Hátfal; szellőztetett; H8; panelszélesség: 2,5; gyári szerelés | 172007 | 2025-02-15
RR38VA | 2CPX021132R9999 | RR38VA Hátfal; szellőztetett; H8; panelszélesség: 3; gyári szerelés | 174872 | 2025-02-15
RR358VLA | 2CPX021133R9999 | RR358VLA Hátfal; szellőztetett; bal oldali; H8; panelszélesség: 3,5; gyári szerelés | 146332 | 2025-02-15
RR358VRA | 2CPX021134R9999 | RR358VRA Hátfal; szellőztetett; jobb oldali; H8; panelszélesség: 3,5; gyári szerelés | 122779 | 2025-02-15
RR48VLA | 2CPX021135R9999 | RR48VLA Hátfal; szellőztetett; bal oldali; H8; panelszélesség: 4; gyári szerelés | 153493 | 2025-02-15
RR48VRA | 2CPX021136R9999 | RR48VRA Hátfal; szellőztetett; jobb oldali; H8; panelszélesség: 4; gyári szerelés | 129914 | 2025-02-15
RR158 | 2CPX021137R9999 | RR158 Hátfal; H8; panelszélesség: 1,5 | 81388 | 2025-02-15
RR28 | 2CPX021138R9999 | RR28 Hátfal; H8; panelszélesség: 2 | 88523 | 2025-02-15
RR258 | 2CPX021139R9999 | RR258 Hátfal; H8; panelszélesség: 2,5 | 96413 | 2025-02-15
RR38 | 2CPX021140R9999 | RR38 Hátfal; H8; panelszélesség: 3 | 103496 | 2025-02-15
RR358L | 2CPX021141R9999 | RR358L Hátfal; bal oldali; H8; panelszélesség: 3,5 | 98535 | 2025-02-15
RR358R | 2CPX021142R9999 | RR358R Hátfal; jobb oldali; H8; panelszélesség: 3,5 | 79018 | 2025-02-15
RR48L | 2CPX021143R9999 | RR48L Hátfal; bal oldali; H8; panelszélesség: 4 | 106347 | 2025-02-15
RR48R | 2CPX021144R9999 | RR48R Hátfal; jobb oldali; H8; panelszélesség: 4 | 87039 | 2025-02-15
RR158V | 2CPX021145R9999 | RR158V Hátfal; szellőztetett; H8; panelszélesség: 1,5 | 131007 | 2025-02-15
RR28V | 2CPX021146R9999 | RR28V Hátfal; szellőztetett; H8; panelszélesség: 2 | 125643 | 2025-02-15
RR258V | 2CPX021147R9999 | RR258V Hátfal; szellőztetett; H8; panelszélesség: 2,5 | 164872 | 2025-02-15
RR38V | 2CPX021148R9999 | RR38V Hátfal; szellőztetett; H8; panelszélesség: 3 | 167776 | 2025-02-15
RR358VL | 2CPX021149R9999 | RR358VL Hátfal; szellőztetett; bal oldali; H8; panelszélesség: 3,5 | 139210 | 2025-02-15
RR358VR | 2CPX021150R9999 | RR358VR Hátfal; szellőztetett; jobb oldali; H8; panelszélesség: 3,5 | 126034 | 2025-02-15
RR48VL | 2CPX021151R9999 | RR48VL Hátfal; szellőztetett; bal oldali; H8; panelszélesség: 4 | 146332 | 2025-02-15
RR48VR | 2CPX021152R9999 | RR48VR Hátfal; szellőztetett; jobb oldali; H8; panelszélesség: 4 | 129497 | 2025-02-15
RZ201A | 2CPX021153R9999 | RZ201A Zsanér osztott ajtóhoz; 16 db; gyári szerelés | 77534 | 2025-02-15
RZ202A | 2CPX021154R9999 | RZ202A Zsanér osztott ajtóhoz; 8 db standard, 8 db oldalfalra szerelhető; gyári szerelés | 76401 | 2025-02-15
RSR156LA | 2CPX021155R9999 | RSR156LA Lábazat; szellőző nyílással; mezőszélesség: 1,5; D6; gyári szerelés | 89200 | 2025-02-15
RSR26LA | 2CPX021156R9999 | RSR26LA Lábazat; szellőző nyílással; mezőszélesség: 2; D6; gyári szerelés | 92051 | 2025-02-15
RSR256LA | 2CPX021157R9999 | RSR256LA Lábazat; szellőző nyílással; mezőszélesség: 2,5; D6; gyári szerelés | 95684 | 2025-02-15
RSR36LA | 2CPX021158R9999 | RSR36LA Lábazat; szellőző nyílással; mezőszélesség: 3; D6; gyári szerelés | 98535 | 2025-02-15
RSR356LA | 2CPX021159R9999 | RSR356LA Lábazat; szellőző nyílással; mezőszélesség: 3,5; D6; gyári szerelés | 102103 | 2025-02-15
RSR46LA | 2CPX021160R9999 | RSR46LA Lábazat; szellőző nyílással; mezőszélesség: 4; D6; gyári szerelés | 104954 | 2025-02-15
RSR356L | 2CPX021161R9999 | RSR356L Lábazat; szellőző nyílással; mezőszélesség: 3,5; D6 | 94942 | 2025-02-15
RTS15A | 2CPX021164R9999 | RTS15A Elválasztó idom; panelszélesség: 1,5; gyári szerelés | 18593 | 2025-02-15
RTS2A | 2CPX021165R9999 | RTS2A Elválasztó idom; panelszélesség: 2; gyári szerelés | 19491 | 2025-02-15
RTS25A | 2CPX021166R9999 | RTS25A Elválasztó idom; panelszélesség: 2,5; gyári szerelés | 19960 | 2025-02-15
RTS3A | 2CPX021167R9999 | RTS3A Elválasztó idom; panelszélesség: 3; gyári szerelés | 20467 | 2025-02-15
RTS35A | 2CPX021168R9999 | RTS35A Elválasztó idom; panelszélesség: 3,5; gyári szerelés | 20988 | 2025-02-15
RTS4A | 2CPX021169R9999 | RTS4A Elválasztó idom; panelszélesség: 4; gyári szerelés | 21561 | 2025-02-15
RTS15 | 2CPX021170R9999 | RTS15 Elválasztó idom; panelszélesség: 1,5 | 4791 | 2025-02-15
RTS2 | 2CPX021171R9999 | RTS2 Elválasztó idom; panelszélesség: 2 | 28787 | 2025-02-15
RTS25 | 2CPX021172R9999 | RTS25 Elválasztó idom; panelszélesség: 2,5 | 29373 | 2025-02-15
RTS3 | 2CPX021173R9999 | RTS3 Elválasztó idom; panelszélesség: 3 | 30896 | 2025-02-15
RTS35 | 2CPX021174R9999 | RTS35 Elválasztó idom; panelszélesség: 3,5 | 33019 | 2025-02-15
RTS4 | 2CPX021175R9999 | RTS4 Elválasztó idom; panelszélesség: 4 | 31756 | 2025-02-15
RSW86P2A | 2CPX021176R9999 | RSW86P2A Oldalfal; D6; H8; 2 db | 134731 | 2025-02-15
RTS1545A | 2CPX021183R9999 | RTS1545A Osztott ajtó; tömör; panelszélesség: 1,5; H = 450 mm; jobbra nyíló; gyári szerelés | 97116 | 2025-02-15
RTS1560A | 2CPX021184R9999 | RTS1560A Osztott ajtó; tömör; panelszélesség: 1,5; H = 600 mm; jobbra nyíló; gyári szerelés | 103496 | 2025-02-15
RTS1575A | 2CPX021185R9999 | RTS1575A Osztott ajtó; tömör; panelszélesség: 1,5; H = 750 mm; jobbra nyíló; gyári szerelés | 114172 | 2025-02-15
RTS1590A | 2CPX021186R9999 | RTS1590A Osztott ajtó; tömör; panelszélesség: 1,5; H = 900 mm; jobbra nyíló; gyári szerelés | 117753 | 2025-02-15
RTS245A | 2CPX021187R9999 | RTS245A Osztott ajtó; tömör; panelszélesség: 2; H = 450 mm; jobbra nyíló; gyári szerelés | 116295 | 2025-02-15
RTS260A | 2CPX021188R9999 | RTS260A Osztott ajtó; tömör; panelszélesség: 2; H = 600 mm; jobbra nyíló; gyári szerelés | 122779 | 2025-02-15
RTS275A | 2CPX021189R9999 | RTS275A Osztott ajtó; tömör; panelszélesség: 2; H = 750 mm; jobbra nyíló; gyári szerelés | 132765 | 2025-02-15
RTS290A | 2CPX021190R9999 | RTS290A Osztott ajtó; tömör; panelszélesség: 2; H = 900 mm; jobbra nyíló; gyári szerelés | 137062 | 2025-02-15
RTS2545A | 2CPX021191R9999 | RTS2545A Osztott ajtó; tömör; panelszélesség: 2,5; H = 450 mm; jobbra nyíló; gyári szerelés | 119172 | 2025-02-15
RTS2560A | 2CPX021192R9999 | RTS2560A Osztott ajtó; tömör; panelszélesség: 2,5; H = 600 mm; jobbra nyíló; gyári szerelés | 127778 | 2025-02-15
RTS2575A | 2CPX021193R9999 | RTS2575A Osztott ajtó; tömör; panelszélesség: 2,5; H = 750 mm; jobbra nyíló; gyári szerelés | 135616 | 2025-02-15
RTS2590A | 2CPX021194R9999 | RTS2590A Osztott ajtó; tömör; panelszélesség: 2,5; H = 900 mm; jobbra nyíló; gyári szerelés | 139210 | 2025-02-15
RTS345A | 2CPX021195R9999 | RTS345A Osztott ajtó; tömör; panelszélesség: 3; H = 450 mm; jobbra nyíló; gyári szerelés | 122779 | 2025-02-15
RTS360A | 2CPX021196R9999 | RTS360A Osztott ajtó; tömör; panelszélesség: 3; H = 600 mm; jobbra nyíló; gyári szerelés | 132023 | 2025-02-15
RTS375A | 2CPX021197R9999 | RTS375A Osztott ajtó; tömör; panelszélesség: 3; H = 750 mm; jobbra nyíló; gyári szerelés | 137765 | 2025-02-15
RTS390A | 2CPX021198R9999 | RTS390A Osztott ajtó; tömör; panelszélesség: 3; H = 900 mm; jobbra nyíló; gyári szerelés | 142022 | 2025-02-15
RTS3545A | 2CPX021199R9999 | RTS3545A Osztott ajtó; tömör; panelszélesség: 3,5; H = 450 mm; jobbra nyíló; gyári szerelés | 125643 | 2025-02-15
RTS3560A | 2CPX021200R9999 | RTS3560A Osztott ajtó; tömör; panelszélesség: 3,5; H = 600 mm; jobbra nyíló; gyári szerelés | 134887 | 2025-02-15
RTS3575A | 2CPX021201R9999 | RTS3575A Osztott ajtó; tömör; panelszélesség: 3,5; H = 750 mm; jobbra nyíló; gyári szerelés | 139900 | 2025-02-15
RTS3590A | 2CPX021202R9999 | RTS3590A Osztott ajtó; tömör; panelszélesség: 3,5; H = 900 mm; jobbra nyíló; gyári szerelés | 144170 | 2025-02-15
RTS445A | 2CPX021203R9999 | RTS445A Osztott ajtó; tömör; panelszélesség: 4; H = 450 mm; jobbra nyíló; gyári szerelés | 132765 | 2025-02-15
RTS460A | 2CPX021204R9999 | RTS460A Osztott ajtó; tömör; panelszélesség: 4; H = 600 mm; jobbra nyíló; gyári szerelés | 142712 | 2025-02-15
RTS475A | 2CPX021205R9999 | RTS475A Osztott ajtó; tömör; panelszélesség: 4; H = 750 mm; jobbra nyíló; gyári szerelés | 149183 | 2025-02-15
RTS490A | 2CPX021206R9999 | RTS490A Osztott ajtó; tömör; panelszélesség: 4; H = 900 mm; jobbra nyíló; gyári szerelés | 153493 | 2025-02-15
ZP100 | 2CPX021209R9999 | ZP100 Lezárható fedél; átlátszó; 260x210x20 | 15819 | 2025-02-15
ZP101 | 2CPX021210R9999 | ZP101 Lezárható fedél; átlátszó; 260x130x20 | 12955 | 2025-02-15
RTS1545 | 2CPX021211R9999 | RTS1545 Osztott ajtó; tömör; panelszélesség: 1,5; H = 450 mm; jobbra nyíló | 89955 | 2025-02-15
RTS1560 | 2CPX021212R9999 | RTS1560 Osztott ajtó; tömör; panelszélesség: 1,5; H = 600 mm; jobbra nyíló | 96413 | 2025-02-15
RTS1575 | 2CPX021213R9999 | RTS1575 Osztott ajtó; tömör; panelszélesség: 1,5; H = 750 mm; jobbra nyíló | 106347 | 2025-02-15
RTS1590 | 2CPX021214R9999 | RTS1590 Osztott ajtó; tömör; panelszélesség: 1,5; H = 900 mm; jobbra nyíló | 110631 | 2025-02-15
RTS245 | 2CPX021215R9999 | RTS245 Osztott ajtó; tömör; panelszélesség: 2; H = 450 mm; jobbra nyíló | 108509 | 2025-02-15
RTS260 | 2CPX021216R9999 | RTS260 Osztott ajtó; tömör; panelszélesség: 2; H = 600 mm; jobbra nyíló | 115657 | 2025-02-15
RTS275 | 2CPX021217R9999 | RTS275 Osztott ajtó; tömör; panelszélesség: 2; H = 750 mm; jobbra nyíló | 125643 | 2025-02-15
RTS290 | 2CPX021218R9999 | RTS290 Osztott ajtó; tömör; panelszélesség: 2; H = 900 mm; jobbra nyíló | 129210 | 2025-02-15
RTS2545 | 2CPX021219R9999 | RTS2545 Osztott ajtó; tömör; panelszélesség: 2,5; H = 450 mm; jobbra nyíló | 112089 | 2025-02-15
RTS2560 | 2CPX021220R9999 | RTS2560 Osztott ajtó; tömör; panelszélesség: 2,5; H = 600 mm; jobbra nyíló | 119888 | 2025-02-15
RTS2575 | 2CPX021221R9999 | RTS2575 Osztott ajtó; tömör; panelszélesség: 2,5; H = 750 mm; jobbra nyíló | 128468 | 2025-02-15
RTS2590 | 2CPX021222R9999 | RTS2590 Osztott ajtó; tömör; panelszélesség: 2,5; H = 900 mm; jobbra nyíló | 132023 | 2025-02-15
RTS345 | 2CPX021223R9999 | RTS345 Osztott ajtó; tömör; panelszélesség: 3; H = 450 mm; jobbra nyíló | 115657 | 2025-02-15
RTS360 | 2CPX021224R9999 | RTS360 Osztott ajtó; tömör; panelszélesség: 3; H = 600 mm; jobbra nyíló | 124940 | 2025-02-15
RTS375 | 2CPX021225R9999 | RTS375 Osztott ajtó; tömör; panelszélesség: 3; H = 750 mm; jobbra nyíló | 129914 | 2025-02-15
RTS390 | 2CPX021226R9999 | RTS390 Osztott ajtó; tömör; panelszélesség: 3; H = 900 mm; jobbra nyíló | 134171 | 2025-02-15
RTS3545 | 2CPX021227R9999 | RTS3545 Osztott ajtó; tömör; panelszélesség: 3,5; H = 450 mm; jobbra nyíló | 117753 | 2025-02-15
RTS3560 | 2CPX021228R9999 | RTS3560 Osztott ajtó; tömör; panelszélesség: 3,5; H = 600 mm; jobbra nyíló | 127778 | 2025-02-15
RTS3575 | 2CPX021229R9999 | RTS3575 Osztott ajtó; tömör; panelszélesség: 3,5; H = 750 mm; jobbra nyíló | 132765 | 2025-02-15
RTS3590 | 2CPX021230R9999 | RTS3590 Osztott ajtó; tömör; panelszélesség: 3,5; H = 900 mm; jobbra nyíló | 137062 | 2025-02-15
RTS445 | 2CPX021231R9999 | RTS445 Osztott ajtó; tömör; panelszélesség: 4; H = 450 mm; jobbra nyíló | 125643 | 2025-02-15
RTS460 | 2CPX021232R9999 | RTS460 Osztott ajtó; tömör; panelszélesség: 4; H = 600 mm; jobbra nyíló | 135616 | 2025-02-15
RTS475 | 2CPX021233R9999 | RTS475 Osztott ajtó; tömör; panelszélesség: 4; H = 750 mm; jobbra nyíló | 142022 | 2025-02-15
RTS490 | 2CPX021234R9999 | RTS490 Osztott ajtó; tömör; panelszélesség: 4; H = 900 mm; jobbra nyíló | 146332 | 2025-02-15
PKA15A | 2CPX021235R9999 | PKA15A Szélességi tartóprofil; vízsintes kábeltérbe; panelszélesség: 1,5; gyári szerelés | 22824 | 2025-02-15
PKA2A | 2CPX021236R9999 | PKA2A Szélességi tartóprofil; vízsintes kábeltérbe; panelszélesség: 2; gyári szerelés | 24907 | 2025-02-15
PKA25A | 2CPX021237R9999 | PKA25A Szélességi tartóprofil; vízsintes kábeltérbe; panelszélesség: 2,5; gyári szerelés | 26964 | 2025-02-15
PKA3A | 2CPX021238R9999 | PKA3A Szélességi tartóprofil; vízsintes kábeltérbe; panelszélesség: 3; gyári szerelés | 28996 | 2025-02-15
PKA35A | 2CPX021239R9999 | PKA35A Szélességi tartóprofil; vízsintes kábeltérbe; panelszélesség: 3,5; gyári szerelés | 31105 | 2025-02-15
PKA4A | 2CPX021240R9999 | PKA4A Szélességi tartóprofil; vízsintes kábeltérbe; panelszélesség: 4; gyári szerelés | 33214 | 2025-02-15
PKA15 | 2CPX021241R9999 | PKA15 Szélességi tartóprofil; vízsintes kábeltérbe; panelszélesség: 1,5 | 22616 | 2025-02-15
PKA2 | 2CPX021242R9999 | PKA2 Szélességi tartóprofil; vízsintes kábeltérbe; panelszélesség: 2 | 20324 | 2025-02-15
PKA25 | 2CPX021243R9999 | PKA25 Szélességi tartóprofil; vízsintes kábeltérbe; panelszélesség: 2,5 | 24269 | 2025-02-15
PKA3 | 2CPX021244R9999 | PKA3 Szélességi tartóprofil; vízsintes kábeltérbe; panelszélesség: 3 | 21874 | 2025-02-15
PKA35 | 2CPX021245R9999 | PKA35 Szélességi tartóprofil; vízsintes kábeltérbe; panelszélesség: 3,5 | 23019 | 2025-02-15
PKA4 | 2CPX021246R9999 | PKA4 Szélességi tartóprofil; vízsintes kábeltérbe; panelszélesség: 4 | 24165 | 2025-02-15
PKB64A | 2CPX021247R9999 | PKB64A Mélységi tartóprofil; függőleges kábeltérbe rögzítéséhez; D6; H8; 4 db; gyári szerelés | 59619 | 2025-02-15
PKB64 | 2CPX021248R9999 | PKB64 Mélységi tartóprofil; függőleges kábeltérbe rögzítéséhez; D6; H8; 4 db | 46820 | 2025-02-15
RTB1560A | 2CPX021249R9999 | RTB1560A Takarólemez; tömör; panelszélesség: 1,5; H = 600 mm; gyári szerelés | 103496 | 2025-02-15
RTB260A | 2CPX021250R9999 | RTB260A Takarólemez; tömör; panelszélesség: 2; H = 600 mm; gyári szerelés | 122779 | 2025-02-15
RTB290A | 2CPX021251R9999 | RTB290A Takarólemez; tömör; panelszélesség: 2; H = 900 mm; gyári szerelés | 137062 | 2025-02-15
RTB213A | 2CPX021252R9999 | RTB213A Takarólemez; tömör; panelszélesség: 2; H = 1350 mm; gyári szerelés | 150628 | 2025-02-15
RTB2560A | 2CPX021253R9999 | RTB2560A Takarólemez; tömör; panelszélesség: 2,5; H = 600 mm; gyári szerelés | 127023 | 2025-02-15
RTB360A | 2CPX021254R9999 | RTB360A Takarólemez; tömör; panelszélesség: 3; H = 600 mm; gyári szerelés | 132023 | 2025-02-15
RTB390A | 2CPX021255R9999 | RTB390A Takarólemez; tömör; panelszélesség: 3; H = 900 mm; gyári szerelés | 142022 | 2025-02-15
RTB313A | 2CPX021256R9999 | RTB313A Takarólemez; tömör; panelszélesség: 3; H = 1350 mm; gyári szerelés | 154196 | 2025-02-15
RTB3560A | 2CPX021257R9999 | RTB3560A Takarólemez; tömör; panelszélesség: 3,5; H = 600 mm; gyári szerelés | 134887 | 2025-02-15
RTB460A | 2CPX021258R9999 | RTB460A Takarólemez; tömör; panelszélesség: 4; H = 600 mm; gyári szerelés | 142712 | 2025-02-15
RTB490A | 2CPX021259R9999 | RTB490A Takarólemez; tömör; panelszélesség: 4; H = 900 mm; gyári szerelés | 153493 | 2025-02-15
RTB413A | 2CPX021260R9999 | RTB413A Takarólemez; tömör; panelszélesség: 4; H = 1350 mm; gyári szerelés | 162737 | 2025-02-15
RTB1560 | 2CPX021261R9999 | RTB1560 Takarólemez; tömör; panelszélesség: 1,5; H = 600 mm | 96413 | 2025-02-15
RTB260 | 2CPX021262R9999 | RTB260 Takarólemez; tömör; panelszélesség: 2; H = 600 mm | 115657 | 2025-02-15
RTB290 | 2CPX021263R9999 | RTB290 Takarólemez; tömör; panelszélesség: 2; H = 900 mm | 129210 | 2025-02-15
RTB213 | 2CPX021264R9999 | RTB213 Takarólemez; tömör; panelszélesség: 2; H = 1350 mm | 143467 | 2025-02-15
RTB2560 | 2CPX021265R9999 | RTB2560 Takarólemez; tömör; panelszélesség: 2,5; H = 600 mm | 119888 | 2025-02-15
RTB360 | 2CPX021266R9999 | RTB360 Takarólemez; tömör; panelszélesség: 3; H = 600 mm | 124940 | 2025-02-15
RTB390 | 2CPX021267R9999 | RTB390 Takarólemez; tömör; panelszélesség: 3; H = 900 mm | 134171 | 2025-02-15
RTB313 | 2CPX021268R9999 | RTB313 Takarólemez; tömör; panelszélesség: 3; H = 1350 mm | 146332 | 2025-02-15
RTB3560 | 2CPX021269R9999 | RTB3560 Takarólemez; tömör; panelszélesség: 3,5; H = 600 mm | 127778 | 2025-02-15
RTB460 | 2CPX021270R9999 | RTB460 Takarólemez; tömör; panelszélesség: 4; H = 600 mm | 135616 | 2025-02-15
RTB490 | 2CPX021271R9999 | RTB490 Takarólemez; tömör; panelszélesség: 4; H = 900 mm | 146332 | 2025-02-15
RTB413 | 2CPX021272R9999 | RTB413 Takarólemez; tömör; panelszélesség: 4; H = 1350 mm | 154873 | 2025-02-15
RTSD11560A | 2CPX021273R9999 | RTSD11560A Osztottajtó kivágással; T7/X1 megszakítóhoz; fix változat; panelszélesség: 2; H = 600 mm; jobbra nyíló; gyári szerelés | 124940 | 2025-02-15
RTSD41560A | 2CPX021274R9999 | RTSD41560A Osztottajtó kivágással; T7/X1 megszakítóhoz; fix változat; panelszélesség: 2; H = 600 mm; balra nyíló; gyári szerelés | 124940 | 2025-02-15
RTSD61560A | 2CPX021275R9999 | RTSD61560A Osztottajtó kivágással; T7/X1 megszakítóhoz; kikocsizható változat; panelszélesség: 2; H = 600 mm; jobbra nyíló; gyári szerelés | 124940 | 2025-02-15
RTSD31560A | 2CPX021276R9999 | RTSD31560A Osztottajtó kivágással; T7/X1 megszakítóhoz; kikocsizható változat; panelszélesség: 2; H = 600 mm; balra nyíló; gyári szerelés | 124940 | 2025-02-15
RTSG7260A | 2CPX021277R9999 | RTSG7260A Osztottajtó kivágással; Emax E2 megszakítóhoz; panelszélesség: 2; H = 600 mm; jobbra nyíló; gyári szerelés | 134171 | 2025-02-15
RTSG8260A | 2CPX021278R9999 | RTSG8260A Osztottajtó kivágással; Emax E2 megszakítóhoz; panelszélesség: 2; H = 600 mm; balra nyíló; gyári szerelés | 134171 | 2025-02-15
RTSH7360A | 2CPX021281R9999 | RTSH7360A Osztottajtó kivágással; Emax E3 megszakítóhoz; panelszélesség: 3; H = 600 mm; jobbra nyíló; gyári szerelés | 143467 | 2025-02-15
RTSH8360A | 2CPX021282R9999 | RTSH8360A Osztottajtó kivágással; Emax E3 megszakítóhoz; panelszélesség: 3; H = 600 mm; balra nyíló; gyári szerelés | 143467 | 2025-02-15
RTSD11560 | 2CPX021285R9999 | RTSD11560 Osztottajtó kivágással; T7/X1 megszakítóhoz; fix változat; panelszélesség: 2; H = 600 mm; jobbra nyíló | 117753 | 2025-02-15
RTSD41560 | 2CPX021286R9999 | RTSD41560 Osztottajtó kivágással; T7/X1 megszakítóhoz; fix változat; panelszélesség: 2; H = 600 mm; balra nyíló | 117753 | 2025-02-15
RTSD61560 | 2CPX021287R9999 | RTSD61560 Osztottajtó kivágással; T7/X1 megszakítóhoz; kikocsizható változat; panelszélesség: 2; H = 600 mm; jobbra nyíló | 117753 | 2025-02-15
RTSD31560 | 2CPX021288R9999 | RTSD31560 Osztottajtó kivágással; T7/X1 megszakítóhoz; kikocsizható változat; panelszélesség: 2; H = 600 mm; balra nyíló | 117753 | 2025-02-15
RTSG7260 | 2CPX021289R9999 | RTSG7260 Osztottajtó kivágással; Emax E2 megszakítóhoz; panelszélesség: 2; H = 600 mm; jobbra nyíló | 127023 | 2025-02-15
RTSG8260 | 2CPX021290R9999 | RTSG8260 Osztottajtó kivágással; Emax E2 megszakítóhoz; panelszélesség: 2; H = 600 mm; balra nyíló | 127023 | 2025-02-15
RTSH7360 | 2CPX021293R9999 | RTSH7360 Osztottajtó kivágással; Emax E3 megszakítóhoz; panelszélesség: 3; H = 600 mm; jobbra nyíló | 136319 | 2025-02-15
RTSH8360 | 2CPX021294R9999 | RTSH8360 Osztottajtó kivágással; Emax E3 megszakítóhoz; panelszélesség: 3; H = 600 mm; balra nyíló | 136319 | 2025-02-15
RTBE12560A | 2CPX021297R9999 | RTBE12560A Takarólemez kivágással; T7/X1 megszakítóhoz; 2 megszakító; panelszélesség: 2,5; H = 600 mm; gyári szerelés | 138455 | 2025-02-15
RTBE3360A | 2CPX021298R9999 | RTBE3360A Takarólemez kivágással; T7/X1 megszakítóhoz; 2 megszakító; panelszélesség: 3; H = 600 mm; gyári szerelés | 143467 | 2025-02-15
RTBF1460A | 2CPX021299R9999 | RTBF1460A Takarólemez kivágással; T7/X1 megszakítóhoz; 3 megszakító; panelszélesség: 4; H = 600 mm; gyári szerelés | 154873 | 2025-02-15
RTBE12560 | 2CPX021300R9999 | RTBE12560 Takarólemez kivágással; T7/X1 megszakítóhoz; 2 megszakító; panelszélesség: 2,5; H = 600 mm | 130617 | 2025-02-15
RTBE3360 | 2CPX021301R9999 | RTBE3360 Takarólemez kivágással; T7/X1 megszakítóhoz; 2 megszakító; panelszélesség: 3; H = 600 mm | 136319 | 2025-02-15
RTBF1460 | 2CPX021302R9999 | RTBF1460 Takarólemez kivágással; T7/X1 megszakítóhoz; 3 megszakító; panelszélesség: 4; H = 600 mm | 147712 | 2025-02-15
RTBMD290A | 2CPX021303R9999 | RTBMD290A Takarólemez kivágással; XR készülékekhez; mezőszélesség: 2; H = 900 mm; maximáis felhasználható szélesség: 500 mm; gyári szerelés | 154873 | 2025-02-15
RTBMD390A | 2CPX021304R9999 | RTBMD390A Takarólemez kivágással; XR készülékekhez; mezőszélesség: 3; H = 900 mm; maximáis felhasználható szélesség: 700 mm; gyári szerelés | 160602 | 2025-02-15
RTBUD290A | 2CPX021305R9999 | RTBUD290A Takarólemez kivágással; SA készülékekhez; mezőszélesség: 2; H = 900 mm; maximáis felhasználható szélesség: 500 mm; gyári szerelés | 154873 | 2025-02-15
RTBUD390A | 2CPX021306R9999 | RTBUD390A Takarólemez kivágással; SA készülékekhez; mezőszélesség: 3; H = 900 mm; maximáis felhasználható szélesség: 700 mm; gyári szerelés | 160602 | 2025-02-15
RTBMD290 | 2CPX021311R9999 | RTBMD290 Takarólemez kivágással; XR készülékekhez; mezőszélesség: 2; H = 900 mm; maximáis felhasználható szélesség: 500 mm | 147712 | 2025-02-15
RTBMD390 | 2CPX021312R9999 | RTBMD390 Takarólemez kivágással; XR készülékekhez; mezőszélesség: 3; H = 900 mm; maximáis felhasználható szélesség: 700 mm | 152751 | 2025-02-15
RTBUD290 | 2CPX021313R9999 | RTBUD290 Takarólemez kivágással; SA készülékekhez; mezőszélesség: 2; H = 900 mm; maximáis felhasználható szélesség: 500 mm | 147712 | 2025-02-15
RTBUD390 | 2CPX021314R9999 | RTBUD390 Takarólemez kivágással; SA készülékekhez; mezőszélesség: 3; H = 900 mm; maximáis felhasználható szélesség: 700 mm | 152751 | 2025-02-15
RTK48RA | 2CPX021319R9999 | RTK48RA Kábeltér ajtó; jobbra nyíló; H8; Mezőszélesség:4; gyári szerelés | 138455 | 2025-02-15
RTK48R | 2CPX021320R9999 | RTK48R Kábeltér ajtó; jobbra nyíló; H8; Mezőszélesség:4; | 130617 | 2025-02-15
PME121A | 2CPX021321R9999 | PME121A Szerelő alapzat; Emax 3P megszakítóhoz; fix változat; mezőszélesség: 2; középső; gyári szerelés | 104785 | 2025-02-15
PME124A | 2CPX021322R9999 | PME124A Szerelő alapzat; Emax 3P megszakítóhoz; fix változat; mezőszélesség: 2; felső; gyári szerelés | 104785 | 2025-02-15
PME125A | 2CPX021323R9999 | PME125A Szerelő alapzat; Emax 3P megszakítóhoz; fix változat; mezőszélesség: 2; alsó; gyári szerelés | 104785 | 2025-02-15
PME321A | 2CPX021324R9999 | PME321A Szerelő alapzat; Emax 3P megszakítóhoz; kikocsizható változat; mezőszélesség: 2; középső; gyári szerelés | 104785 | 2025-02-15
PME131A | 2CPX021327R9999 | PME131A Szerelő alapzat; Emax 3P megszakítóhoz; fix változat; mezőszélesség: 3; középső; gyári szerelés | 112844 | 2025-02-15
PME331A | 2CPX021330R9999 | PME331A Szerelő alapzat; Emax 3P megszakítóhoz; kikocsizható változat; mezőszélesség: 3; középső; gyári szerelés | 112844 | 2025-02-15
PME121 | 2CPX021333R9999 | PME121 Szerelő alapzat; Emax 3P megszakítóhoz; fix változat; mezőszélesség: 2; középső | 90177 | 2025-02-15
PME124 | 2CPX021334R9999 | PME124 Szerelő alapzat; Emax 3P megszakítóhoz; fix változat; mezőszélesség: 2; felső | 85646 | 2025-02-15
PME125 | 2CPX021335R9999 | PME125 Szerelő alapzat; Emax 3P megszakítóhoz; fix változat; mezőszélesség: 2; alsó | 85646 | 2025-02-15
PME321 | 2CPX021336R9999 | PME321 Szerelő alapzat; Emax 3P megszakítóhoz; kikocsizható változat; mezőszélesség: 2; középső | 89486 | 2025-02-15
PME131 | 2CPX021339R9999 | PME131 Szerelő alapzat; Emax 3P megszakítóhoz; fix változat; mezőszélesség: 3; középső | 105123 | 2025-02-15
PME331 | 2CPX021342R9999 | PME331 Szerelő alapzat; Emax 3P megszakítóhoz; kikocsizható változat; mezőszélesség: 3; középső | 112480 | 2025-02-15
PMT3G11A | 2CPX021345R9999 | PMT3G11A Illesztőlemez; T7/X1 3P megszakítóhóz; fix változat; középső; gyári szerelés | 47158 | 2025-02-15
PMT3G13A | 2CPX021346R9999 | PMT3G13A Illesztőlemez; T7/X1 3P megszakítóhóz; fix változat; alsó/felső; gyári szerelés | 47158 | 2025-02-15
PMT3G31A | 2CPX021347R9999 | PMT3G31A Illesztőlemez; T7/X1 3P megszakítóhóz; kikocsizható változat; középső; gyári szerelés | 47158 | 2025-02-15
PMT3G34A | 2CPX021348R9999 | PMT3G34A Illesztőlemez; T7/X1 3P megszakítóhóz; kikocsizható változat; felső; gyári szerelés | 47158 | 2025-02-15
PMT3G35A | 2CPX021349R9999 | PMT3G35A Illesztőlemez; T7/X1 3P megszakítóhóz; kikocsizható változat; alsó; gyári szerelés | 47158 | 2025-02-15
PMT3G11 | 2CPX021350R9999 | PMT3G11 Illesztőlemez; T7/X1 3P megszakítóhóz; fix változat; középső | 58499 | 2025-02-15
PMT3G13 | 2CPX021351R9999 | PMT3G13 Illesztőlemez; T7/X1 3P megszakítóhóz; fix változat; alsó/felső | 63473 | 2025-02-15
PMT3G31 | 2CPX021352R9999 | PMT3G31 Illesztőlemez; T7/X1 3P megszakítóhóz; kikocsizható változat; középső | 84565 | 2025-02-15
PMT3G34 | 2CPX021353R9999 | PMT3G34 Illesztőlemez; T7/X1 3P megszakítóhóz; kikocsizható változat; felső | 71063 | 2025-02-15
PMT3G35 | 2CPX021354R9999 | PMT3G35 Illesztőlemez; T7/X1 3P megszakítóhóz; kikocsizható változat; alsó | 83133 | 2025-02-15
PTBMA264A | 2CPX021355R9999 | PTBMA264A Tartórekesz kivezetés; mezőszélesség: 2; D6; 4b; XR/SA készülékekhez; kivezetés a szembe oldalon; gyári szereléshez | 93497 | 2025-02-15
PTBMA364A | 2CPX021356R9999 | PTBMA364A Tartórekesz kivezetés; mezőszélesség: 3; D6; 4b; XR/SA készülékekhez; kivezetés a szembe oldalon; gyári szereléshez | 98314 | 2025-02-15
PTBMB264A | 2CPX021357R9999 | PTBMB264A Tartórekesz kivezetés; mezőszélesség: 2; D6; 4b; XR/SA készülékekhez; kivezetés ugyanazon az oldalon; gyári szereléshez | 55192 | 2025-02-15
PTBMB364A | 2CPX021358R9999 | PTBMB364A Tartórekesz kivezetés; mezőszélesség: 3; D6; 4b; XR/SA készülékekhez; kivezetés ugyanazon az oldalon; gyári szereléshez | 59241 | 2025-02-15
PTBNA264A | 2CPX021359R9999 | PTBNA264A Tartórekesz kivezetés; mezőszélesség: 2; D6; 4b; InLine készülékekhez; kivezetés a szembe oldalon; gyári szereléshez | 170848 | 2025-02-15
PTBNA364A | 2CPX021360R9999 | PTBNA364A Tartórekesz kivezetés; mezőszélesség: 3; D6; 4b; InLine készülékekhez; kivezetés a szembe oldalon; gyári szereléshez | 178869 | 2025-02-15
PTBNB264A | 2CPX021361R9999 | PTBNB264A Tartórekesz kivezetés; mezőszélesség: 2; D6; 4b; InLine készülékekhez; kivezetés ugyanazon az oldalon; gyári szereléshez | 93497 | 2025-02-15
PTBNB364A | 2CPX021362R9999 | PTBNB364A Tartórekesz kivezetés; mezőszélesség: 3; D6; 4b; InLine készülékekhez; kivezetés ugyanazon az oldalon; gyári szereléshez | 98314 | 2025-02-15
PTBVA264A | 2CPX021363R9999 | PTBVA264A Tartórekesz kivezetés; mezőszélesség: 2; D6; 4b; SA készülékekhez; kivezetés a szembe oldalon; gyári szereléshez | 170848 | 2025-02-15
PTBVA364A | 2CPX021364R9999 | PTBVA364A Tartórekesz kivezetés; mezőszélesség: 3; D6; 4b; SA készülékekhez; kivezetés a szembe oldalon; gyári szereléshez | 178869 | 2025-02-15
PTBVB264A | 2CPX021365R9999 | PTBVB264A Tartórekesz kivezetés; mezőszélesség: 2; D6; 4b; SA készülékekhez; kivezetés ugyanazon az oldalon; gyári szereléshez | 93497 | 2025-02-15
PTBVB364A | 2CPX021366R9999 | PTBVB364A Tartórekesz kivezetés; mezőszélesség: 3; D6; 4b; SA készülékekhez; kivezetés ugyanazon az oldalon; gyári szereléshez | 98314 | 2025-02-15
PTBMA264 | 2CPX021375R9999 | PTBMA264 Tartórekesz kivezetés; mezőszélesség: 2; D6; 4b; XR/SA készülékekhez; kivezetés a szembe oldalon | 110423 | 2025-02-15
PTBMA364 | 2CPX021376R9999 | PTBMA364 Tartórekesz kivezetés; mezőszélesség: 3; D6; 4b; XR/SA készülékekhez; kivezetés a szembe oldalon | 125773 | 2025-02-15
PTBMB264 | 2CPX021377R9999 | PTBMB264 Tartórekesz kivezetés; mezőszélesség: 2; D6; 4b; XR/SA készülékekhez; kivezetés ugyanazon az oldalon | 44489 | 2025-02-15
PTBMB364 | 2CPX021378R9999 | PTBMB364 Tartórekesz kivezetés; mezőszélesség: 3; D6; 4b; XR/SA készülékekhez; kivezetés ugyanazon az oldalon | 51963 | 2025-02-15
PTBNA264 | 2CPX021379R9999 | PTBNA264 Tartórekesz kivezetés; mezőszélesség: 2; D6; 4b; InLine készülékekhez; kivezetés a szembe oldalon | 137062 | 2025-02-15
PTBNA364 | 2CPX021380R9999 | PTBNA364 Tartórekesz kivezetés; mezőszélesség: 3; D6; 4b; InLine készülékekhez; kivezetés a szembe oldalon | 146514 | 2025-02-15
PTBNB264 | 2CPX021381R9999 | PTBNB264 Tartórekesz kivezetés; mezőszélesség: 2; D6; 4b; InLine készülékekhez; kivezetés ugyanazon az oldalon | 75789 | 2025-02-15
PTBNB364 | 2CPX021382R9999 | PTBNB364 Tartórekesz kivezetés; mezőszélesség: 3; D6; 4b; InLine készülékekhez; kivezetés ugyanazon az oldalon | 99147 | 2025-02-15
PTBVA264 | 2CPX021383R9999 | PTBVA264 Tartórekesz kivezetés; mezőszélesség: 2; D6; 4b; SA készülékekhez; kivezetés a szembe oldalon | 137062 | 2025-02-15
PTBVA364 | 2CPX021384R9999 | PTBVA364 Tartórekesz kivezetés; mezőszélesség: 3; D6; 4b; SA készülékekhez; kivezetés a szembe oldalon | 144535 | 2025-02-15
PTBVB264 | 2CPX021385R9999 | PTBVB264 Tartórekesz kivezetés; mezőszélesség: 2; D6; 4b; SA készülékekhez; kivezetés ugyanazon az oldalon | 88093 | 2025-02-15
PTBVB364 | 2CPX021386R9999 | PTBVB364 Tartórekesz kivezetés; mezőszélesség: 3; D6; 4b; SA készülékekhez; kivezetés ugyanazon az oldalon | 97155 | 2025-02-15
RSR156L | 2CPX021387R9999 | RSR156L Lábazat; szellőző nyílással; mezőszélesség: 1,5; D6 | 81388 | 2025-02-15
RSR256L | 2CPX021388R9999 | RSR256L Lábazat; szellőző nyílással; mezőszélesség: 2,5; D6 | 88523 | 2025-02-15
RFGA15A | 2CPX021389R9999 | RFGA15A Alumínium tető-/fenéklemez; mezőszélesség: 1,5; RDB15630 tetőlemezhez vagy RBB156L fenéklemezhez; gyári szereléshez | 20754 | 2025-02-15
RFGA2A | 2CPX021390R9999 | RFGA2A Alumínium tető-/fenéklemez; mezőszélesség: 2; RDB2630 tetőlemezhez vagy RBB26L fenéklemezhez; gyári szereléshez | 26196 | 2025-02-15
RFGA25A | 2CPX021391R9999 | RFGA25A Alumínium tető-/fenéklemez; mezőszélesség: 2,5; RDB25630 tetőlemezhez vagy RBB256L fenéklemezhez; gyári szereléshez | 28358 | 2025-02-15
RFGA3A | 2CPX021392R9999 | RFGA3A Alumínium tető-/fenéklemez; mezőszélesség: 3; RDB3630 tetőlemezhez vagy RBB36L fenéklemezhez; gyári szereléshez | 25259 | 2025-02-15
RFGA35A | 2CPX021393R9999 | RFGA35A Alumínium tető-/fenéklemez; mezőszélesség: 3,5; RDB35630 tetőlemezhez vagy RBB356L fenéklemezhez; gyári szereléshez | 28904 | 2025-02-15
RFGA4A | 2CPX021394R9999 | RFGA4A Alumínium tető-/fenéklemez; mezőszélesség: 4; RDB4630 tetőlemezhez vagy RBB46L fenéklemezhez; gyári szereléshez | 32615 | 2025-02-15
RFKA15A | 2CPX021395R9999 | RFKA15A Alumínium tető-/fenéklemez kábelbevezetővel; 14-68 mm; mezőszélesség: 1,5; RDB15630 tetőlemezhez vagy RBB156L fenéklemezhez; gyári szereléshez | 137973 | 2025-02-15
RFKA2A | 2CPX021396R9999 | RFKA2A Alumínium tető-/fenéklemez kábelbevezetővel; 14-68 mm; mezőszélesség: 2; RDB2630 tetőlemezhez vagy RBB26L fenéklemezhez; gyári szereléshez | 223749 | 2025-02-15
RFKA25A | 2CPX021397R9999 | RFKA25A Alumínium tető-/fenéklemez kábelbevezetővel; 14-68 mm; mezőszélesség: 2,5; RDB25630 tetőlemezhez vagy RBB256L fenéklemezhez; gyári szereléshez | 263733 | 2025-02-15
RFKA3A | 2CPX021398R9999 | RFKA3A Alumínium tető-/fenéklemez kábelbevezetővel; 14-68 mm; mezőszélesség: 3; RDB3630 tetőlemezhez vagy RBB36L fenéklemezhez; gyári szereléshez | 186993 | 2025-02-15
RFKA35A | 2CPX021399R9999 | RFKA35A Alumínium tető-/fenéklemez kábelbevezetővel; 14-68 mm; mezőszélesség: 3,5; RDB35630 tetőlemezhez vagy RBB356L fenéklemezhez; gyári szereléshez | 244151 | 2025-02-15
RFKA4A | 2CPX021400R9999 | RFKA4A Alumínium tető-/fenéklemez kábelbevezetővel; 14-68 mm; mezőszélesség: 4; RDB4630 tetőlemezhez vagy RBB46L fenéklemezhez; gyári szereléshez | 358323 | 2025-02-15
RFMA15A | 2CPX021401R9999 | RFMA15A Gumis kábelbevezető; mezőszélesség: 1,5; RDB15630 tetőlemezhez vagy RBB156L fenéklemezhez; gyári szereléshez | 32771 | 2025-02-15
RFMA2A | 2CPX021402R9999 | RFMA2A Gumis kábelbevezető; mezőszélesség: 2; RDB2630 tetőlemezhez vagy RBB26L fenéklemezhez; gyári szereléshez | 38214 | 2025-02-15
RFMA25A | 2CPX021403R9999 | RFMA25A Gumis kábelbevezető; mezőszélesség: 2,5; RDB25630 tetőlemezhez vagy RBB256L fenéklemezhez; gyári szereléshez | 42901 | 2025-02-15
RFMA3A | 2CPX021404R9999 | RFMA3A Gumis kábelbevezető; mezőszélesség: 3; RDB3630 tetőlemezhez vagy RBB36L fenéklemezhez; gyári szereléshez | 49424 | 2025-02-15
RFMA35A | 2CPX021405R9999 | RFMA35A Gumis kábelbevezető; mezőszélesség: 3,5; RDB35630 tetőlemezhez vagy RBB356L fenéklemezhez; gyári szereléshez | 59645 | 2025-02-15
RFMA4A | 2CPX021406R9999 | RFMA4A Gumis kábelbevezető; mezőszélesség: 4; RDB4630 tetőlemezhez vagy RBB46L fenéklemezhez; gyári szereléshez | 51885 | 2025-02-15
RFGA15 | 2CPX021407R9999 | RFGA15 Alumínium tető-/fenéklemez; mezőszélesség: 1,5; RDB15630 tetőlemezhez vagy RBB156L fenéklemezhez | 16640 | 2025-02-15
RFGA2 | 2CPX021408R9999 | RFGA2 Alumínium tető-/fenéklemez; mezőszélesség: 2; RDB2630 tetőlemezhez vagy RBB26L fenéklemezhez | 21405 | 2025-02-15
RFGA25 | 2CPX021409R9999 | RFGA25 Alumínium tető-/fenéklemez; mezőszélesség: 2,5; RDB25630 tetőlemezhez vagy RBB256L fenéklemezhez | 28162 | 2025-02-15
RFGA3 | 2CPX021410R9999 | RFGA3 Alumínium tető-/fenéklemez; mezőszélesség: 3; RDB3630 tetőlemezhez vagy RBB36L fenéklemezhez | 21561 | 2025-02-15
RFGA35 | 2CPX021411R9999 | RFGA35 Alumínium tető-/fenéklemez; mezőszélesség: 3,5; RDB35630 tetőlemezhez vagy RBB356L fenéklemezhez | 25259 | 2025-02-15
RFGA4 | 2CPX021412R9999 | RFGA4 Alumínium tető-/fenéklemez; mezőszélesség: 4; RDB4630 tetőlemezhez vagy RBB46L fenéklemezhez | 28904 | 2025-02-15
RFKA15 | 2CPX021413R9999 | RFKA15 Alumínium tető-/fenéklemez kábelbevezetővel; 14-68 mm; mezőszélesség: 1,5; RDB15630 tetőlemezhez vagy RBB156L fenéklemezhez | 133116 | 2025-02-15
RFKA2 | 2CPX021414R9999 | RFKA2 Alumínium tető-/fenéklemez kábelbevezetővel; 14-68 mm; mezőszélesség: 2; RDB2630 tetőlemezhez vagy RBB26L fenéklemezhez | 216549 | 2025-02-15
RFKA25 | 2CPX021415R9999 | RFKA25 Alumínium tető-/fenéklemez kábelbevezetővel; 14-68 mm; mezőszélesség: 2,5; RDB25630 tetőlemezhez vagy RBB256L fenéklemezhez | 258864 | 2025-02-15
RFKA3 | 2CPX021416R9999 | RFKA3 Alumínium tető-/fenéklemez kábelbevezetővel; 14-68 mm; mezőszélesség: 3; RDB3630 tetőlemezhez vagy RBB36L fenéklemezhez | 182710 | 2025-02-15
RFKA35 | 2CPX021417R9999 | RFKA35 Alumínium tető-/fenéklemez kábelbevezetővel; 14-68 mm; mezőszélesség: 3,5; RDB35630 tetőlemezhez vagy RBB356L fenéklemezhez | 240584 | 2025-02-15
RFKA4 | 2CPX021418R9999 | RFKA4 Alumínium tető-/fenéklemez kábelbevezetővel; 14-68 mm; mezőszélesség: 4; RDB4630 tetőlemezhez vagy RBB46L fenéklemezhez | 354756 | 2025-02-15
RFMA15 | 2CPX021419R9999 | RFMA15 Gumis kábelbevezető; mezőszélesség: 1,5; RDB15630 tetőlemezhez vagy RBB156L fenéklemezhez | 27576 | 2025-02-15
RFMA2 | 2CPX021420R9999 | RFMA2 Gumis kábelbevezető; mezőszélesség: 2; RDB2630 tetőlemezhez vagy RBB26L fenéklemezhez | 32771 | 2025-02-15
RFMA25 | 2CPX021421R9999 | RFMA25 Gumis kábelbevezető; mezőszélesség: 2,5; RDB25630 tetőlemezhez vagy RBB256L fenéklemezhez | 38214 | 2025-02-15
RFMA3 | 2CPX021422R9999 | RFMA3 Gumis kábelbevezető; mezőszélesség: 3; RDB3630 tetőlemezhez vagy RBB36L fenéklemezhez | 52900 | 2025-02-15
RFMA35 | 2CPX021423R9999 | RFMA35 Gumis kábelbevezető; mezőszélesség: 3,5; RDB35630 tetőlemezhez vagy RBB356L fenéklemezhez | 61077 | 2025-02-15
RFMA4 | 2CPX021424R9999 | RFMA4 Gumis kábelbevezető; mezőszélesség: 4; RDB4630 tetőlemezhez vagy RBB46L fenéklemezhez | 53968 | 2025-02-15
ZA150A | 2CPX021427R9999 | ZA150A Tervtartó; A4; gyári szereléshez | 29881 | 2025-02-15
ZA150 | 2CPX021428R9999 | ZA150 Tervtartó; A4 | 34724 | 2025-02-15
PMM48A | 2CPX021429R9999 | PMM48A Rögzítő készlet; XR készülékekhez; mezőszélesség: 4; H8; gyári szereléshez | 169169 | 2025-02-15
PMS48A | 2CPX021430R9999 | PMS48A Rögzítő készlet; kábeles csatlakozású készülékekhez; mezőszélesség: 4; H8; gyári szereléshez | 198425 | 2025-02-15
PMU48A | 2CPX021431R9999 | PMU48A Rögzítő készlet; SA készülékekhez; mezőszélesség: 4; H8; gyári szereléshez | 209882 | 2025-02-15
PMM48 | 2CPX021432R9999 | PMM48 Rögzítő készlet; XR készülékekhez; mezőszélesség: 4; H8 | 174116 | 2025-02-15
PMS48 | 2CPX021433R9999 | PMS48 Rögzítő készlet; kábeles csatlakozású készülékekhez; mezőszélesség: 4; H8 | 207955 | 2025-02-15
PMU48 | 2CPX021434R9999 | PMU48 Rögzítő készlet; SA készülékekhez; mezőszélesség: 4; H8 | 220025 | 2025-02-15
PWC103VS6A | 2CPX021435R9999 | PWC103VS6A Gyűjtősín csatlakozó; függőleges sínezéshez; 50x10 Cu sínhez; I_max = 1000 A; Kábeles csatlakozású tartórekeszekhez; 3P; gyári szereléshez | 329732 | 2025-02-15
PWC123VM6A | 2CPX021436R9999 | PWC123VM6A Gyűjtősín csatlakozó; függőleges sínezéshez; 80x10 Cu sínhez; I_max = 1250 A; XR és dugaszolható csatlakozású tartórekeszekhez; 3P; gyári szereléshez | 349782 | 2025-02-15
PWC123VS6A | 2CPX021437R9999 | PWC123VS6A Gyűjtősín csatlakozó; függőleges sínezéshez; 60x10 Cu sínhez; I_max = 1250 A; Kábeles csatlakozású tartórekeszekhez; 3P; gyári szereléshez | 364300 | 2025-02-15
PWC163VM6A | 2CPX021438R9999 | PWC163VM6A Gyűjtősín csatlakozó; függőleges sínezéshez; 80x10 Cu sínhez; I_max = 1600 A; XR és dugaszolható csatlakozású tartórekeszekhez; 3P; gyári szereléshez | 402162 | 2025-02-15
PWC163VS6A | 2CPX021439R9999 | PWC163VS6A Gyűjtősín csatlakozó; függőleges sínezéshez; 80x10 Cu sínhez; I_max = 1600 A; Kábeles csatlakozású tartórekeszekhez; 3P; gyári szereléshez | 467874 | 2025-02-15
PWC203VM6A | 2CPX021440R9999 | PWC203VM6A Gyűjtősín csatlakozó; függőleges sínezéshez; 100x10 Cu sínhez; I_max = 2000 A; XR és dugaszolható csatlakozású tartórekeszekhez; 3P; gyári szereléshez | 428905 | 2025-02-15
PWC203VS6A | 2CPX021441R9999 | PWC203VS6A Gyűjtősín csatlakozó; függőleges sínezéshez; 100x10 Cu sínhez; I_max = 2000 A; Kábeles csatlakozású tartórekeszekhez; 3P; gyári szereléshez | 539145 | 2025-02-15
PWC103VS6 | 2CPX021442R9999 | PWC103VS6 Gyűjtősín csatlakozó; függőleges sínezéshez; 50x10 Cu sínhez; I_max = 1000 A; Kábeles csatlakozású tartórekeszekhez; 3P | 272925 | 2025-02-15
PWC123VM6 | 2CPX021443R9999 | PWC123VM6 Gyűjtősín csatlakozó; függőleges sínezéshez; 80x10 Cu sínhez; I_max = 1250 A; XR és dugaszolható csatlakozású tartórekeszekhez; 3P | 299655 | 2025-02-15
PWC123VS6 | 2CPX021444R9999 | PWC123VS6 Gyűjtősín csatlakozó; függőleges sínezéshez; 60x10 Cu sínhez; I_max = 1250 A; Kábeles csatlakozású tartórekeszekhez; 3P | 306335 | 2025-02-15
PWC163VM6 | 2CPX021445R9999 | PWC163VM6 Gyűjtősín csatlakozó; függőleges sínezéshez; 80x10 Cu sínhez; I_max = 1600 A; XR és dugaszolható csatlakozású tartórekeszekhez; 3P | 349782 | 2025-02-15
PWC163VS6 | 2CPX021446R9999 | PWC163VS6 Gyűjtősín csatlakozó; függőleges sínezéshez; 80x10 Cu sínhez; I_max = 1600 A; Kábeles csatlakozású tartórekeszekhez; 3P | 406589 | 2025-02-15
PWC203VM6 | 2CPX021447R9999 | PWC203VM6 Gyűjtősín csatlakozó; függőleges sínezéshez; 100x10 Cu sínhez; I_max = 2000 A; XR és dugaszolható csatlakozású tartórekeszekhez; 3P | 377606 | 2025-02-15
PWC203VS6 | 2CPX021448R9999 | PWC203VS6 Gyűjtősín csatlakozó; függőleges sínezéshez; 100x10 Cu sínhez; I_max = 2000 A; Kábeles csatlakozású tartórekeszekhez; 3P | 476766 | 2025-02-15
PVC103VL8A | 2CPX021449R9999 | PVC103VL8A Gyűjtősín; függőleges szereléshez; Cu; 50x10; I_max= 1000 A; kábeles csatlakozású tartórekeszekhez; OH8; gyári szereléshez | 726334 | 2025-02-15
PVC123VL8A | 2CPX021450R9999 | PVC123VL8A Gyűjtősín; függőleges szereléshez; Cu; 60x10; I_max= 1250 A; kábeles csatlakozású tartórekeszekhez; OH8; gyári szereléshez | 922350 | 2025-02-15
PVC163VL8A | 2CPX021451R9999 | PVC163VL8A Gyűjtősín; függőleges szereléshez; Cu; 80x10; I_max= 1600 A; kábeles csatlakozású tartórekeszekhez; OH8; gyári szereléshez | 1129563 | 2025-02-15
PVC203VL8A | 2CPX021452R9999 | PVC203VL8A Gyűjtősín; függőleges szereléshez; Cu; 100x10; I_max= 2000 A; kábeles csatlakozású tartórekeszekhez; OH8; gyári szereléshez | 1332258 | 2025-02-15
PVC123VS8A | 2CPX021453R9999 | PVC123VS8A Gyűjtősín; függőleges szereléshez; Cu; 60x10; I_max= 1250 A; XR vagy dugaszolható csatlakozású tartórekeszekhez; OH8; gyári szereléshez | 835467 | 2025-02-15
PVC163VS8A | 2CPX021454R9999 | PVC163VS8A Gyűjtősín; függőleges szereléshez; Cu; 80x10; I_max= 1600 A; XR vagy dugaszolható csatlakozású tartórekeszekhez; OH8; gyári szereléshez | 1074957 | 2025-02-15
PVC203VS8A | 2CPX021455R9999 | PVC203VS8A Gyűjtősín; függőleges szereléshez; Cu; 100x10; I_max= 2000 A; XR vagy dugaszolható csatlakozású tartórekeszekhez; OH8; gyári szereléshez | 1302195 | 2025-02-15
PVC103VL8 | 2CPX021456R9999 | PVC103VL8 Gyűjtősín; függőleges szereléshez; Cu; 50x10; I_max= 1000 A; kábeles csatlakozású tartórekeszekhez; OH8 | 664997 | 2025-02-15
PVC123VL8 | 2CPX021457R9999 | PVC123VL8 Gyűjtősín; függőleges szereléshez; Cu; 60x10; I_max= 1250 A; kábeles csatlakozású tartórekeszekhez; OH8 | 861091 | 2025-02-15
PVC163VL8 | 2CPX021458R9999 | PVC163VL8 Gyűjtősín; függőleges szereléshez; Cu; 80x10; I_max= 1600 A; kábeles csatlakozású tartórekeszekhez; OH8 | 1066039 | 2025-02-15
PVC203VL8 | 2CPX021459R9999 | PVC203VL8 Gyűjtősín; függőleges szereléshez; Cu; 100x10; I_max= 2000 A; kábeles csatlakozású tartórekeszekhez; OH8 | 1269893 | 2025-02-15
PVC123VS8 | 2CPX021460R9999 | PVC123VS8 Gyűjtősín; függőleges szereléshez; Cu; 60x10; I_max= 1250 A; XR vagy dugaszolható csatlakozású tartórekeszekhez; OH8; | 780848 | 2025-02-15
PVC163VS8 | 2CPX021461R9999 | PVC163VS8 Gyűjtősín; függőleges szereléshez; Cu; 80x10; I_max= 1600 A; XR vagy dugaszolható csatlakozású tartórekeszekhez; OH8 | 1020390 | 2025-02-15
PVC203VS8 | 2CPX021462R9999 | PVC203VS8 Gyűjtősín; függőleges szereléshez; Cu; 100x10; I_max= 2000 A; XR vagy dugaszolható csatlakozású tartórekeszekhez; OH8 | 1249829 | 2025-02-15
PVH12VM6A | 2CPX021463R9999 | PVH12VM6A Gyűjtősín tartó; elosztó gyűjtősínezéshez; függőleges; XR vagy dugaszolható csatlakozású tartó rekeszekhez; I_max = 1250 A; max 60x10 mm; gyári szereléshez | 301387 | 2025-02-15
PVH16VM6A | 2CPX021464R9999 | PVH16VM6A Gyűjtősín tartó; elosztó gyűjtősínezéshez; függőleges; XR vagy dugaszolható csatlakozású tartó rekeszekhez; I_max = 1600 A; max 80x10 mm; gyári szereléshez | 340121 | 2025-02-15
PVH20VM6A | 2CPX021465R9999 | PVH20VM6A Gyűjtősín tartó; elosztó gyűjtősínezéshez; függőleges; XR vagy dugaszolható csatlakozású tartó rekeszekhez; I_max = 2000 A; max 100x10 mm; gyári szereléshez | 344965 | 2025-02-15
PVH12VU6A | 2CPX021466R9999 | PVH12VU6A Gyűjtősín tartó; elosztó gyűjtősínezéshez; függőleges; biztosítós szakaszoló kapcsolós tartó rekeszekhez; I_max = 1250 A; max 60x10 mm; gyári szereléshez | 301387 | 2025-02-15
PVH16VU6A | 2CPX021467R9999 | PVH16VU6A Gyűjtősín tartó; elosztó gyűjtősínezéshez; függőleges; biztosítós szakaszoló kapcsolós tartó rekeszekhez; I_max = 1600 A; max 80x10 mm; gyári szereléshez | 340121 | 2025-02-15
PVH20VU6A | 2CPX021468R9999 | PVH20VU6A Gyűjtősín tartó; elosztó gyűjtősínezéshez; függőleges; biztosítós szakaszoló kapcsolós tartó rekeszekhez; I_max = 2000 A; max 100x10 mm; gyári szereléshez | 344965 | 2025-02-15
PVH20VS4A | 2CPX021469R9999 | PVH20VS4A Gyűjtősín tartó; elosztó gyűjtősínezéshez; függőleges; kábeles csatlakoztatású tartórekeszekhez; I_max = 2000 A; max 100x10 mm; gyári szereléshez | 344965 | 2025-02-15
PVH12VM6 | 2CPX021470R9999 | PVH12VM6 Gyűjtősín tartó; elosztó gyűjtősínezéshez; függőleges; XR vagy dugaszolható csatlakozású tartó rekeszekhez; I_max = 1250 A; max 60x10 mm | 244815 | 2025-02-15
PVH16VM6 | 2CPX021471R9999 | PVH16VM6 Gyűjtősín tartó; elosztó gyűjtősínezéshez; függőleges; XR vagy dugaszolható csatlakozású tartó rekeszekhez; I_max = 1600 A; max 80x10 mm | 279110 | 2025-02-15
PVH20VM6 | 2CPX021472R9999 | PVH20VM6 Gyűjtősín tartó; elosztó gyűjtősínezéshez; függőleges; XR vagy dugaszolható csatlakozású tartó rekeszekhez; I_max = 2000 A; max 100x10 mm | 284122 | 2025-02-15
PVH12VU6 | 2CPX021473R9999 | PVH12VU6 Gyűjtősín tartó; elosztó gyűjtősínezéshez; függőleges; biztosítós szakaszoló kapcsolós tartó rekeszekhez; I_max = 1250 A; max 60x10 mm | 244815 | 2025-02-15
PVH16VU6 | 2CPX021474R9999 | PVH16VU6 Gyűjtősín tartó; elosztó gyűjtősínezéshez; függőleges; biztosítós szakaszoló kapcsolós tartó rekeszekhez; I_max = 1600 A; max 80x10 mm | 279110 | 2025-02-15
PVH20VU6 | 2CPX021475R9999 | PVH20VU6 Gyűjtősín tartó; elosztó gyűjtősínezéshez; függőleges; biztosítós szakaszoló kapcsolós tartó rekeszekhez; I_max = 2000 A; max 100x10 mm | 284122 | 2025-02-15
PVH20VS4 | 2CPX021476R9999 | PVH20VS4 Gyűjtősín tartó; elosztó gyűjtősínezéshez; függőleges; kábeles csatlakoztatású tartórekeszekhez; I_max = 2000 A; max 100x10 mm | 284122 | 2025-02-15
RFAB4A | 2CPX021477R9999 | RFAB4A Alumínium tető-/fenéklemez; nagy; mezőszélesség: 4; RDE4630 tetőlemezhez/RBE46L fenéklemezhez; gyári szereléshez | 31560 | 2025-02-15
RFBB4A | 2CPX021478R9999 | RFBB4A Alumínium tetőlemez; mezőszélesség: 4; RDE4630 tetőlemezhez; gyári szereléshez | 20689 | 2025-02-15
RFCB4A | 2CPX021479R9999 | RFCB4A Alumínium tetőlemez kábelbevezetővel; 14-68 mm; mezőszélesség: 4; RDE4630 tetőlemezhez; gyári szereléshez | 58512 | 2025-02-15
RFDB4A | 2CPX021480R9999 | RFDB4A Alumínium tetőlemez kábelbevezetővel; 14-54 mm; mezőszélesség: 4; RDE4630 tetőlemezhez; gyári szereléshez | 69631 | 2025-02-15
RFMB4A | 2CPX021481R9999 | RFMB4A Gumis kábelbevezető; mezőszélesség: 4; RDE4630 tetőlemezhez vagy RBE46L fenéklemezhez; gyári szereléshez | 56559 | 2025-02-15
RFAB4 | 2CPX021482R9999 | RFAB4 Alumínium tető-/fenéklemez; nagy; mezőszélesség: 4; RDE4630 tetőlemezhez/RBE46L fenéklemezhez | 27928 | 2025-02-15
RFBB4 | 2CPX021483R9999 | RFBB4 Alumínium tetőlemez; mezőszélesség: 4; RDE4630 tetőlemezhez | 16392 | 2025-02-15
RFCB4 | 2CPX021484R9999 | RFCB4 Alumínium tetőlemez kábelbevezetővel; 14-68 mm; mezőszélesség: 4; RDE4630 tetőlemezhez | 60869 | 2025-02-15
RFDB4 | 2CPX021485R9999 | RFDB4 Alumínium tetőlemez kábelbevezetővel; 14-54 mm; mezőszélesség: 4; RDE4630 tetőlemezhez | 66050 | 2025-02-15
RFMB4 | 2CPX021486R9999 | RFMB4 Gumis kábelbevezető; mezőszélesség: 4; RDE4630 tetőlemezhez vagy RBE46L fenéklemezhez | 47289 | 2025-02-15
PTKMB486A | 2CPX021487R9999 | PTKMB486A Érintésvédelmi burkolat; XR/SA készülékekhez; mezőszélesség:4; 4b; gyári szerelés | 201458 | 2025-02-15
PTKSB486A | 2CPX021488R9999 | PTKSB486A Érintésvédelmi burkolat; kábeles leágazásokhoz; mezőszélesség:4; 4b; gyári szerelés | 201458 | 2025-02-15
PTKMB486 | 2CPX021489R9999 | PTKMB486 Érintésvédelmi burkolat; XR/SA készülékekhez; mezőszélesség:4; 4b | 218345 | 2025-02-15
PTKSB486 | 2CPX021490R9999 | PTKSB486 Érintésvédelmi burkolat; kábeles leágazásokhoz; mezőszélesség:4; 4b | 206159 | 2025-02-15
PCKFGG154A | 2CPX021491R9999 | PCKFGG154A Univerzális tartórekesz; lapos hátsó modul; H = 150 mm; 4b | 92924 | 2025-02-15
PCKFGG204A | 2CPX021492R9999 | PCKFGG204A Univerzális tartórekesz; lapos hátsó modul; H = 250 mm; 4b | 91882 | 2025-02-15
PCKFGG304A | 2CPX021493R9999 | PCKFGG304A Univerzális tartórekesz; lapos hátsó modul; H = 300 mm; 4b; gyári szereléshez | 105788 | 2025-02-15
PCKFGG404A | 2CPX021494R9999 | PCKFGG404A Univerzális tartórekesz; lapos hátsó modul; H = 400 mm; 4b; gyári szereléshez | 112844 | 2025-02-15
PCKFGG604A | 2CPX021495R9999 | PCKFGG604A Univerzális tartórekesz; lapos hátsó modul; H = 600 mm; 4b; gyári szereléshez | 126515 | 2025-02-15
PCKFGG804A | 2CPX021496R9999 | PCKFGG804A Univerzális tartórekesz; lapos hátsó modul; H = 800 mm; 4b; gyári szereléshez | 166812 | 2025-02-15
PCKFGG904A | 2CPX021497R9999 | PCKFGG904A Univerzális tartórekesz; lapos hátsó modul; H = 900 mm; 4b; gyári szereléshez | 175705 | 2025-02-15
PCKTGG154A | 2CPX021498R9999 | PCKTGG154A Univerzális tartórekesz; kimélyített hátsó modul; H = 150 mm; 4b; gyári szereléshez | 96179 | 2025-02-15
PCKTGG204A | 2CPX021499R9999 | PCKTGG204A Univerzális tartórekesz; kimélyített hátsó modul; H = 250 mm; 4b; gyári szereléshez | 101009 | 2025-02-15
PCKTGG304A | 2CPX021500R9999 | PCKTGG304A Univerzális tartórekesz; kimélyített hátsó modul; H = 300 mm; 4b; gyári szereléshez | 107011 | 2025-02-15
PCKTGG404A | 2CPX021501R9999 | PCKTGG404A Univerzális tartórekesz; kimélyített hátsó modul; H = 400 mm; 4b; gyári szereléshez | 116047 | 2025-02-15
PCKTGG604A | 2CPX021502R9999 | PCKTGG604A Univerzális tartórekesz; kimélyített hátsó modul; H = 600 mm; 4b; gyári szereléshez | 147256 | 2025-02-15
PCKTGG804A | 2CPX021503R9999 | PCKTGG804A Univerzális tartórekesz; kimélyített hátsó modul; H = 800 mm; 4b; gyári szereléshez | 169221 | 2025-02-15
PCKTGG904A | 2CPX021504R9999 | PCKTGG904A Univerzális tartórekesz; kimélyített hátsó modul; H = 900 mm; 4b; gyári szereléshez | 178869 | 2025-02-15
PCKFGG154 | 2CPX021505R9999 | PCKFGG154 Univerzális tartórekesz; lapos hátsó modul; H = 150 mm; 4b | 110579 | 2025-02-15
PCKFGG204 | 2CPX021506R9999 | PCKFGG204 Univerzális tartórekesz; lapos hátsó modul; H = 250 mm; 4b | 114055 | 2025-02-15
PCKFGG304 | 2CPX021507R9999 | PCKFGG304 Univerzális tartórekesz; lapos hátsó modul; H = 300 mm; 4b | 130200 | 2025-02-15
PCKFGG404 | 2CPX021508R9999 | PCKFGG404 Univerzális tartórekesz; lapos hátsó modul; H = 400 mm; 4b | 104486 | 2025-02-15
PCKFGG604 | 2CPX021509R9999 | PCKFGG604 Univerzális tartórekesz; lapos hátsó modul; H = 600 mm; 4b | 132726 | 2025-02-15
PCKFGG804 | 2CPX021510R9999 | PCKFGG804 Univerzális tartórekesz; lapos hátsó modul; H = 800 mm; 4b | 144548 | 2025-02-15
PCKFGG904 | 2CPX021511R9999 | PCKFGG904 Univerzális tartórekesz; lapos hátsó modul; H = 900 mm; 4b | 148454 | 2025-02-15
PCKTGG154 | 2CPX021512R9999 | PCKTGG154 Univerzális tartórekesz; kimélyített hátsó modul; H = 150 mm; 4b | 104186 | 2025-02-15
PCKTGG204 | 2CPX021513R9999 | PCKTGG204 Univerzális tartórekesz; kimélyített hátsó modul; H = 250 mm; 4b | 135017 | 2025-02-15
PCKTGG304 | 2CPX021514R9999 | PCKTGG304 Univerzális tartórekesz; kimélyített hátsó modul; H = 300 mm; 4b | 114993 | 2025-02-15
PCKTGG404 | 2CPX021515R9999 | PCKTGG404 Univerzális tartórekesz; kimélyített hátsó modul; H = 400 mm; 4b | 123013 | 2025-02-15
PCKTGG604 | 2CPX021516R9999 | PCKTGG604 Univerzális tartórekesz; kimélyített hátsó modul; H = 600 mm; 4b | 154222 | 2025-02-15
PCKTGG804 | 2CPX021517R9999 | PCKTGG804 Univerzális tartórekesz; kimélyített hátsó modul; H = 800 mm; 4b | 164560 | 2025-02-15
PCKTGG904 | 2CPX021518R9999 | PCKTGG904 Univerzális tartórekesz; kimélyített hátsó modul; H = 900 mm; 4b | 165250 | 2025-02-15
PCKFGA154A | 2CPX021519R9999 | PCKFGA154A Tmax tartórekesz; T1/T2 (160 A); fix kivitel; rotációs hajtással; H = 150 mm; 4b; gyári szereléshez | 87872 | 2025-02-15
PCKFGB204A | 2CPX021520R9999 | PCKFGB204A Tmax tartórekesz; T3 (250 A); fix kivitel; rotációs hajtással; H = 200 mm; 4b; gyári szereléshez | 93497 | 2025-02-15
PCKFGC204A | 2CPX021521R9999 | PCKFGC204A Tmax tartórekesz; T4 (320 A); fix kivitel; rotációs hajtással; H = 200 mm; 4b; gyári szereléshez | 93497 | 2025-02-15
PCKFGD304A | 2CPX021522R9999 | PCKFGD304A Tmax tartórekesz; T5 (630 A); fix kivitel; rotációs hajtással; H = 300 mm; 4b; gyári szereléshez | 103574 | 2025-02-15
PCKFGB204 | 2CPX021524R9999 | PCKFGB204 Tmax tartórekesz; T3 (250 A); fix kivitel; rotációs hajtással; H = 200 mm; 4b | 123586 | 2025-02-15
PCKFGC204 | 2CPX021525R9999 | PCKFGC204 Tmax tartórekesz; T4 (320 A); fix kivitel; rotációs hajtással; H = 200 mm; 4b | 123586 | 2025-02-15
PCKFGD304 | 2CPX021526R9999 | PCKFGD304 Tmax tartórekesz; T5 (630 A); fix kivitel; rotációs hajtással; H = 300 mm; 4b | 139379 | 2025-02-15
PCKFSG154A | 2CPX021527R9999 | PCKFSG154A Tmax tartórekesz; T2 (200 A); dugaszolható kivitel; H = 150 mm; 4b; gyári szereléshez | 87872 | 2025-02-15
PCKFUG204A | 2CPX021529R9999 | PCKFUG204A Tmax tartórekesz; T4 (320 A) vagy T3 (250 A); dugaszolható kivitel; H = 200 mm; 4b; gyári szereléshez | 93497 | 2025-02-15
PCKFVG304A | 2CPX021530R9999 | PCKFVG304A Tmax tartórekesz; T5 (400 A); dugaszolható kivitel; H = 300 mm; 4b; gyári szereléshez | 99942 | 2025-02-15
PCKFWG304A | 2CPX021531R9999 | PCKFWG304A Tmax tartórekesz; T5 (630 A); dugaszolható kivitel; H = 300 mm; 4b; gyári szereléshez | 99942 | 2025-02-15
PCKFSG154 | 2CPX021532R9999 | PCKFSG154 Tmax tartórekesz; T2 (200 A); dugaszolható kivitel; H = 150 mm; 4b | 120227 | 2025-02-15
PCKFUG204 | 2CPX021534R9999 | PCKFUG204 Tmax tartórekesz; T4 (320 A) vagy T3 (250 A); dugaszolható kivitel; H = 200 mm; 4b | 124354 | 2025-02-15
PCKFVG304 | 2CPX021535R9999 | PCKFVG304 Tmax tartórekesz; T5 (400 A); dugaszolható kivitel; H = 300 mm; 4b | 135317 | 2025-02-15
PCKFWG304 | 2CPX021536R9999 | PCKFWG304 Tmax tartórekesz; T5 (630 A); dugaszolható kivitel; H = 300 mm; 4b; gyári szereléshez | 104108 | 2025-02-15
PCKFBG304A | 2CPX021538R9999 | PCKFBG304A Tmax tartórekesz; T4 (400 A); kikocsizható kivitel; H = 200 mm; 4b | 99942 | 2025-02-15
PCKFCG304A | 2CPX021539R9999 | PCKFCG304A Tmax tartórekesz; T5 (630 A); kikocsizható kivitel; H = 300 mm; 4b | 99942 | 2025-02-15
PCKFBG304 | 2CPX021541R9999 | PCKFBG304 Tmax tartórekesz; T4 (400 A); kikocsizható kivitel; H = 200 mm; 4b | 133325 | 2025-02-15
PCKFCG304 | 2CPX021542R9999 | PCKFCG304 Tmax tartórekesz; T5 (630 A); kikocsizható kivitel; H = 300 mm; 4b | 137726 | 2025-02-15
PCKFGM204A | 2CPX021545R9999 | PCKFGM204A Tmax tartórekesz; T4 (320 A); fix kivitel; motoros hajtással; H = 200 mm; 4b; gyári szereléshez | 97051 | 2025-02-15
PCKFGN304A | 2CPX021546R9999 | PCKFGN304A Tmax tartórekesz; T5 (400 A); fix kivitel; motoros hajtással; H = 300 mm; 4b; gyári szereléshez | 114237 | 2025-02-15
PCKFGM204 | 2CPX021547R9999 | PCKFGM204 Tmax tartórekesz; T4 (320 A); fix kivitel; motoros hajtással; H = 200 mm; 4b | 133494 | 2025-02-15
PCKFGN304 | 2CPX021548R9999 | PCKFGN304 Tmax tartórekesz; T5 (400 A); fix kivitel; motoros hajtással; H = 300 mm; 4b | 148076 | 2025-02-15
RTCS48LA | 2CPX021550R9999 | RTCS48LA Osztott ajtó; bal oldal; H8; 2b; gyári szereléshez | 186993 | 2025-02-15
RTCS48L | 2CPX021552R9999 | RTCS48L Osztott ajtó; bal oldal; H8; 2b | 179168 | 2025-02-15
PTCVG15A | 2CPX021597R9999 | PTCVG15A Függőleges kábelbevezető; zárt; H = 150; gyári szereléshez | 7382 | 2025-02-15
PTCVG20A | 2CPX021598R9999 | PTCVG20A Függőleges kábelbevezető; zárt; H = 200; gyári szereléshez | 8450 | 2025-02-15
PTCVG30A | 2CPX021599R9999 | PTCVG30A Függőleges kábelbevezető; zárt; H = 300; gyári szereléshez | 8841 | 2025-02-15
PTCVC15A | 2CPX021600R9999 | PTCVC15A Függőleges kábelbevezető elem; szigetelővel; 14-68 mm2; H = 150 mm; gyári szereléshez | 20819 | 2025-02-15
PTCVC20A | 2CPX021601R9999 | PTCVC20A Függőleges kábelbevezető elem; szigetelővel; 14-68 mm2; H = 200 mm; gyári szereléshez | 30610 | 2025-02-15
PTCVC30A | 2CPX021602R9999 | PTCVC30A Függőleges kábelbevezető elem; szigetelővel; 14-68 mm2; H = 300 mm; gyári szereléshez | 41742 | 2025-02-15
PTCVD15A | 2CPX021603R9999 | PTCVD15A Függőleges kábelbevezető elem; 12-25 mm2; H = 150 mm; gyári szereléshez | 18866 | 2025-02-15
PTCVD20A | 2CPX021604R9999 | PTCVD20A Függőleges kábelbevezető elem; 12-25 mm2; H = 200 mm; gyári szereléshez | 19569 | 2025-02-15
PTCVD30A | 2CPX021605R9999 | PTCVD30A Függőleges kábelbevezető elem; 12-25 mm2; H = 300 mm; gyári szereléshez | 16275 | 2025-02-15
PTCVG15 | 2CPX021606R9999 | PTCVG15 Függőleges kábelbevezető; zárt; H = 150 | 4466 | 2025-02-15
PTCVG20 | 2CPX021607R9999 | PTCVG20 Függőleges kábelbevezető; zárt; H = 200 | 4752 | 2025-02-15
PTCVG30 | 2CPX021608R9999 | PTCVG30 Függőleges kábelbevezető; zárt; H = 300 | 5208 | 2025-02-15
PTCVC15 | 2CPX021609R9999 | PTCVC15 Függőleges kábelbevezető elem; szigetelővel; 14-68 mm2; H = 150 mm | 27212 | 2025-02-15
PTCVC20 | 2CPX021610R9999 | PTCVC20 Függőleges kábelbevezető elem; szigetelővel; 14-68 mm2; H = 200 mm | 36951 | 2025-02-15
PTCVC30 | 2CPX021611R9999 | PTCVC30 Függőleges kábelbevezető elem; szigetelővel; 14-68 mm2; H = 300 mm | 46364 | 2025-02-15
PTCVD15 | 2CPX021612R9999 | PTCVD15 Függőleges kábelbevezető elem; 12-25 mm2; H = 150 mm | 25363 | 2025-02-15
PTCVD20 | 2CPX021613R9999 | PTCVD20 Függőleges kábelbevezető elem; 12-25 mm2; H = 200 mm | 26040 | 2025-02-15
PTCVD30 | 2CPX021614R9999 | PTCVD30 Függőleges kábelbevezető elem; 12-25 mm2; H = 300 mm | 22381 | 2025-02-15
RZ11P4A | 2CPX021615R9999 | RZ11P4A Emelőszem; 4 db; gyári szereléshez | 28592 | 2025-02-15
RZ36A | 2CPX021616R9999 | RZ36A Ajtóföldelő készlet; gyári szereléshez | 9726 | 2025-02-15
RZ54P2A | 2CPX021617R9999 | RZ54P2A Sarokpánt több részes ajtóhoz; 180°-os ajtónyitási szög; 2db; gyári szereléshez | 87234 | 2025-02-15
RZ9P4A | 2CPX021618R9999 | RZ9P4A Sarokpánt hagyományos ajtóhoz; 180°-os ajtónyitási szög; 4db; gyári szereléshez | 134731 | 2025-02-15
ZH223A | 2CPX021619R9999 | ZH223A Kilincses fogantyú; 40 mm-es zárbetéthez; gyári szereléshez | 35740 | 2025-02-15
ZH237A | 2CPX021620R9999 | ZH237A T-fogantyú; zárbetéttel; gyári szereléshez;gyári szereléshez | 32172 | 2025-02-15
RZ5P4A | 2CPX021621R9999 | RZ5P4A Lábazat csatlakozó; 4 db; gyári szereléshez | 17733 | 2025-02-15
ZW51A | 2CPX021622R9999 | ZW51A Teli kábelbevezető; gyári szereléshez | 14400 | 2025-02-15
ZW52A | 2CPX021623R9999 | ZW52A Előrenyomott kábelbevezető; gyári szereléshez | 20988 | 2025-02-15
ZW53A | 2CPX021624R9999 | ZW53A Kábelbevezető Metrikus tömszelencéhez; gyári szereléshez | 14739 | 2025-02-15
ZW54A | 2CPX021625R9999 | ZW54A Szivacsos kábelbevezető; gyári szereléshez | 21301 | 2025-02-15
ZW455A | 2CPX021626R9999 | ZW455A Kábelbevezető szigetelővel; 2 kábelátvezető; 14-68 mm; gyári szereléshez | 35740 | 2025-02-15
ZW456A | 2CPX021627R9999 | ZW456A Kábelbevezető szigetelővel; 3 kábelátvezető; 14-54 mm; gyári szereléshez | 47835 | 2025-02-15
PMT3G19A | 2CPX021628R9999 | PMT3G19A Univerzális szerelőlap; fix megszakítóhoz; 3P; gyári szereléshez | 42706 | 2025-02-15
PMT3G39A | 2CPX021629R9999 | PMT3G39A Univerzális szerelőlap; kikocsizható megszakítóhoz; 3P; gyári szereléshez | 43995 | 2025-02-15
PMT3G19 | 2CPX021630R9999 | PMT3G19 Univerzális szerelőlap; fix megszakítóhoz; 3P | 55621 | 2025-02-15
PMT3G39 | 2CPX021631R9999 | PMT3G39 Univerzális szerelőlap; kikocsizható megszakítóhoz; 3P | 68915 | 2025-02-15
RBBHA15A | 2CPX021633R9999 | RBBHA15A Vízszintes előlap címkével; mezőszélesség: 1,5; gyári szereléshez | 36755 | 2025-02-15
RBBHA2A | 2CPX021634R9999 | RBBHA2A Vízszintes előlap címkével; mezőszélesség: 2; gyári szereléshez | 38188 | 2025-02-15
RBBHA25A | 2CPX021635R9999 | RBBHA25A Vízszintes előlap címkével; mezőszélesség: 2,5; gyári szereléshez | 39633 | 2025-02-15
RBBHA3A | 2CPX021636R9999 | RBBHA3A Vízszintes előlap címkével; mezőszélesség: 3; gyári szereléshez | 41052 | 2025-02-15
RBBHA35A | 2CPX021637R9999 | RBBHA35A Vízszintes előlap címkével; mezőszélesség: 3,5; gyári szereléshez | 42471 | 2025-02-15
RBBHA4A | 2CPX021638R9999 | RBBHA4A Vízszintes előlap címkével; mezőszélesség: 4; gyári szereléshez | 43929 | 2025-02-15
RBBHB4A | 2CPX021639R9999 | RBBHB4A Vízszintes előlap címkével; mezőszélesség: 4; gyári szereléshez | 45323 | 2025-02-15
RBAHA15A | 2CPX021640R9999 | RBAHA15A Vízszintes előlap; mezőszélesség: 1,5; gyári szereléshez | 36755 | 2025-02-15
RBAHA2A | 2CPX021641R9999 | RBAHA2A Vízszintes előlap; mezőszélesség: 2; gyári szereléshez | 38188 | 2025-02-15
RBAHA25A | 2CPX021642R9999 | RBAHA25A Vízszintes előlap; mezőszélesség: 2,5; gyári szereléshez | 39633 | 2025-02-15
RBAHA3A | 2CPX021643R9999 | RBAHA3A Vízszintes előlap; mezőszélesség: 3; gyári szereléshez | 41052 | 2025-02-15
RBAHA35A | 2CPX021644R9999 | RBAHA35A Vízszintes előlap; mezőszélesség: 3,5; gyári szereléshez | 42471 | 2025-02-15
RBAHA4A | 2CPX021645R9999 | RBAHA4A Vízszintes előlap; mezőszélesség: 4; gyári szereléshez | 43929 | 2025-02-15
RBAHB4A | 2CPX021646R9999 | RBAHB4A Vízszintes előlap; mezőszélesség: 4; gyári szereléshez | 50674 | 2025-02-15
RBBHA15 | 2CPX021647R9999 | RBBHA15 Vízszintes előlap címkével; mezőszélesség: 1,5 | 54918 | 2025-02-15
RBBHA2 | 2CPX021648R9999 | RBBHA2 Vízszintes előlap címkével; mezőszélesség: 2 | 42380 | 2025-02-15
RBBHA25 | 2CPX021649R9999 | RBBHA25 Vízszintes előlap címkével; mezőszélesség: 2,5 | 62639 | 2025-02-15
RBBHA3 | 2CPX021650R9999 | RBBHA3 Vízszintes előlap címkével; mezőszélesség: 3 | 60882 | 2025-02-15
RBBHA35 | 2CPX021651R9999 | RBBHA35 Vízszintes előlap címkével; mezőszélesség: 3,5 | 48539 | 2025-02-15
RBBHA4 | 2CPX021652R9999 | RBBHA4 Vízszintes előlap címkével; mezőszélesség: 4 | 52210 | 2025-02-15
RBBHB4 | 2CPX021653R9999 | RBBHB4 Vízszintes előlap címkével; mezőszélesség: 4 | 67574 | 2025-02-15
RBAHA15 | 2CPX021654R9999 | RBAHA15 Vízszintes előlap; mezőszélesség: 1,5 | 38031 | 2025-02-15
RBAHA2 | 2CPX021655R9999 | RBAHA2 Vízszintes előlap; mezőszélesség: 2 | 40323 | 2025-02-15
RBAHA25 | 2CPX021656R9999 | RBAHA25 Vízszintes előlap; mezőszélesség: 2,5 | 41703 | 2025-02-15
RBAHA3 | 2CPX021657R9999 | RBAHA3 Vízszintes előlap; mezőszélesség: 3 | 43995 | 2025-02-15
RBAHA35 | 2CPX021658R9999 | RBAHA35 Vízszintes előlap; mezőszélesség: 3,5 | 43083 | 2025-02-15
RBAHA4 | 2CPX021659R9999 | RBAHA4 Vízszintes előlap; mezőszélesség: 4 | 43747 | 2025-02-15
RBAHB4 | 2CPX021660R9999 | RBAHB4 Vízszintes előlap; mezőszélesség: 4 | 72248 | 2025-02-15
RBCVM8A | 2CPX021661R9999 | RBCVM8A Függőleges előlap; XR/CO; mezőszélesség: 4; H8; gyári szereléshez | 35740 | 2025-02-15
RBCVU8A | 2CPX021662R9999 | RBCVU8A Függőleges előlap; SA; mezőszélesség: 4; H8; gyári szereléshez | 35740 | 2025-02-15
RBCVM8 | 2CPX021663R9999 | RBCVM8 Függőleges előlap; XR/CO; mezőszélesség: 4; H8 | 28605 | 2025-02-15
RBCVU8 | 2CPX021664R9999 | RBCVU8 Függőleges előlap; SA; mezőszélesség: 4; H8 | 28761 | 2025-02-15
RBM50A | 2CPX021665R9999 | RBM50A Takaró elem; XR; H = 50 mm; gyári szereléshez | 21418 | 2025-02-15
RBM100A | 2CPX021666R9999 | RBM100A Takaró elem; XR; H = 100 mm; gyári szereléshez | 24621 | 2025-02-15
RBM200A | 2CPX021667R9999 | RBM200A Takaró elem; XR; H = 200 mm; gyári szereléshez | 24946 | 2025-02-15
RBU50A | 2CPX021668R9999 | RBU50A Takaró elem; SA; H = 50 mm; gyári szereléshez | 20650 | 2025-02-15
RBU75A | 2CPX021669R9999 | RBU75A Takaró elem; SA; H = 75 mm; gyári szereléshez | 24738 | 2025-02-15
RBU100A | 2CPX021670R9999 | RBU100A Takaró elem; SA; H = 100 mm; gyári szereléshez | 26418 | 2025-02-15
RBU150A | 2CPX021671R9999 | RBU150A Takaró elem; SA; H = 150 mm; gyári szereléshez | 22616 | 2025-02-15
RBM50 | 2CPX021674R9999 | RBM50 Takaró elem; XR; H = 50 mm | 20949 | 2025-02-15
RBM100 | 2CPX021675R9999 | RBM100 Takaró elem; XR; H = 100 mm | 33813 | 2025-02-15
RBM200 | 2CPX021676R9999 | RBM200 Takaró elem; XR; H = 200 mm | 27238 | 2025-02-15
RBU50 | 2CPX021677R9999 | RBU50 Takaró elem; SA; H = 50 mm | 33657 | 2025-02-15
RBU75 | 2CPX021678R9999 | RBU75 Takaró elem; SA; H = 75 mm | 34503 | 2025-02-15
RBU100 | 2CPX021679R9999 | RBU100 Takaró elem; SA; H = 100 mm | 35974 | 2025-02-15
RBU150 | 2CPX021680R9999 | RBU150 Takaró elem; SA; H = 150 mm | 36560 | 2025-02-15
PC013S152A | 2CPX021683R9999 | PC013S152A Univerzális tartó rekesz; csatlakozó kapcsokkal (160 A); H = 150 mm; 2b; gyári szereléshez | 212773 | 2025-02-15
PC033S202A | 2CPX021684R9999 | PC033S202A Univerzális tartó rekesz; csatlakozó kapcsokkal (320 A); H = 200 mm; 2b; gyári szereléshez | 231287 | 2025-02-15
PC063S302A | 2CPX021685R9999 | PC063S302A Univerzális tartó rekesz; csatlakozó kapcsokkal (630 A); H = 300 mm; 2b; gyári szereléshez | 274826 | 2025-02-15
PC013S154A | 2CPX021686R9999 | PC013S154A Univerzális tartó rekesz; csatlakozó kapcsokkal (160 A); H = 150 mm; 4b; gyári szereléshez | 286935 | 2025-02-15
PC033S204A | 2CPX021687R9999 | PC033S204A Univerzális tartó rekesz; csatlakozó kapcsokkal (320 A); H = 200 mm; 4b; gyári szereléshez | 309459 | 2025-02-15
PC063S304A | 2CPX021688R9999 | PC063S304A Univerzális tartó rekesz; csatlakozó kapcsokkal (630 A); H = 300 mm; 4b; gyári szereléshez | 356214 | 2025-02-15
PC013S152 | 2CPX021689R9999 | PC013S152 Univerzális tartó rekesz; csatlakozó kapcsokkal (160 A); H = 150 mm; 2b | 202448 | 2025-02-15
PC033S202 | 2CPX021690R9999 | PC033S202 Univerzális tartó rekesz; csatlakozó kapcsokkal (320 A); H = 200 mm; 2b | 215611 | 2025-02-15
PC063S302 | 2CPX021691R9999 | PC063S302 Univerzális tartó rekesz; csatlakozó kapcsokkal (630 A); H = 300 mm; 2b | 263108 | 2025-02-15
PC013S154 | 2CPX021692R9999 | PC013S154 Univerzális tartó rekesz; csatlakozó kapcsokkal (160 A); H = 150 mm; 4b | 246963 | 2025-02-15
PC033S204 | 2CPX021693R9999 | PC033S204 Univerzális tartó rekesz; csatlakozó kapcsokkal (320 A); H = 200 mm; 4b | 266988 | 2025-02-15
PC063S304 | 2CPX021694R9999 | PC063S304 Univerzális tartó rekesz; csatlakozó kapcsokkal (630 A); H = 300 mm; 4b | 319888 | 2025-02-15
PC3BFS152A | 2CPX021696R9999 | PC3BFS152A Tmax tartó rekesz; T2 (160 A); 3P; fix kivitel; H = 150 mm; 2b; gyári szereléshez | 226496 | 2025-02-15
PC3CFS202A | 2CPX021697R9999 | PC3CFS202A Tmax tartó rekesz; T3 (250 A); 3P; fix kivitel; H = 200 mm; 2b; gyári szereléshez | 248291 | 2025-02-15
PC3DFS202A | 2CPX021698R9999 | PC3DFS202A Tmax tartó rekesz; T4 (320 A); 3P; fix kivitel; H = 200 mm; 2b; gyári szereléshez | 248291 | 2025-02-15
PC3EFS302A | 2CPX021699R9999 | PC3EFS302A Tmax tartó rekesz; T5 (400 A); 3P; fix kivitel; H = 300 mm; 2b; gyári szereléshez | 288471 | 2025-02-15
PC3BFS152 | 2CPX021701R9999 | PC3BFS152 Tmax tartó rekesz; T2 (160 A); 3P; fix kivitel; H = 150 mm; 2b | 192683 | 2025-02-15
PC3CFS202 | 2CPX021702R9999 | PC3CFS202 Tmax tartó rekesz; T3 (250 A); 3P; fix kivitel; H = 200 mm; 2b | 212708 | 2025-02-15
PC3DFS202 | 2CPX021703R9999 | PC3DFS202 Tmax tartó rekesz; T4 (320 A); 3P; fix kivitel; H = 200 mm; 2b | 212708 | 2025-02-15
PC3EFS302 | 2CPX021704R9999 | PC3EFS302 Tmax tartó rekesz; T5 (400 A); 3P; fix kivitel; H = 300 mm; 2b | 247692 | 2025-02-15
PCS154A | 2CPX021705R9999 | PCS154A Univerzális tartó rekesz; csatlakozó kapcsok nélkül; H = 150 mm; 4b; gyári szereléshez | 86244 | 2025-02-15
PCS204A | 2CPX021706R9999 | PCS204A Univerzális tartó rekesz; csatlakozó kapcsok nélkül; H = 200 mm; 4b; gyári szereléshez | 91882 | 2025-02-15
PCS304A | 2CPX021707R9999 | PCS304A Univerzális tartó rekesz; csatlakozó kapcsok nélkül; H = 300 mm; 4b; gyári szereléshez | 97533 | 2025-02-15
PCS404A | 2CPX021708R9999 | PCS404A Univerzális tartó rekesz; csatlakozó kapcsok nélkül; H = 400 mm; 4b; gyári szereléshez | 112844 | 2025-02-15
PCS604A | 2CPX021709R9999 | PCS604A Univerzális tartó rekesz; csatlakozó kapcsok nélkül; H = 600 mm; 4b; gyári szereléshez | 126515 | 2025-02-15
PCS804A | 2CPX021710R9999 | PCS804A Univerzális tartó rekesz; csatlakozó kapcsok nélkül; H = 800 mm; 4b; gyári szereléshez | 166812 | 2025-02-15
PCS904A | 2CPX021711R9999 | PCS904A Univerzális tartó rekesz; csatlakozó kapcsok nélkül; H = 900 mm; 4b; gyári szereléshez | 175705 | 2025-02-15
PCS154 | 2CPX021712R9999 | PCS154 Univerzális tartó rekesz; csatlakozó kapcsok nélkül; H = 150 mm; 4b | 93041 | 2025-02-15
PCS204 | 2CPX021713R9999 | PCS204 Univerzális tartó rekesz; csatlakozó kapcsok nélkül; H = 200 mm; 4b | 95163 | 2025-02-15
PCS304 | 2CPX021714R9999 | PCS304 Univerzális tartó rekesz; csatlakozó kapcsok nélkül; H = 300 mm; 4b | 101022 | 2025-02-15
PCS404 | 2CPX021715R9999 | PCS404 Univerzális tartó rekesz; csatlakozó kapcsok nélkül; H = 400 mm; 4b | 107845 | 2025-02-15
PCS604 | 2CPX021716R9999 | PCS604 Univerzális tartó rekesz; csatlakozó kapcsok nélkül; H = 600 mm; 4b | 142230 | 2025-02-15
PCS804 | 2CPX021717R9999 | PCS804 Univerzális tartó rekesz; csatlakozó kapcsok nélkül; H = 800 mm; 4b | 148063 | 2025-02-15
PCS904 | 2CPX021718R9999 | PCS904 Univerzális tartó rekesz; csatlakozó kapcsok nélkül; H = 900 mm; 4b | 153011 | 2025-02-15
PC3AAS154A | 2CPX021719R9999 | PC3AAS154A Tmax tartó rekesz; T1 (160 A); 3P; fix kivitel; H = 150 mm; gyári szereléshez; 4b | 260322 | 2025-02-15
PC3ABS154A | 2CPX021720R9999 | PC3ABS154A Tmax tartó rekesz; T1 (160 A); 3P; fix kivitel; rotációs hajtással; H = 150 mm; gyári szereléshez; 4b | 260322 | 2025-02-15
PC3ACS154A | 2CPX021721R9999 | PC3ACS154A Tmax tartó rekesz; T1 (160 A); 3P; fix kivitel; szolenoid hajtással; H = 150 mm; gyári szereléshez; 4b | 260322 | 2025-02-15
PC3BAS154A | 2CPX021722R9999 | PC3BAS154A Tmax tartó rekesz; T2 (160 A); 3P; fix kivitel; H = 150 mm; gyári szereléshez; 4b | 260322 | 2025-02-15
PC3BBS154A | 2CPX021723R9999 | PC3BBS154A Tmax tartó rekesz; T2 (160 A); 3P; fix kivitel; rotációs hajtással; H = 150 mm; gyári szereléshez; 4b | 260322 | 2025-02-15
PC3BGS154A | 2CPX021724R9999 | PC3BGS154A Tmax tartó rekesz; T2 (160 A); 3P; fix vagy dugaszolható kivitel; H = 150 mm; gyári szereléshez; 4b | 260322 | 2025-02-15
PC3CAS204A | 2CPX021726R9999 | PC3CAS204A Tmax tartó rekesz; T3 (250 A); 3P; fix kivitel; H = 200 mm | 285307 | 2025-02-15
PC3CBS204A | 2CPX021727R9999 | PC3CBS204A Tmax tartó rekesz; T3 (250 A); 3P; fix kivitel; rotációs hajtással; H = 200 mm; gyári szereléshez; 4b | 285307 | 2025-02-15
PC3CGS204A | 2CPX021728R9999 | PC3CGS204A Tmax tartó rekesz; T3 (250 A); 3P; fix vagy dugaszolható kivitel; H = 200 mm; gyári szereléshez; 4b | 285307 | 2025-02-15
PC3DAS204A | 2CPX021730R9999 | PC3DAS204A Tmax tartó rekesz; T4 (320 A); 3P; fix kivitel; H = 200 mm; gyári szereléshez; 4b | 285307 | 2025-02-15
PC3DBS204A | 2CPX021731R9999 | PC3DBS204A Tmax tartó rekesz; T4 (320 A); 3P; fix kivitel; rotációs hajtással; H = 200 mm; gyári szereléshez; 4b | 285307 | 2025-02-15
PC3DDS204A | 2CPX021732R9999 | PC3DDS204A Tmax tartó rekesz; T4 (320 A); 3P; dugaszolható kivitel; H = 200 mm; gyári szereléshez; 4b | 285307 | 2025-02-15
PC3DES304A | 2CPX021733R9999 | PC3DES304A Tmax tartó rekesz; T4 (320 A); 3P; kocsizható kivitel; H = 300 mm; gyári szereléshez; 4b | 328794 | 2025-02-15
PC3EAS304A | 2CPX021734R9999 | PC3EAS304A Tmax tartó rekesz; T5 (630 A); 3P; fix kivitel; H = 300 mm; gyári szereléshez; 4b | 328794 | 2025-02-15
PC3EBS304A | 2CPX021735R9999 | PC3EBS304A Tmax tartó rekesz; T5 (630 A); 3P; fix kivitel; rotációs hajtással; H = 300 mm; gyári szereléshez; 4b | 328794 | 2025-02-15
PC3EDS304A | 2CPX021736R9999 | PC3EDS304A Tmax tartó rekesz; T5 (630 A); 3P; dugaszolható kivitel; H = 300 mm; gyári szereléshez; 4b | 328794 | 2025-02-15
PC3EES304A | 2CPX021737R9999 | PC3EES304A Tmax tartó rekesz; T5 (400 A); 3P; kocsizható kivitel; H = 300 mm; gyári szereléshez; 4b | 328794 | 2025-02-15
PC3AAS154 | 2CPX021738R9999 | PC3AAS154 Tmax tartó rekesz; T1 (160 A); 3P; fix kivitel; H = 150 mm; 4b | 239243 | 2025-02-15
PC3ABS154 | 2CPX021739R9999 | PC3ABS154 Tmax tartó rekesz; T1 (160 A); 3P; fix kivitel; rotációs hajtással; H = 150 mm; 4b | 256390 | 2025-02-15
PC3ACS154 | 2CPX021740R9999 | PC3ACS154 Tmax tartó rekesz; T1 (160 A); 3P; fix kivitel; szolenoid hajtással; H = 150 mm; 4b | 230350 | 2025-02-15
PC3BAS154 | 2CPX021741R9999 | PC3BAS154 Tmax tartó rekesz; T2 (160 A); 3P; fix kivitel; H = 150 mm; 4b | 239295 | 2025-02-15
PC3BBS154 | 2CPX021742R9999 | PC3BBS154 Tmax tartó rekesz; T2 (160 A); 3P; fix kivitel; rotációs hajtással; H = 150 mm; 4b | 237862 | 2025-02-15
PC3BGS154 | 2CPX021743R9999 | PC3BGS154 Tmax tartó rekesz; T2 (160 A); 3P; fix vagy dugaszolható kivitel; H = 150 mm; 4b | 242289 | 2025-02-15
PC3CAS204 | 2CPX021745R9999 | PC3CAS204 Tmax tartó rekesz; T3 (250 A); 3P; fix kivitel; H = 200 mm; 4b | 248044 | 2025-02-15
PC3CBS204 | 2CPX021746R9999 | PC3CBS204 Tmax tartó rekesz; T3 (250 A); 3P; fix kivitel; rotációs hajtással; H = 200 mm; 4b | 245544 | 2025-02-15
PC3CGS204 | 2CPX021747R9999 | PC3CGS204 Tmax tartó rekesz; T3 (250 A); 3P; fix vagy dugaszolható kivitel; H = 200 mm; 4b | 245544 | 2025-02-15
PC3DAS204 | 2CPX021749R9999 | PC3DAS204 Tmax tartó rekesz; T4 (320 A); 3P; fix kivitel; H = 200 mm; 4b | 245544 | 2025-02-15
PC3DBS204 | 2CPX021750R9999 | PC3DBS204 Tmax tartó rekesz; T4 (320 A); 3P; fix kivitel; rotációs hajtással; H = 200 mm; 4b | 245544 | 2025-02-15
PC3DDS204 | 2CPX021751R9999 | PC3DDS204 Tmax tartó rekesz; T4 (320 A); 3P; dugaszolható kivitel; H = 200 mm; 4b | 246573 | 2025-02-15
PC3DES304 | 2CPX021752R9999 | PC3DES304 Tmax tartó rekesz; T4 (320 A); 3P; kocsizható kivitel; H = 300 mm; 4b | 295385 | 2025-02-15
PC3EAS304 | 2CPX021753R9999 | PC3EAS304 Tmax tartó rekesz; T5 (630 A); 3P; fix kivitel; H = 300 mm; 4b | 294838 | 2025-02-15
PC3EBS304 | 2CPX021754R9999 | PC3EBS304 Tmax tartó rekesz; T5 (630 A); 3P; fix kivitel; rotációs hajtással; H = 300 mm; 4b | 290906 | 2025-02-15
PC3EDS304 | 2CPX021755R9999 | PC3EDS304 Tmax tartó rekesz; T5 (630 A); 3P; dugaszolható kivitel; H = 300 mm; 4b | 289487 | 2025-02-15
PC3EES304 | 2CPX021756R9999 | PC3EES304 Tmax tartó rekesz; T5 (400 A); 3P; kocsizható kivitel; H = 300 mm; 4b | 295945 | 2025-02-15
PB245A | 2CPX021757R9999 | PB245A Érintésvédelmi takaró; vízszintes kábeltérhez; mezőszélesség: 2; H = 450 mm; gyári szereléshez | 71324 | 2025-02-15
PB345A | 2CPX021758R9999 | PB345A Érintésvédelmi takaró; vízszintes kábeltérhez; mezőszélesség: 3; H = 450 mm; gyári szereléshez | 75347 | 2025-02-15
PB445A | 2CPX021759R9999 | PB445A Érintésvédelmi takaró; vízszintes kábeltérhez; mezőszélesség: 4; H = 450 mm; gyári szereléshez | 79383 | 2025-02-15
PB1560A | 2CPX021760R9999 | PB1560A Érintésvédelmi takaró; vízszintes kábeltérhez; mezőszélesség: 1,5; H = 600 mm; gyári szereléshez | 73355 | 2025-02-15
PB260A | 2CPX021761R9999 | PB260A Érintésvédelmi takaró; vízszintes kábeltérhez; mezőszélesség: 2; H = 600 mm; gyári szereléshez | 75347 | 2025-02-15
PB2560A | 2CPX021762R9999 | PB2560A Érintésvédelmi takaró; vízszintes kábeltérhez; mezőszélesség: 2,5; H = 600 mm; gyári szereléshez | 77365 | 2025-02-15
PB360A | 2CPX021763R9999 | PB360A Érintésvédelmi takaró; vízszintes kábeltérhez; mezőszélesség: 3; H = 600 mm; gyári szereléshez | 79383 | 2025-02-15
PB3560A | 2CPX021764R9999 | PB3560A Érintésvédelmi takaró; vízszintes kábeltérhez; mezőszélesség: 3,5; H = 600 mm; gyári szereléshez | 81414 | 2025-02-15
PB460A | 2CPX021765R9999 | PB460A Érintésvédelmi takaró; vízszintes kábeltérhez; mezőszélesség: 4; H = 600 mm; gyári szereléshez | 83810 | 2025-02-15
PB245 | 2CPX021766R9999 | PB245 Érintésvédelmi takaró; vízszintes kábeltérhez; mezőszélesség: 2; H = 450 mm | 76935 | 2025-02-15
PB345 | 2CPX021767R9999 | PB345 Érintésvédelmi takaró; vízszintes kábeltérhez; mezőszélesség: 3; H = 450 mm | 89096 | 2025-02-15
PB445 | 2CPX021768R9999 | PB445 Érintésvédelmi takaró; vízszintes kábeltérhez; mezőszélesség: 4; H = 450 mm | 101178 | 2025-02-15
PB1560 | 2CPX021769R9999 | PB1560 Érintésvédelmi takaró; vízszintes kábeltérhez; mezőszélesség: 1,5; H = 600 mm | 80125 | 2025-02-15
PB260 | 2CPX021770R9999 | PB260 Érintésvédelmi takaró; vízszintes kábeltérhez; mezőszélesség: 2; H = 600 mm | 89096 | 2025-02-15
PB2560 | 2CPX021771R9999 | PB2560 Érintésvédelmi takaró; vízszintes kábeltérhez; mezőszélesség: 2,5; H = 600 mm | 61376 | 2025-02-15
PB360 | 2CPX021772R9999 | PB360 Érintésvédelmi takaró; vízszintes kábeltérhez; mezőszélesség: 3; H = 600 mm | 63186 | 2025-02-15
PB3560 | 2CPX021773R9999 | PB3560 Érintésvédelmi takaró; vízszintes kábeltérhez; mezőszélesség: 3,5; H = 600 mm | 64944 | 2025-02-15
PB460 | 2CPX021774R9999 | PB460 Érintésvédelmi takaró; vízszintes kábeltérhez; mezőszélesség: 4; H = 600 mm | 66936 | 2025-02-15
RM1501A | 2CPX021775R9999 | RM1501A Univerzális tartó rekesz; csatlakozó kapcsok nélkül; H = 150 mm; gyári szereléshez | 19764 | 2025-02-15
RM2001A | 2CPX021776R9999 | RM2001A Univerzális tartó rekesz; csatlakozó kapcsok nélkül; H = 200 mm; gyári szereléshez | 22056 | 2025-02-15
RM3001A | 2CPX021777R9999 | RM3001A Univerzális tartó rekesz; csatlakozó kapcsok nélkül; H = 300 mm; gyári szereléshez | 23722 | 2025-02-15
RM4001A | 2CPX021778R9999 | RM4001A Univerzális tartó rekesz; csatlakozó kapcsok nélkül; H = 400 mm; gyári szereléshez | 27121 | 2025-02-15
RM6001A | 2CPX021779R9999 | RM6001A Univerzális tartó rekesz; csatlakozó kapcsok nélkül; H = 600 mm; gyári szereléshez | 38552 | 2025-02-15
RM8001A | 2CPX021780R9999 | RM8001A Univerzális tartó rekesz; csatlakozó kapcsok nélkül; H = 800 mm; gyári szereléshez | 42471 | 2025-02-15
RM9001A | 2CPX021781R9999 | RM9001A Univerzális tartó rekesz; csatlakozó kapcsok nélkül; H = 900 mm; gyári szereléshez | 46026 | 2025-02-15
RTW1501A | 2CPX021782R9999 | RTW1501A Függőleges elválasztás; H = 150 mm; tömör; gyári szereléshez | 15220 | 2025-02-15
RTW2001A | 2CPX021783R9999 | RTW2001A Függőleges elválasztás; H = 200 mm; tömör; gyári szereléshez | 18788 | 2025-02-15
RTW3001A | 2CPX021787R9999 | RTW3001A Függőleges elválasztás; H = 300 mm; tömör; gyári szereléshez | 18358 | 2025-02-15
RTW4001A | 2CPX021788R9999 | RTW4001A Függőleges elválasztás; H = 400 mm; tömör; gyári szereléshez | 23124 | 2025-02-15
RTW6001A | 2CPX021789R9999 | RTW6001A Függőleges elválasztás; H = 600 mm; tömör; gyári szereléshez | 27121 | 2025-02-15
RTW8001A | 2CPX021790R9999 | RTW8001A Függőleges elválasztás; H = 800 mm; tömör; gyári szereléshez | 30975 | 2025-02-15
RTW9001A | 2CPX021791R9999 | RTW9001A Függőleges elválasztás; H = 900 mm; tömör; gyári szereléshez | 34985 | 2025-02-15
RTW1502A | 2CPX021792R9999 | RTW1502A Függőleges elválasztás; H = 150 mm; 4 kábelátvezetővel; gyári szereléshez | 28084 | 2025-02-15
RTW2002A | 2CPX021793R9999 | RTW2002A Függőleges elválasztás; H = 200 mm; 4 kábelátvezetővel; gyári szereléshez | 27746 | 2025-02-15
RTW3002A | 2CPX021794R9999 | RTW3002A Függőleges elválasztás; H = 300 mm; 4 kábelátvezetővel; gyári szereléshez | 28683 | 2025-02-15
RTW1503A | 2CPX021795R9999 | RTW1503A Függőleges elválasztás; H = 150 mm; 2 kábelátvezetővel; gyári szereléshez | 66376 | 2025-02-15
RTW2003A | 2CPX021796R9999 | RTW2003A Függőleges elválasztás; H = 200 mm; 2 kábelátvezetővel; gyári szereléshez | 122779 | 2025-02-15
RTW3003A | 2CPX021797R9999 | RTW3003A Függőleges elválasztás; H = 300 mm; 2 kábelátvezetővel; gyári szereléshez | 123482 | 2025-02-15
RTW1504A | 2CPX021798R9999 | RTW1504A Függőleges elválasztás; H = 150 mm; műanyag lapkákkal; gyári szereléshez | 19869 | 2025-02-15
RTW2004A | 2CPX021799R9999 | RTW2004A Függőleges elválasztás; H = 200 mm; műanyag lapkákkal; gyári szereléshez | 22590 | 2025-02-15
RTW3004A | 2CPX021800R9999 | RTW3004A Függőleges elválasztás; H = 300 mm; műanyag lapkákkal; gyári szereléshez | 26561 | 2025-02-15
RTW4004A | 2CPX021801R9999 | RTW4004A Függőleges elválasztás; H = 400 mm; műanyag lapkákkal; gyári szereléshez | 30975 | 2025-02-15
RTW6004A | 2CPX021802R9999 | RTW6004A Függőleges elválasztás; H = 600 mm; műanyag lapkákkal; gyári szereléshez | 34985 | 2025-02-15
RTW8004A | 2CPX021803R9999 | RTW8004A Függőleges elválasztás; H = 800 mm; műanyag lapkákkal; gyári szereléshez | 40766 | 2025-02-15
RTW9004A | 2CPX021804R9999 | RTW9004A Függőleges elválasztás; H = 900 mm; műanyag lapkákkal; gyári szereléshez | 42471 | 2025-02-15
RCT113A | 2CPX021805R9999 | RCT113A Bekötő készlet; Tmax T1 (160 A) megszakítóhoz; 3P; fix kivitel; gyári szereléshez | 38552 | 2025-02-15
RCT123A | 2CPX021806R9999 | RCT123A Bekötő készlet; Tmax T1 (160 A) megszakítóhoz; 3P; fix kivitel; rotációs hajtással; gyári szereléshez | 36430 | 2025-02-15
RCT133A | 2CPX021807R9999 | RCT133A Bekötő készlet; Tmax T1 (160 A) megszakítóhoz; 3P; fix kivitel; szolenoid hajtás; gyári szereléshez | 43929 | 2025-02-15
RCT213A | 2CPX021808R9999 | RCT213A Bekötő készlet; Tmax T2 (160 A) megszakítóhoz; 3P; fix kivitel; gyári szereléshez | 47445 | 2025-02-15
RCT223A | 2CPX021809R9999 | RCT223A Bekötő készlet; Tmax T2 (160 A) megszakítóhoz; 3P; fix kivitel; rotációs hajtással; gyári szereléshez | 43161 | 2025-02-15
RCT233A | 2CPX021810R9999 | RCT233A Bekötő készlet; Tmax T2 (160 A) megszakítóhoz; 3P; fix kivitel; szolenoid hajtás; gyári szereléshez | 44594 | 2025-02-15
RCT243A | 2CPX021811R9999 | RCT243A Bekötő készlet; Tmax T2 (160 A) megszakítóhoz; 3P; dugaszolható kivitel; gyári szereléshez | 43929 | 2025-02-15
RCT313A | 2CPX021812R9999 | RCT313A Bekötő készlet; Tmax T3 (250 A) megszakítóhoz; 3P; fix kivitel; gyári szereléshez | 47445 | 2025-02-15
RCT323A | 2CPX021813R9999 | RCT323A Bekötő készlet; Tmax T3 (250 A) megszakítóhoz; 3P; fix kivitel; rotációs hajtással; gyári szereléshez | 34985 | 2025-02-15
RCT333A | 2CPX021814R9999 | RCT333A Bekötő készlet; Tmax T3 (250 A) megszakítóhoz; 3P; fix kivitel; szolenoid hajtás; gyári szereléshez | 40336 | 2025-02-15
RCT343A | 2CPX021815R9999 | RCT343A Bekötő készlet; Tmax T3 (250 A) megszakítóhoz; 3P; dugaszolható kivitel; gyári szereléshez | 38552 | 2025-02-15
RCT413A | 2CPX021816R9999 | RCT413A Bekötő készlet; Tmax T4 (320 A) megszakítóhoz; 3P; fix kivitel; gyári szereléshez | 44594 | 2025-02-15
RCT423A | 2CPX021817R9999 | RCT423A Bekötő készlet; Tmax T4 (320 A) megszakítóhoz; 3P; fix kivitel; rotációs hajtással; gyári szereléshez | 34047 | 2025-02-15
RCT433A | 2CPX021818R9999 | RCT433A Bekötő készlet; Tmax T4 (320 A) megszakítóhoz; 3P; dugaszolható kivitel; gyári szereléshez | 39633 | 2025-02-15
RCT443A | 2CPX021819R9999 | RCT443A Bekötő készlet; Tmax T4 (320 A) megszakítóhoz; 3P; kikocsizható kivitel; gyári szereléshez | 42471 | 2025-02-15
RCT513A | 2CPX021820R9999 | RCT513A Bekötő készlet; Tmax T5 (630 A) megszakítóhoz; 3P; fix kivitel; gyári szereléshez | 64280 | 2025-02-15
RCT533A | 2CPX021821R9999 | RCT533A Bekötő készlet; Tmax T5 (630 A) megszakítóhoz; 3P; fix kivitel; rotációs hajtással; gyári szereléshez | 54970 | 2025-02-15
RCT553A | 2CPX021822R9999 | RCT553A Bekötő készlet; Tmax T5 (400 A) megszakítóhoz; 3P; kikocsizható vagy dugaszolható kivitel; gyári szereléshez | 48200 | 2025-02-15
ZX638 | 2CPX021823R9999 | ZX638 Sínfelfogatók ZX640/ZX641 síntartókhoz | 4700 | 2025-02-15
ZX638P20 | 2CPX021824R9999 | ZX638P20 Sínfelfogatók ZX640/ZX641 síntartókhoz; 20 db | 36052 | 2025-02-15
ZX673 | 2CPX021825R9999 | ZX673 Gyűjtősín elválasztó; 50x10mm; L = 120 mm; üvegszálas | 16171 | 2025-02-15
ZX674 | 2CPX021826R9999 | ZX674 Gyűjtősín elválasztó; 50x10mm; L = 223 mm; üvegszálas | 25897 | 2025-02-15
ZX675 | 2CPX021827R9999 | ZX675 Gyűjtősín elválasztó; 50x10mm; L = 240 mm; üvegszálas | 22056 | 2025-02-15
ZX676 | 2CPX021828R9999 | ZX676 Gyűjtősín elválasztó; 50x10mm; L = 475 mm; üvegszálas | 33852 | 2025-02-15
ZX677 | 2CPX021829R9999 | ZX677 Gyűjtősín elválasztó; 50x10mm; L = 575 mm; üvegszálas | 39633 | 2025-02-15
RZ84 | 2CPX021830R9999 | RZ84 Vízszintes rögzítő elem; ZX563 síntartóhoz | 10143 | 2025-02-15
RZ88 | 2CPX021831R9999 | RZ88 Függőleges rögzítő elem; ZX563 síntartóhoz | 15624 | 2025-02-15
RZ149 | 2CPX021832R9999 | RZ149 Szekrény összekötő készlet | 25962 | 2025-02-15
RZ210 | 2CPX021833R9999 | RZ210 Rögzítő elem | 6862 | 2025-02-15
RZ211 | 2CPX021834R9999 | RZ211 Rögzítő elem | 3607 | 2025-02-15
RZ212 | 2CPX021835R9999 | RZ212 Függőleges tartó; 8-as magasság | 21704 | 2025-02-15
RZ213 | 2CPX021836R9999 | RZ213 Függőleges tartóelem; kábeles bekötéshez; 4 panel szélesség | 29347 | 2025-02-15
RZ94 | 2CPX021837R9999 | RZ94 Rögzítő elem DBB SA-hoz | 7213 | 2025-02-15
RZ214 | 2CPX021838R9999 | RZ214 Rögzítő elem DBB XR-hez | 7408 | 2025-02-15
RZ189 | 2CPX021839R9999 | RZ189 Gyűjtősín összekötő készlet; szekrények között; 20x10 mm; 6 db | 115383 | 2025-02-15
PTCH | 2CPX021840R9999 | PTCH Vízszintes elválasztás | 32329 | 2025-02-15
RTAG15 | 2CPX021841R9999 | RTAG15 Takaró modul; kivágás nélkül; H = 150 mm | 33566 | 2025-02-15
RTAG20 | 2CPX021842R9999 | RTAG20 Takaró modul; kivágás nélkül; H = 200 mm | 36430 | 2025-02-15
RTAG30 | 2CPX021843R9999 | RTAG30 Takaró modul; kivágás nélkül; H = 300 mm | 39958 | 2025-02-15
RTAG40 | 2CPX021844R9999 | RTAG40 Takaró modul; kivágás nélkül; H = 400 mm | 49997 | 2025-02-15
RTAG60 | 2CPX021845R9999 | RTAG60 Takaró modul; kivágás nélkül; H = 600 mm | 69983 | 2025-02-15
RTAG80 | 2CPX021846R9999 | RTAG80 Takaró modul; kivágás nélkül; H = 800 mm | 82117 | 2025-02-15
RTAG90 | 2CPX021847R9999 | RTAG90 Takaró modul; kivágás nélkül; H = 900 mm | 87039 | 2025-02-15
RTAA15 | 2CPX021848R9999 | RTAA15 Takaró modul; T1/2 megszakító modulhoz; H = 150 mm; rotációs hajtáshoz | 35024 | 2025-02-15
RTAB20 | 2CPX021849R9999 | RTAB20 Takaró modul; T3 megszakító modulhoz; H = 200 mm; rotációs hajtáshoz | 39255 | 2025-02-15
RTAC20 | 2CPX021850R9999 | RTAC20 Takaró modul; T4 megszakító modulhoz; H = 200 mm; rotációs hajtáshoz | 39255 | 2025-02-15
RTAD30 | 2CPX021851R9999 | RTAD30 Takaró modul; T5 megszakító modulhoz; H = 300 mm; rotációs hajtáshoz | 42471 | 2025-02-15
RTAM20 | 2CPX021852R9999 | RTAM20 Takaró modul; T4 megszakító modulhoz; H = 200 mm; motoros hajtáshoz | 39255 | 2025-02-15
RTAN30 | 2CPX021853R9999 | RTAN30 Takaró modul; T5 megszakító modulhoz; H = 300 mm; motoros hajtáshoz | 42471 | 2025-02-15
RBM150A | 2CPX021854R9999 | RBM150A Takaró modul; H = 150 mm; gyári szereléshez | 27967 | 2025-02-15
RBM150 | 2CPX021855R9999 | RBM150 Takaró modul; H = 150 mm | 26600 | 2025-02-15
ZX739P10 | 2CPX021856R9999 | ZX739P10 Hatlapfejű csavar; M10*16mm; 10 db | 11288 | 2025-02-15
ZX745P10 | 2CPX021857R9999 | ZX745P10 Hatlapfejű csavar; M10*45mm; 10 db | 10025 | 2025-02-15
ZX741P10 | 2CPX021858R9999 | ZX741P10 Hatlapfejű csavar; M12*25mm; 10 db | 9387 | 2025-02-15
ZX765P10 | 2CPX021859R9999 | ZX765P10 Hatlapfejű csavar; M12*45mm; 10 db | 10247 | 2025-02-15
PHH323R2 | 2CPX021898R9999 | PHH323R2 MBB Holder 3200A 3p 2x | 144821 | 2025-02-15
PHH323R3 | 2CPX021899R9999 | PHH323R3 MBB Holder 3200A 3p 3x | 220572 | 2025-02-15
PVA303 | 2CPX022185R9999 | PVA303 segédsín csatlakozás 30mm 3pcs | 36651 | 2025-02-15
PMT21 | 2CPX022222R9999 | PMT21 Kereszttartó Tmax megszakítóhoz, 2 széles | 44242 | 2025-02-15
PMT22 | 2CPX022223R9999 | PMT22 Beépítő készlet Tmax 2PW M+T/B | 64058 | 2025-02-15
RTSD1260 | 2CPX022246R9999 | RTSD1260 osztott ajtó TX Fix R 2 PW H600 | 155967 | 2025-02-15
PTBGAA24 | 2CPX022296R9999 | PTBGAA24 Form elválasztó D6 2PW 4b | 247276 | 2025-02-15
PTBGAG24 | 2CPX022302R9999 | PTBGAG24 Form elválasztó TX Fix D6 2PW 4b | 276271 | 2025-02-15
RTD28 | 2CPX022307R9999 | RTD28 ajtó 2PW H8 | 230584 | 2025-02-15
PTBNB464 | 2CPX022336R9999 | PTBNB464 érintésvédelmi burkolat | 148155 | 2025-02-15
PAH0471 | 2CPX022371R9999 | PAH0471 TBB Holder L352mm 7xCable | 309668 | 2025-02-15
PWA00611 | 2CPX022384R9999 | PWA00611 Segédsín csatlakozó w/o 6pcs | 38761 | 2025-02-15
PWA20913 | 2CPX022386R9999 | PWA20913 CBB Connection 20mm 9pcs | 178244 | 2025-02-15
PWA40321 | 2CPX022388R9999 | PWA40321 CBB Connection 40mm 3pcs | 118052 | 2025-02-15
PWA40322 | 2CPX022389R9999 | PWA40322 CBB Connection 40mm 3pcs | 121464 | 2025-02-15
PWA40621 | 2CPX022390R9999 | PWA40621 CBB Connection 40mm 6pcs | 239503 | 2025-02-15
PWA40622 | 2CPX022391R9999 | PWA40622 CBB Connection 40mm 6pcs | 243969 | 2025-02-15
PTBJFK34 | 2CPX022399R9999 | PTBJFK34 belső elválasztó elem; betáp/elmenő; Emax E3 megszakítóhoz; D6; 4b; kikocsizható változat, azonos oldalon; 1 megszakítóhoz | 290737 | 2025-02-15
PWA30612 | 2CPX022408R9999 | PWA30612 segédsín csatlakozó elem, 2500 A, 3p, E3-hoz, 6 db | 113639 | 2025-02-15
RBNB100 | 2CPX022431R9999 | RBNB100 Cover IL B H100 | 30050 | 2025-02-15
RBNB50 | 2CPX022430R9999 | RBNB50 takaró IL B H50 | 27563 | 2025-02-15
RBNT50 | 2CPX022432R9999 | RBNT50 takaró IL T H50 | 27563 | 2025-02-15
RBNT100 | 2CPX022433R9999 | RBNT100 Cover IL T H100 | 30050 | 2025-02-15
RTBNDB213 | 2CPX022444R9999 | RTBNDB213 ajtó IL B 2PW H1350 | 199388 | 2025-02-15
RTBNDB413 | 2CPX022446R9999 | RTBNDB413 Cover IL B 4PW H1350 | 204948 | 2025-02-15
RTBNDT313 | 2CPX022448R9999 | RTBNDT313 Cover IL T 3PW H1350 | 202734 | 2025-02-15
PVH20HN3 | 2CPX022466R9999 | PVH20HN3 Síntartó XLBM biztosítós szakaszolókhoz 3 széles mezőhöz | 89682 | 2025-02-15
PVH20HN4 | 2CPX022467R9999 | PVH20HN4 Síntartó XLBM biztosítós szakaszolókhoz 4 széles mezőhöz | 118052 | 2025-02-15
PWH044R | 2CPX022523R9999 | PWH044R réz betáp oldali gyűjtősín bekotő lap, 2500 A, 3p, E3, kocsizható | 178244 | 2025-02-15
PWA20923 | 2CPX022543R9999 | PWA20923 CBB Connection 20mm 9pcs | 306335 | 2025-02-15
PWA00321 | 2CPX022601R9999 | PWA00321 CBB Connection w/o 3pcs | 63499 | 2025-02-15
PWA00311 | 2CPX022602R9999 | PWA00311 csatlakozó elem a gyűjtősín és a függőleges segédsín közé | 19139 | 2025-02-15
PAH0461 | 2CPX023097R9999 | PAH0461 TBB Holder L352mm 6xCable | 281831 | 2025-02-15
PWH046R | 2CPX023175R9999 | PWH046R CBB Holder L352mm 6x | 253968 | 2025-02-15
PWH047R | 2CPX023418R9999 | PWH047R CBB Holder L352mm 7x | 296296 | 2025-02-15
U32 | 2CPX030100R9999 | U32 kis. beép. mélys. elosztó sülly. 3 sor, IP31 | 132484 | 2025-02-15
U41 | 2CPX030101R9999 | U41 kis. beép. mélys. elosztó sülly. 4 sor, IP31 | 113957 | 2025-02-15
U42 | 2CPX030102R9999 | U42 kis. beép. mélys. elosztó sülly. 4 sor, IP31 | 124297 | 2025-02-15
U43 | 2CPX030103R9999 | U43 kis. beép. mélys. elosztó sülly. 4 sor, IP31 | 217575 | 2025-02-15
U51 | 2CPX030104R9999 | U51 kis. beép. mélys. elosztó sülly. 5 sor, IP31 | 95167 | 2025-02-15
U52 | 2CPX030105R9999 | U52 kis. beép. mélys. elosztó sülly. 5 sor, IP31 | 142625 | 2025-02-15
U52K | 2CPX030106R9999 | U52K kis. beép. mélys. elosztó sülly. 5 sor, IP31 | 142625 | 2025-02-15
U53 | 2CPX030107R9999 | U53 kis. beép. mélys. elosztó sülly. 5 sor, IP31 | 224429 | 2025-02-15
U53K | 2CPX030108R9999 | U53K kis. beép. mélys. elosztó sülly. 5 sor, IP31 | 211237 | 2025-02-15
U54K | 2CPX030109R9999 | U54K kis. beép. mélys. elosztó sülly. 5 sor, IP31 | 291786 | 2025-02-15
U61 | 2CPX030110R9999 | U61 kis. beép. mélys. elosztó sülly. 6 sor, IP31 | 121074 | 2025-02-15
U62 | 2CPX030111R9999 | U62 kis. beép. mélys. elosztó sülly. 6 sor, IP31 | 180708 | 2025-02-15
U62K | 2CPX030112R9999 | U62K kis. beép. mélys. elosztó sülly. 6 sor, IP31 | 153334 | 2025-02-15
U63K | 2CPX030113R9999 | U63K kis. beép. mélys. elosztó sülly. 6 sor, IP31 | 229830 | 2025-02-15
U72 | 2CPX030114R9999 | U72 kis. beép. mélys. elosztó sülly. 7 sor, IP31 | 199392 | 2025-02-15
U72K | 2CPX030115R9999 | U72K kis. beép. mélys. elosztó sülly. 7 sor, IP31 | 201215 | 2025-02-15
U73K | 2CPX030116R9999 | U73K kis. beép. mélys. elosztó sülly. 7 sor, IP31 | 298613 | 2025-02-15
U64K | 2CPX030117R9999 | U64K kis. beép. mélys. elosztó sülly. 6 sor, IP31 | 284748 | 2025-02-15
U42/2 | 2CPX030118R9999 | U42/2 kis. beép. mélys. elosztó sülly. 4 sor, IP31 | 137924 | 2025-02-15
U52/2 | 2CPX030119R9999 | U52/2 kis. beép. mélys. elosztó sülly. 5 sor, IP31 | 166645 | 2025-02-15
AT32 | 2CPX030120R9999 | Megszűnt AT32 kis. beép. mélys. elosztó falon kívüli 3 sor, IP43 Kiváltó: 2CPX052184R9999 | megszűnt | 2025-02-15
AT41 | 2CPX030121R9999 | Megszűnt AT41 kis. beép. mélys. elosztó falon kívüli 4 sor, IP43 Kiváltó: 2CPX052181R9999 | megszűnt | 2025-02-15
AT42 | 2CPX030122R9999 | Megszűnt AT42 kis. beép. mélys. elosztó falon kívüli 4 sor, IP43 Kiváltó: 2CPX052185R9999 | megszűnt | 2025-02-15
AT43 | 2CPX030123R9999 | Megszűnt AT43 kis. beép. mélys. elosztó falon kívüli 4 sor, IP43 Kiváltó: 2CPX052190R9999 | megszűnt | 2025-02-15
AT51 | 2CPX030124R9999 | Megszűnt AT51 kis. beép. mélys. elosztó falon kívüli 5 sor, IP43 Kiváltó: 2CPX052182R9999 | megszűnt | 2025-02-15
AT52 | 2CPX030125R9999 | Megszűnt AT52 kis. beép. mélys. elosztó falon kívüli 5 sor, IP43 Kiváltó: 2CPX052186R9999 | megszűnt | 2025-02-15
AT52K | 2CPX030126R9999 | Megszűnt AT52K kis. beép. mélys. elosztó falon kívüli 5 sor, IP43 Kiváltó: 2CPX052290R9999 | megszűnt | 2025-02-15
AT53 | 2CPX030127R9999 | Megszűnt AT53 kis. beép. mélys. elosztó falon kívüli 5 sor, IP43 Kiváltó: 2CPX052191R9999 | megszűnt | 2025-02-15
AT53K | 2CPX030128R9999 | Megszűnt AT53K kis. beép. mélys. elosztó falon kívüli 5 sor, IP43 Kiváltó: 2CPX052294R9999 | megszűnt | 2025-02-15
AT54K | 2CPX030129R9999 | Megszűnt AT54K kis. beép. mélys. elosztó falon kívüli 5 sor, IP43 Kiváltó: 2CPX052298R9999 | megszűnt | 2025-02-15
AT61 | 2CPX030130R9999 | Megszűnt AT61 kis. beép. mélys. elosztó falon kívüli 6 sor, IP43 Kiváltó: 2CPX052183R9999 | megszűnt | 2025-02-15
AT62 | 2CPX030131R9999 | Megszűnt AT62 kis. beép. mélys. elosztó falon kívüli 6 sor, IP43 Kiváltó: 2CPX052187R9999 | megszűnt | 2025-02-15
AT62K | 2CPX030132R9999 | Megszűnt AT62K kis. beép. mélys. elosztó falon kívüli 6 sor, IP43 Kiváltó: 2CPX052291R9999 | megszűnt | 2025-02-15
AT63K | 2CPX030133R9999 | Megszűnt AT63K kis. beép. mélys. elosztó falon kívüli 6 sor, IP43 Kiváltó: 2CPX052295R9999 | megszűnt | 2025-02-15
AT72 | 2CPX030134R9999 | Megszűnt AT72 kis. beép. mélys. elosztó falon kívüli 7 sor, IP43 Kiváltó: 2CPX052188R9999 | megszűnt | 2025-02-15
AT72K | 2CPX030135R9999 | Megszűnt AT72K kis. beép. mélys. elosztó falon kívüli 7 sor, IP43 Kiváltó: 2CPX052292R9999 | megszűnt | 2025-02-15
AT73K | 2CPX030136R9999 | Megszűnt AT73K kis. beép. mélys. elosztó falon kívüli 7 sor, IP43 Kiváltó: 2CPX052296R9999 | megszűnt | 2025-02-15
AT64K | 2CPX030137R9999 | Megszűnt AT64K kis. beép. mélys. elosztó falon kívüli 6 sor, IP43 Kiváltó: 2CPX052299R9999 | megszűnt | 2025-02-15
AT42/2 | 2CPX030138R9999 | Megszűnt AT42/2 kis. beép. mélys. elosztó falon kívüli 4 sor, IP43 Kiváltó: 2CPX052196R9999 | megszűnt | 2025-02-15
AT52/2 | 2CPX030139R9999 | Megszűnt AT52/2 kis. beép. mélys. elosztó falon kívüli 5 sor, IP43 Kiváltó: 2CPX052197R9999 | megszűnt | 2025-02-15
U42M | 2CPX030146R9999 | U42M kis. beép. mélys. elosztó sülly. 4 sor, IP31 | 138848 | 2025-02-15
U53M | 2CPX030147R9999 | U53M kis. beép. mélys. elosztó sülly. 5 sor, IP31 | 214142 | 2025-02-15
AT42M | 2CPX030148R9999 | Megszűnt AT42M kis. beép. mélys. elosztó falon kívüli 4 sor, IP43 Kiváltó: 2CPX052300R9999 | megszűnt | 2025-02-15
AT53M | 2CPX030149R9999 | Megszűnt AT53M kis. beép. mélys. elosztó falon kívüli 5 sor, IP43 Kiváltó: 2CPX052301R9999 | megszűnt | 2025-02-15
UZM510 | 2CPX030805R9999 | MEGSZŰNT Kiváltó: UZB612 2CPX031113R9999 - UZM510 fali doboz UK510 -hez | megszűnt | 2025-02-15
UZM520 | 2CPX030806R9999 | MEGSZŰNT Kiváltó: UZB624 2CPX031114R9999 - UZM520 fali doboz UK520 -hez | megszűnt | 2025-02-15
UZM530 | 2CPX030807R9999 | MEGSZŰNT Kiváltó: UZB636 2CPX031115R9999 - UZM530 fali doboz UK530 -hez | megszűnt | 2025-02-15
UZM540 | 2CPX030808R9999 | MEGSZŰNT Kiváltó: UZB648 2CPX031116R9999 - UZM540 fali doboz UK540 -hez | megszűnt | 2025-02-15
UZB612 | 2CPX031113R9999 | UZB612 fali doboz UK600 1 R | 10507 | 2025-02-15
UZB624 | 2CPX031114R9999 | UZB624 feli doboz UK600 2 R | 13150 | 2025-02-15
UZB636 | 2CPX031115R9999 | UZB636 fali doboz UK600 3 R | 13515 | 2025-02-15
UZB648 | 2CPX031116R9999 | UZB648 fali doboz UK600 4 R | 15051 | 2025-02-15
BL510K | 2CPX030835R9999 | Limited típus - BL510K kiegyenlítő keret | 16334 | 2025-02-15
BL520K | 2CPX030836R9999 | Limited típus - BL520K kiegegyenlítő keret | 17523 | 2025-02-15
BL530K | 2CPX030837R9999 | Limited típus - BL530K kiegyenlítő keret | 21300 | 2025-02-15
BL540K | 2CPX030838R9999 | Limited típus - BL540K kiegyenlítő keret | 26238 | 2025-02-15
UZ510A | 2CPX030845R9999 | Limited típus - UZ510A mezőborítás UK510 -hez | 3450 | 2025-02-15
UZ530A | 2CPX030847R9999 | Limited típus - UZ530A mezőborítás UK530 -hoz | 5677 | 2025-02-15
UZ540A | 2CPX030848R9999 | Limited típus - UZ540A mezőborítás UK540 -hez | 5455 | 2025-02-15
BL510 | 2CPX030853R9999 | Limited típus - BL510 keret ajtóval, alpinfehér | 11536 | 2025-02-15
BL520 | 2CPX030854R9999 | Limited típus - BL520 keret ajtóval, alpinfehér | 10403 | 2025-02-15
BL530 | 2CPX030855R9999 | Limited típus - BL530 keret ajtóval, alpinfehér | 13997 | 2025-02-15
BL540 | 2CPX030856R9999 | Limited típus - BL540 keret ajtóval, alpinfehér | 15950 | 2025-02-15
UZ5 | 2CPX030871R9999 | Limited típus - UZ5 kábelbevezető UK510-540 -hez | 2351 | 2025-02-15
UZ2 | 2CPX030885R9999 | Limited típus - UZ2 bepattintható borítás, fehér UK500 -hoz | megszűnt | 2025-02-15
ZK507 | 2CPX030892R9999 | ZK507 | 5091 | 2025-02-15
UZ7 | 2CPX030917R9999 | Limited típus - UZ7 forgópánt készlet UK500 -hoz | 742 | 2025-02-15
BLU32 | 2CPX031500R9999 | BLU32 kiegyenlítő keret - U32 | 52608 | 2025-02-15
BLU41 | 2CPX031501R9999 | BLU41 kiegyenlítő keret - U41 | 53070 | 2025-02-15
BLU42 | 2CPX031502R9999 | BLU42 kiegyenlítő keret - U42 | 58550 | 2025-02-15
BLU43 | 2CPX031503R9999 | BLU43 kiegyenlítő keret - U43 | 75056 | 2025-02-15
BLU51 | 2CPX031504R9999 | BLU51 kiegyenlítő keret - U51 | 50350 | 2025-02-15
BLU52 | 2CPX031505R9999 | BLU52 kiegyenlítő keret - U52 | 61323 | 2025-02-15
BLU53 | 2CPX031506R9999 | BLU53 kiegyenlítő keret - U53 | 78899 | 2025-02-15
BLU54 | 2CPX031507R9999 | BLU54 kiegyenlítő keret - U54 | 87086 | 2025-02-15
BLU61 | 2CPX031508R9999 | BLU61 kiegyenlítő keret - U61 | 53479 | 2025-02-15
BLU62 | 2CPX031509R9999 | BLU62 kiegyenlítő keret - U62 | 61138 | 2025-02-15
BLU63 | 2CPX031510R9999 | BLU63 kiegyenlítő keret - U63 | 79929 | 2025-02-15
BLU72 | 2CPX031511R9999 | BLU72 kiegyenlítő keret - U72 | 69774 | 2025-02-15
BLU73 | 2CPX031512R9999 | BLU73 kiegyenlítő keret - U73 | 88102 | 2025-02-15
BLU64 | 2CPX031513R9999 | BLU64 kiegyenlítő keret - U64 | 101069 | 2025-02-15
ZA78 | 2CPX031569R9999 | ZA78 feliratozó | 212 | 2025-02-15
ZA79 | 2CPX031570R9999 | ZA79 feliratozó | 238 | 2025-02-15
BL13 | 2CPX031601R9999 | Megszűnt BL13 kiegyenlítő keret - 1/3U Kiváltó: 2CPX052402R9999 | megszűnt | 2025-02-15
BL15 | 2CPX031603R9999 | Megszűnt BL15 kiegyenlítő keret - 1/5U Kiváltó: 2CPX052407R9999 | megszűnt | 2025-02-15
BL23 | 2CPX031604R9999 | Megszűnt BL23 kiegyenlítő keret - 2/3U Kiváltó: 2CPX052403R9999 | megszűnt | 2025-02-15
BL25 | 2CPX031606R9999 | Megszűnt BL25 kiegyenlítő keret - 2/5U Kiváltó: 2CPX052408R9999 | megszűnt | 2025-02-15
BL33 | 2CPX031607R9999 | Megszűnt BL33 kiegyenlítő keret - 3/3U Kiváltó: 2CPX052404R9999 | megszűnt | 2025-02-15
BL35 | 2CPX031609R9999 | Megszűnt BL35 kiegyenlítő keret - 3/5U Kiváltó: 2CPX052409R9999 | megszűnt | 2025-02-15
BL43 | 2CPX031611R9999 | Megszűnt BL43 kiegyenlítő keret - 4/3U Kiváltó: 2CPX052405R9999 | megszűnt | 2025-02-15
BL45 | 2CPX031613R9999 | Megszűnt BL45 kiegyenlítő keret - 4/5U Kiváltó: 2CPX052410R9999 | megszűnt | 2025-02-15
BL53 | 2CPX031616R9999 | Megszűnt BL53 kiegyenlítő keret - 5/3U Kiváltó: 2CPX052406R9999 | megszűnt | 2025-02-15
BL55 | 2CPX031618R9999 | Megszűnt BL55 kiegyenlítő keret - 5/5U Kiváltó: 2CPX052411R9999 | megszűnt | 2025-02-15
A368 | 2CPX031631R9999 | A368 Fém ajtó 1 sor - A310 | 7187 | 2025-02-15
A369 | 2CPX031632R9999 | A369 Fém ajtó 2 sor - A320 | 7695 | 2025-02-15
A370 | 2CPX031633R9999 | A370 Fém ajtó 3 sor - A330 | 9596 | 2025-02-15
A371 | 2CPX031634R9999 | A371 Fém ajtó 4 sor - A340 | 10611 | 2025-02-15
1/8H | 2CPX034321R9999 | Megszűnt kiváltó: TH112G 2CPX010948R9999 - 1/8H álló szekrény, IP43, 1850x300x225, TNF modulokhoz | megszűnt | 2025-02-15
2/8H | 2CPX034322R9999 | Megszűnt kiváltó: TH212G 2CPX010950R9999 - 2/8H álló szekrény, IP43, 1850x550x225, TNF modulokhoz | megszűnt | 2025-02-15
3/8H | 2CPX034323R9999 | Megszűnt kiváltó: TH312G 2CPX010952R9999 - 3/8H álló szekrény, IP43, 1850x800x225, TNF modulokhoz | megszűnt | 2025-02-15
4/8H | 2CPX034324R9999 | Megszűnt kiváltó: TH412G 2CPX010954R9999 - 4/8H álló szekrény, IP43, 1850x1050x225, TNF modulokhoz | megszűnt | 2025-02-15
1/8HS | 2CPX034326R9999 | Megszűnt kiváltó: TH112S 2CPX010949R9999 - 1/8HS álló szekrény, IP43, 1850x300x225, TNF modulokhoz | megszűnt | 2025-02-15
2/8HS | 2CPX034327R9999 | Megszűnt kiváltó: TH212S 2CPX010951R9999 - 2/8HS álló szekrény, IP43, 1850x550x225, TNF modulokhoz | megszűnt | 2025-02-15
3/8HS | 2CPX034328R9999 | Megszűnt kiváltó: TH312S 2CPX010953R9999 - 3/8HS álló szekrény, IP43, 1850x800x225, TNF modulokhoz | megszűnt | 2025-02-15
4/8HS | 2CPX034329R9999 | Megszűnt kiváltó: TH412S 2CPX010955R9999 - 4/8HS álló szekrény, IP43, 1850x1050x225, TNF modulokhoz | megszűnt | 2025-02-15
WR18 | 2CPX034801R9999 | WR18 szerelőkeret 1 mező széles, OH8 | 37875 | 2025-02-15
WR28 | 2CPX034802R9999 | WR28 szerelőkeret 2 mező széles, OH8 | 41026 | 2025-02-15
WR38 | 2CPX034803R9999 | WR38 szerelőkeret 3 mező széles, OH8 | 43526 | 2025-02-15
WR48 | 2CPX034804R9999 | WR48 szerelőkeret 4 mező széles, OH8 | 45622 | 2025-02-15
1/0A | 2CPX036001R9999 | Megszűnt 1/0A fali szekrény, IP43, 500x300x215 Kiváltó: 2CPX052015R9999 | megszűnt | 2025-02-15
2/0A | 2CPX036002R9999 | Megszűnt 2/0A fali szekrény, IP43, 500x550x215 Kiváltó: 2CPX052016R9999 | megszűnt | 2025-02-15
3/0A | 2CPX036003R9999 | Megszűnt 3/0A fali szekrény, IP43, 500x800x215 Kiváltó: 2CPX052017R9999 | megszűnt | 2025-02-15
4/0A | 2CPX036004R9999 | Megszűnt 4/0A fali szekrény, IP43, 500x1050x215 Kiváltó: 2CPX052018R9999 | megszűnt | 2025-02-15
5/0A | 2CPX036005R9999 | Megszűnt 5/0A fali szekrény, IP43, 500x1300x215 Kiváltó: 2CPX052019R9999 | megszűnt | 2025-02-15
1/1A | 2CPX036011R9999 | Megszűnt 1/1A fali szekrény, IP43, 650x300x215 Kiváltó: 2CPX052020R9999 | megszűnt | 2025-02-15
2/1A | 2CPX036012R9999 | Megszűnt 2/1A fali szekrény, IP43, 650x550x215 Kiváltó: 2CPX052021R9999 | megszűnt | 2025-02-15
3/1A | 2CPX036013R9999 | Megszűnt 3/1A fali szekrény, IP43, 650x800x215 Kiváltó: 2CPX052022R9999 | megszűnt | 2025-02-15
4/1A | 2CPX036014R9999 | Megszűnt 4/1A fali szekrény, IP43, 650x1050x215 Kiváltó: 2CPX052023R9999 | megszűnt | 2025-02-15
5/1A | 2CPX036015R9999 | Megszűnt 5/1A fali szekrény, IP43, 650x1300x215 Kiváltó: 2CPX052024R9999 | megszűnt | 2025-02-15
1/2A | 2CPX036021R9999 | Megszűnt 1/2A fali szekrény, IP43, 950x300x215 Kiváltó: 2CPX052025R9999 | megszűnt | 2025-02-15
2/2A | 2CPX036022R9999 | Megszűnt 2/2A fali szekrény, IP43, 950x550x215 Kiváltó: 2CPX052026R9999 | megszűnt | 2025-02-15
3/2A | 2CPX036023R9999 | Megszűnt 3/2A fali szekrény, IP43, 950x800x215 Kiváltó: 2CPX052027R9999 | megszűnt | 2025-02-15
4/2A | 2CPX036024R9999 | Megszűnt 4/2A fali szekrény, IP43, 950x1050x215 Kiváltó: 2CPX052028R9999 | megszűnt | 2025-02-15
5/2A | 2CPX036025R9999 | Megszűnt 5/2A fali szekrény, IP43, 950x1300x215 Kiváltó: 2CPX052029R9999 | megszűnt | 2025-02-15
1/3A | 2CPX036031R9999 | Megszűnt 1/3A fali szekrény, IP43, 1100x300x215 Kiváltó: 2CPX052030R9999 | megszűnt | 2025-02-15
3/3A | 2CPX036033R9999 | Megszűnt 3/3A fali szekrény, IP43, 1100x800x215 Kiváltó: 2CPX052032R9999 | megszűnt | 2025-02-15
1/4A | 2CPX036041R9999 | Megszűnt 1/4A fali szekrény, IP43, 1250x300x215 Kiváltó: 2CPX052035R9999 | megszűnt | 2025-02-15
2/4A | 2CPX036042R9999 | Megszűnt 2/4A fali szekrény, IP43, 1250x550x215 Kiváltó: 2CPX052036R9999 | megszűnt | 2025-02-15
3/4A | 2CPX036043R9999 | Megszűnt 3/4A fali szekrény, IP43, 1250x800x215 Kiváltó: 2CPX052037R9999 | megszűnt | 2025-02-15
4/4A | 2CPX036044R9999 | Megszűnt 4/4A fali szekrény, IP43, 1250x1050x215 Kiváltó: 2CPX052038R9999 | megszűnt | 2025-02-15
5/4A | 2CPX036045R9999 | Megszűnt 5/4A fali szekrény, IP43, 1250x1300x215 Kiváltó: 2CPX052039R9999 | megszűnt | 2025-02-15
1/5A | 2CPX036051R9999 | Megszűnt 1/5A fali szekrény, IP43, 1400x300x215 Kiváltó: 2CPX052040R9999 | megszűnt | 2025-02-15
2/5A | 2CPX036052R9999 | Megszűnt 2/5A fali szekrény, IP43, 1400x550x215 Kiváltó: 2CPX052041R9999 | megszűnt | 2025-02-15
4/5A | 2CPX036054R9999 | Megszűnt 4/5A fali szekrény, IP43, 1400x1050x215 Kiváltó: 2CPX052043R9999 | megszűnt | 2025-02-15
5/5A | 2CPX036055R9999 | Megszűnt 5/5A fali szekrény, IP43, 1400x1300x215 Kiváltó: 2CPX052044R9999 | megszűnt | 2025-02-15
1/00A | 2CPX036061R9999 | Megszűnt 1/00A fali szekrény, IP43, 500x300x215 Kiváltó: 2CPX052010R9999 | megszűnt | 2025-02-15
2/00A | 2CPX036062R9999 | Megszűnt 2/00A fali szekrény, IP43, 500x550x215 Kiváltó: 2CPX052011R9999 | megszűnt | 2025-02-15
3/00A | 2CPX036063R9999 | Megszűnt 3/00A fali szekrény, IP43, 500x800x215 Kiváltó: 2CPX052012R9999 | megszűnt | 2025-02-15
4/00A | 2CPX036064R9999 | Megszűnt 4/00A fali szekrény, IP43, 500x1050x215 Kiváltó: 2CPX052013R9999 | megszűnt | 2025-02-15
5/00A | 2CPX036065R9999 | Megszűnt 5/00A fali szekrény, IP43, 500x1300x215 Kiváltó: 2CPX052014R9999 | megszűnt | 2025-02-15
1/00B | 2CPX036360R9999 | Megszűnt 1/00B fali szekrény, IP43, 500x300x215 Kiváltó: 2CPX052050R9999 | megszűnt | 2025-02-15
2/00B | 2CPX036361R9999 | Megszűnt 2/00B fali szekrény, IP43, 500x550x215 Kiváltó: 2CPX052051R9999 | megszűnt | 2025-02-15
3/00B | 2CPX036362R9999 | Megszűnt 3/00B fali szekrény, IP43, 500x800x215 Kiváltó: 2CPX052052R9999 | megszűnt | 2025-02-15
1/0B | 2CPX036370R9999 | Megszűnt 1/0B fali szekrény, IP43, 650x300x215 Kiváltó: 2CPX052053R9999 | megszűnt | 2025-02-15
2/0B | 2CPX036371R9999 | Megszűnt 2/0B fali szekrény, IP43, 650x550x215 Kiváltó: 2CPX052054R9999 | megszűnt | 2025-02-15
3/0B | 2CPX036372R9999 | Megszűnt 3/0B fali szekrény, IP43, 650x800x215 Kiváltó: 2CPX052055R9999 | megszűnt | 2025-02-15
4/0B | 2CPX036373R9999 | Megszűnt 4/0B fali szekrény, IP43, 650x1050x215 Kiváltó: 2CPX052056R9999 | megszűnt | 2025-02-15
5/0B | 2CPX036374R9999 | Megszűnt 5/0B fali szekrény, IP43, 650x1300x215 Kiváltó: 2CPX052057R9999 | megszűnt | 2025-02-15
1/1B | 2CPX036380R9999 | Megszűnt 1/1B fali szekrény, IP43, 800x300x215 Kiváltó: 2CPX052058R9999 | megszűnt | 2025-02-15
2/1B | 2CPX036381R9999 | Megszűnt 2/1B fali szekrény, IP43, 800x550x215 Kiváltó: 2CPX052059R9999 | megszűnt | 2025-02-15
3/1B | 2CPX036382R9999 | Megszűnt 3/1B fali szekrény, IP43, 800x800x215 Kiváltó: 2CPX052060R9999 | megszűnt | 2025-02-15
4/1B | 2CPX036383R9999 | Megszűnt 4/1B fali szekrény, IP43, 800x1050x215 Kiváltó: 2CPX052061R9999 | megszűnt | 2025-02-15
5/1B | 2CPX036384R9999 | Megszűnt 5/1B fali szekrény, IP43, 800x1300x215 Kiváltó: 2CPX052062R9999 | megszűnt | 2025-02-15
1/2B | 2CPX036390R9999 | Megszűnt 1/2B fali szekrény, IP43, 950x300x215 Kiváltó: 2CPX052063R9999 | megszűnt | 2025-02-15
2/2B | 2CPX036391R9999 | Megszűnt 2/2B fali szekrény, IP43, 950x550x215 Kiváltó: 2CPX052064R9999 | megszűnt | 2025-02-15
3/2B | 2CPX036392R9999 | Megszűnt 3/2B fali szekrény, IP43, 950x800x215 Kiváltó: 2CPX052065R9999 | megszűnt | 2025-02-15
4/2B | 2CPX036393R9999 | Megszűnt 4/2B fali szekrény, IP43, 950x1050x215 Kiváltó: 2CPX052066R9999 | megszűnt | 2025-02-15
5/2B | 2CPX036394R9999 | Megszűnt 5/2B fali szekrény, IP43, 950x1300x215 Kiváltó: 2CPX052067R9999 | megszűnt | 2025-02-15
1/3B | 2CPX036400R9999 | Megszűnt 1/3B fali szekrény, IP43, 1100x300x215 Kiváltó: 2CPX052068R9999 | megszűnt | 2025-02-15
2/3B | 2CPX036401R9999 | Megszűnt 2/3B fali szekrény, IP43, 1100x550x215 Kiváltó: 2CPX052069R9999 | megszűnt | 2025-02-15
3/3B | 2CPX036402R9999 | Megszűnt 3/3B fali szekrény, IP43, 1100x800x215 Kiváltó: 2CPX052070R9999 | megszűnt | 2025-02-15
4/3B | 2CPX036403R9999 | Megszűnt 4/3B fali szekrény, IP43, 1100x1050x215 Kiváltó: 2CPX052071R9999 | megszűnt | 2025-02-15
5/3B | 2CPX036404R9999 | Megszűnt 5/3B fali szekrény, IP43, 1100x1300x215 Kiváltó: 2CPX052072R9999 | megszűnt | 2025-02-15
1/4B | 2CPX036410R9999 | Megszűnt 1/4B fali szekrény, IP43, 1250x300x215 Kiváltó: 2CPX052073R9999 | megszűnt | 2025-02-15
2/4B | 2CPX036411R9999 | Megszűnt 2/4B fali szekrény, IP43, 1250x550x215 Kiváltó: 2CPX052074R9999 | megszűnt | 2025-02-15
3/4B | 2CPX036412R9999 | Megszűnt 3/4B fali szekrény, IP43, 1250x800x215 Kiváltó: 2CPX052075R9999 | megszűnt | 2025-02-15
4/4B | 2CPX036413R9999 | Megszűnt 4/4B fali szekrény, IP43, 1250x1050x215 Kiváltó: 2CPX052076R9999 | megszűnt | 2025-02-15
5/4B | 2CPX036414R9999 | Megszűnt 5/4B fali szekrény, IP43, 1250x1300x215 Kiváltó: 2CPX052077R9999 | megszűnt | 2025-02-15
1/5B | 2CPX036420R9999 | Megszűnt 1/5B fali szekrény, IP43, 1400x300x215 Kiváltó: 2CPX052078R9999 | megszűnt | 2025-02-15
2/5B | 2CPX036421R9999 | Megszűnt 2/5B fali szekrény, IP43, 1400x550x215 Kiváltó: 2CPX052079R9999 | megszűnt | 2025-02-15
3/5B | 2CPX036422R9999 | Megszűnt 3/5B fali szekrény, IP43, 1400x800x215 Kiváltó: 2CPX052080R9999 | megszűnt | 2025-02-15
4/5B | 2CPX036423R9999 | Megszűnt 4/5B fali szekrény, IP43, 1400x1050x215 Kiváltó: 2CPX052081R9999 | megszűnt | 2025-02-15
5/5B | 2CPX036424R9999 | Megszűnt 5/5B fali szekrény, IP43, 1400x1300x215 Kiváltó: 2CPX052082R9999 | megszűnt | 2025-02-15
1MK00A | 2CPX037179R9999 | Megszűnt 1MK00A Energiaelosztási panel 1 mező Kiváltó: 2CPX037582R9999 | megszűnt | 2025-02-15
1MK0A | 2CPX037180R9999 | Megszűnt 1MK0A Energiaelosztási panel 1 mező Kiváltó: 2CPX037595R9999 | megszűnt | 2025-02-15
1MK1A | 2CPX037181R9999 | Megszűnt 1MK1A Energiaelosztási panel 1 mező Kiváltó: 2CPX037614R9999 | megszűnt | 2025-02-15
1MK2A | 2CPX037182R9999 | Megszűnt 1MK2A Energiaelosztási panel 1 mező Kiváltó: 2CPX037626R9999 | megszűnt | 2025-02-15
1KF33A | 2CPX037185R9999 | Megszűnt 1KF33A panel Kiváltó: 2CPX037470R9999 | megszűnt | 2025-02-15
A13 | 2CPX052010R9999 | A13 Fali elosztó 1 széles 3 sor kettős szigetelés IP44 | 74500 | 2025-02-15
A23 | 2CPX052011R9999 | A23 Fali elosztó 2 széles 3 sor kettős szigetelés IP44 | 87429 | 2025-02-15
A33 | 2CPX052012R9999 | A33 Fali elosztó 3 széles 3 sor kettős szigetelés IP44 | 122310 | 2025-02-15
A43 | 2CPX052013R9999 | A43 Fali elosztó 4 széles 3 sor kettős szigetelés IP44 | 141241 | 2025-02-15
A53 | 2CPX052014R9999 | A53 Fali elosztó 5 széles 3 sor kettős szigetelés IP44 | 162776 | 2025-02-15
A14 | 2CPX052015R9999 | A14 Fali elosztó 1 széles 4 sor kettős szigetelés IP44 | 81388 | 2025-02-15
A24 | 2CPX052016R9999 | A24 Fali elosztó 2 széles 4 sor kettős szigetelés IP44 | 93419 | 2025-02-15
A34 | 2CPX052017R9999 | A34 Fali elosztó 3 széles 4 sor kettős szigetelés IP44 | 132583 | 2025-02-15
A44 | 2CPX052018R9999 | A44 Fali elosztó 4 széles 4 sor kettős szigetelés IP44 | 158011 | 2025-02-15
A54 | 2CPX052019R9999 | A54 Fali elosztó 5 széles 4 sor kettős szigetelés IP44 | 196316 | 2025-02-15
A15 | 2CPX052020R9999 | A15 Fali elosztó 1 széles 5 sor kettős szigetelés IP44 | 87429 | 2025-02-15
A25 | 2CPX052021R9999 | A25 Fali elosztó 2 széles 5 sor kettős szigetelés IP44 | 102077 | 2025-02-15
A35 | 2CPX052022R9999 | A35 Fali elosztó 3 széles 5 sor kettős szigetelés IP44 | 143389 | 2025-02-15
A45 | 2CPX052023R9999 | A45 Fali elosztó 4 széles 5 sor kettős szigetelés IP44 | 174794 | 2025-02-15
A55 | 2CPX052024R9999 | A55 Fali elosztó 5 széles 5 sor kettős szigetelés IP44 | 229907 | 2025-02-15
A16 | 2CPX052025R9999 | A16 Fali elosztó 1 széles 6 sor kettős szigetelés IP44 | 91309 | 2025-02-15
A26 | 2CPX052026R9999 | A26 Fali elosztó 2 széles 6 sor kettős szigetelés IP44 | 109863 | 2025-02-15
A36 | 2CPX052027R9999 | A36 Fali elosztó 3 széles 6 sor kettős szigetelés IP44 | 151084 | 2025-02-15
A46 | 2CPX052028R9999 | A46 Fali elosztó 4 széles 6 sor kettős szigetelés IP44 | 187735 | 2025-02-15
A56 | 2CPX052029R9999 | A56 Fali elosztó 5 széles 6 sor kettős szigetelés IP44 | 235519 | 2025-02-15
A17 | 2CPX052030R9999 | A17 Fali elosztó 1 széles 7 sor kettős szigetelés IP44 | 99850 | 2025-02-15
A27 | 2CPX052031R9999 | A27 Fali elosztó 2 széles 7 sor kettős szigetelés IP44 | 124888 | 2025-02-15
A37 | 2CPX052032R9999 | A37 Fali elosztó 3 széles 7 sor kettős szigetelés IP44 | 171799 | 2025-02-15
A47 | 2CPX052033R9999 | A47 Fali elosztó 4 széles 7 sor kettős szigetelés IP44 | 212265 | 2025-02-15
A57 | 2CPX052034R9999 | A57 Fali elosztó 5 széles 7 sor kettős szigetelés IP44 | 264371 | 2025-02-15
A18 | 2CPX052035R9999 | A18 Fali elosztó 1 széles 8 sor kettős szigetelés IP44 | 103314 | 2025-02-15
A28 | 2CPX052036R9999 | A28 Fali elosztó 2 széles 8 sor kettős szigetelés IP44 | 136489 | 2025-02-15
A38 | 2CPX052037R9999 | A38 Fali elosztó 3 széles 8 sor kettős szigetelés IP44 | 190717 | 2025-02-15
A48 | 2CPX052038R9999 | A48 Fali elosztó 4 széles 8 sor kettős szigetelés IP44 | 228605 | 2025-02-15
A58 | 2CPX052039R9999 | A58 Fali elosztó 5 széles 8 sor kettős szigetelés IP44 | 274696 | 2025-02-15
A19 | 2CPX052040R9999 | A19 Fali elosztó 1 széles 9 sor kettős szigetelés IP44 | 114068 | 2025-02-15
A29 | 2CPX052041R9999 | A29 Fali elosztó 2 széles 9 sor kettős szigetelés IP44 | 148558 | 2025-02-15
A39 | 2CPX052042R9999 | A39 Fali elosztó 3 széles 9 sor kettős szigetelés IP44 | 203672 | 2025-02-15
A49 | 2CPX052043R9999 | A49 Fali elosztó 4 széles 9 sor kettős szigetelés IP44 | 239334 | 2025-02-15
A59 | 2CPX052044R9999 | A59 Fali elosztó 5 széles 9 sor kettős szigetelés IP44 | 300515 | 2025-02-15
B13 | 2CPX052050R9999 | B13 Fali elosztó 1 széles 3 sor földelt IP44 | 75946 | 2025-02-15
B23 | 2CPX052051R9999 | B23 Fali elosztó 2 széles 3 sor földelt IP44 | 88041 | 2025-02-15
B33 | 2CPX052052R9999 | B33 Fali elosztó 3 széles 3 sor földelt IP44 | 122180 | 2025-02-15
B14 | 2CPX052053R9999 | B14 Fali elosztó 1 széles 4 sor földelt IP44 | 82534 | 2025-02-15
B24 | 2CPX052054R9999 | B24 Fali elosztó 2 széles 4 sor földelt IP44 | 94083 | 2025-02-15
B34 | 2CPX052055R9999 | B34 Fali elosztó 3 széles 4 sor földelt IP44 | 134809 | 2025-02-15
B44 | 2CPX052056R9999 | B44 Fali elosztó 4 széles 4 sor földelt IP44 | 159547 | 2025-02-15
B54 | 2CPX052057R9999 | B54 Fali elosztó 5 széles 4 sor földelt IP44 | 198594 | 2025-02-15
B15 | 2CPX052058R9999 | B15 Fali elosztó 1 széles 5 sor földelt IP44 | 88041 | 2025-02-15
B25 | 2CPX052059R9999 | B25 Fali elosztó 2 széles 5 sor földelt IP44 | 102350 | 2025-02-15
B35 | 2CPX052060R9999 | B35 Fali elosztó 3 széles 5 sor földelt IP44 | 144730 | 2025-02-15
B45 | 2CPX052061R9999 | B45 Fali elosztó 4 széles 5 sor földelt IP44 | 176056 | 2025-02-15
B55 | 2CPX052062R9999 | B55 Fali elosztó 5 széles 5 sor földelt IP44 | 220624 | 2025-02-15
B16 | 2CPX052063R9999 | B16 Fali elosztó 1 széles 6 sor földelt IP44 | 91335 | 2025-02-15
B26 | 2CPX052064R9999 | B26 Fali elosztó 2 széles 6 sor földelt IP44 | 111152 | 2025-02-15
B36 | 2CPX052065R9999 | B36 Fali elosztó 3 széles 6 sor földelt IP44 | 152451 | 2025-02-15
B46 | 2CPX052066R9999 | B46 Fali elosztó 4 széles 6 sor földelt IP44 | 184324 | 2025-02-15
B56 | 2CPX052067R9999 | B56 Fali elosztó 5 széles 6 sor földelt IP44 | 225519 | 2025-02-15
B17 | 2CPX052068R9999 | B17 Fali elosztó 1 széles 7 sor földelt IP44 | 100658 | 2025-02-15
B27 | 2CPX052069R9999 | B27 Fali elosztó 2 széles 7 sor földelt IP44 | 124341 | 2025-02-15
B37 | 2CPX052070R9999 | B37 Fali elosztó 3 széles 7 sor földelt IP44 | 172749 | 2025-02-15
B47 | 2CPX052071R9999 | B47 Fali elosztó 4 széles 7 sor földelt IP44 | 202995 | 2025-02-15
B57 | 2CPX052072R9999 | B57 Fali elosztó 5 széles 7 sor földelt IP44 | 253070 | 2025-02-15
B18 | 2CPX052073R9999 | B18 Fali elosztó 1 széles 8 sor földelt IP44 | 103965 | 2025-02-15
B28 | 2CPX052074R9999 | B28 Fali elosztó 2 széles 8 sor földelt IP44 | 138103 | 2025-02-15
B38 | 2CPX052075R9999 | B38 Fali elosztó 3 széles 8 sor földelt IP44 | 191954 | 2025-02-15
B48 | 2CPX052076R9999 | B48 Fali elosztó 4 széles 8 sor földelt IP44 | 222225 | 2025-02-15
B58 | 2CPX052077R9999 | B58 Fali elosztó 5 széles 8 sor földelt IP44 | 266819 | 2025-02-15
B19 | 2CPX052078R9999 | B19 Fali elosztó 1 széles 9 sor földelt IP44 | 115006 | 2025-02-15
B29 | 2CPX052079R9999 | B29 Fali elosztó 2 széles 9 sor földelt IP44 | 149678 | 2025-02-15
B39 | 2CPX052080R9999 | B39 Fali elosztó 3 széles 9 sor földelt IP44 | 205221 | 2025-02-15
B49 | 2CPX052081R9999 | B49 Fali elosztó 4 széles 9 sor földelt IP44 | 241534 | 2025-02-15
B59 | 2CPX052082R9999 | B59 Fali elosztó 5 széles 9 sor földelt IP44 | 291544 | 2025-02-15
CA13V | 2CPX052180R9999 | CA13V kompakt fali elosztó 1 széles 3 sor IP44 | 90932 | 2025-02-15
CA14V | 2CPX052181R9999 | CA14V kompakt fali elosztó 1 széles 4 sor IP44 | 96491 | 2025-02-15
CA15V | 2CPX052182R9999 | CA15V kompakt fali elosztó 1 széles 5 sor IP44 | 99981 | 2025-02-15
CA16V | 2CPX052183R9999 | CA16V kompakt fali elosztó 1 széles 6 sor IP44 | 127244 | 2025-02-15
CA23V | 2CPX052184R9999 | CA23V kompakt fali elosztó 2 széles 3 sor IP44 | 139249 | 2025-02-15
CA24V | 2CPX052185R9999 | CA24V kompakt fali elosztó 2 széles 4 sor IP44 | 130630 | 2025-02-15
CA25V | 2CPX052186R9999 | CA25V kompakt fali elosztó 2 széles 5 sor IP44 | 149873 | 2025-02-15
CA26V | 2CPX052187R9999 | CA26V kompakt fali elosztó 2 széles 6 sor IP44 | 189936 | 2025-02-15
CA27V | 2CPX052188R9999 | CA27V kompakt fali elosztó 2 széles 7 sor IP44 | 209557 | 2025-02-15
CA34V | 2CPX052190R9999 | CA34V kompakt fali elosztó 3 széles 4 sor IP44 | 228657 | 2025-02-15
CA35V | 2CPX052191R9999 | CA35V kompakt fali elosztó 3 széles 5 sor IP44 | 235844 | 2025-02-15
CA36V | 2CPX052192R9999 | CA36V kompakt fali elosztó 3 széles 6 sor IP44 | 272170 | 2025-02-15
CA45V | 2CPX052195R9999 | CA45V kompakt fali elosztó 4 széles 5 sor IP44 | 286557 | 2025-02-15
CA24V2 | 2CPX052196R9999 | CA24V2 kompakt fali elosztó 2 széles 4 sor osztott maszk | 144913 | 2025-02-15
CA25V2 | 2CPX052197R9999 | CA25V2 kompakt fali elosztó 2 széles 5 sor osztott maszk | 175119 | 2025-02-15
CA14VT | 2CPX052198R9999 | CA14VT kompakt fali elosztó 1 széles 4 sor átlátszó ajtó | 140186 | 2025-02-15
CA15VT | 2CPX052199R9999 | CA15VT kompakt fali elosztó 1 széles 5 sor átlátszó ajtó | 149066 | 2025-02-15
CA16VT | 2CPX052200R9999 | CA16VT kompakt fali elosztó 1 széles 6 sor átlátszó ajtó | 182736 | 2025-02-15
CA23VT | 2CPX052201R9999 | CA23VT kompakt fali elosztó 2 széles 3 sor átlátszó ajtó | 184181 | 2025-02-15
CA24VT | 2CPX052202R9999 | CA24VT kompakt fali elosztó 2 széles 4 sor átlátszó ajtó | 191355 | 2025-02-15
CA25VT | 2CPX052203R9999 | CA25VT kompakt fali elosztó 2 széles 5 sor átlátszó ajtó | 230142 | 2025-02-15
CA26VT | 2CPX052204R9999 | CA26VT kompakt fali elosztó 2 széles 6 sor átlátszó ajtó | 255491 | 2025-02-15
CA13 | 2CPX052142R9999 | CA13 kompakt fali elosztó 1 széles 3 sor üres, ajtóval | 69084 | 2025-02-15
CA14 | 2CPX052143R9999 | CA14 kompakt fali elosztó 1 széles 4 sor üres, ajtóval | 70686 | 2025-02-15
CA15 | 2CPX052144R9999 | CA15 kompakt fali elosztó 1 széles 5 sor üres, ajtóval | 75008 | 2025-02-15
CA16 | 2CPX052145R9999 | CA16 kompakt fali elosztó 1 széles 6 sor üres, ajtóval | 83211 | 2025-02-15
CA24 | 2CPX052149R9999 | CA24 kompakt fali elosztó 2 széles 4 sor üres, ajtóval | 115657 | 2025-02-15
CA25 | 2CPX052150R9999 | CA25 kompakt fali elosztó 2 széles 5 sor üres, ajtóval | 137491 | 2025-02-15
CA26 | 2CPX052151R9999 | CA26 kompakt fali elosztó 2 széles 6 sor üres, ajtóval | 148819 | 2025-02-15
CA27 | 2CPX052152R9999 | CA27 kompakt fali elosztó 2 széles 7 sor üres, ajtóval | 164169 | 2025-02-15
CA34 | 2CPX052154R9999 | CA34 kompakt fali elosztó 3 széles 4 sor üres, ajtóval | 166435 | 2025-02-15
CA35 | 2CPX052155R9999 | CA35 kompakt fali elosztó 3 széles 5 sor üres, ajtóval | 180561 | 2025-02-15
CA36 | 2CPX052156R9999 | CA36 kompakt fali elosztó 3 széles 6 sor üres, ajtóval | 189116 | 2025-02-15
CA37 | 2CPX052157R9999 | CA37 kompakt fali elosztó 3 széles 7 sor üres, ajtóval | 214413 | 2025-02-15
CA46 | 2CPX052160R9999 | CA46 kompakt fali elosztó 4 széles 6 sor üres, ajtóval | 242328 | 2025-02-15
CA13B | 2CPX052161R9999 | CA13B kompakt fali elosztó 1 széles 3 sor üres, ajtó nélkül | 33318 | 2025-02-15
CA14B | 2CPX052162R9999 | CA14B kompakt fali elosztó 1 széles 4 sor üres, ajtó nélkül | 34034 | 2025-02-15
CA15B | 2CPX052163R9999 | CA15B kompakt fali elosztó 1 széles 5 sor üres, ajtó nélkül | 44151 | 2025-02-15
CA16B | 2CPX052164R9999 | CA16B kompakt fali elosztó 1 széles 6 sor üres, ajtó nélkül | 50778 | 2025-02-15
CA23B | 2CPX052167R9999 | CA23B kompakt fali elosztó 2 széles 3 sor üres, ajtó nélkül | 61415 | 2025-02-15
CA24B | 2CPX052168R9999 | CA24B kompakt fali elosztó 2 széles 4 sor üres, ajtó nélkül | 72222 | 2025-02-15
CA25B | 2CPX052169R9999 | CA25B kompakt fali elosztó 2 széles 5 sor üres, ajtó nélkül | 93353 | 2025-02-15
CA26B | 2CPX052170R9999 | CA26B kompakt fali elosztó 2 széles 6 sor üres, ajtó nélkül | 103978 | 2025-02-15
CA27B | 2CPX052171R9999 | CA27B kompakt fali elosztó 2 széles 7 sor üres, ajtó nélkül | 115500 | 2025-02-15
CA34B | 2CPX052173R9999 | CA34B kompakt fali elosztó 3 széles 4 sor üres, ajtó nélkül | 94916 | 2025-02-15
CA35B | 2CPX052174R9999 | CA35B kompakt fali elosztó 3 széles 5 sor üres, ajtó nélkül | 105006 | 2025-02-15
CA36B | 2CPX052175R9999 | CA36B kompakt fali elosztó 3 széles 6 sor üres, ajtó nélkül | 111295 | 2025-02-15
CA37B | 2CPX052176R9999 | CA37B kompakt fali elosztó 3 széles 7 sor üres, ajtó nélkül | 135213 | 2025-02-15
CA45B | 2CPX052178R9999 | CA45B kompakt fali elosztó 4 széles 5 sor üres, ajtó nélkül | 143754 | 2025-02-15
CA46B | 2CPX052179R9999 | CA46B kompakt fali elosztó 4 széles 6 sor üres, ajtó nélkül | 150042 | 2025-02-15
CA23VM | 2CPX052205R9999 | CA23VM kompakt fali elosztó 2 széles 3 sor média elosztó | 173596 | 2025-02-15
CA24VM | 2CPX052206R9999 | CA24VM kompakt fali elosztó 2 széles 4 sor média elosztó | 196094 | 2025-02-15
CA25VM | 2CPX052207R9999 | CA25VM kompakt fali elosztó 2 széles 5 sor média elosztó | 238292 | 2025-02-15
CA26VM | 2CPX052208R9999 | CA26VM kompakt fali elosztó 2 széles 6 sor média elosztó | 252445 | 2025-02-15
CA14R | 2CPX052229R9999 | CA14R kompakt fali elosztó 1 széles 3 sor IP44 | 107194 | 2025-02-15
CA15R | 2CPX052230R9999 | CA15R kompakt fali elosztó 1 széles 4 sor IP44 | 124966 | 2025-02-15
CA16R | 2CPX052231R9999 | CA16R kompakt fali elosztó 1 széles 5 sor IP44 | 138715 | 2025-02-15
CA23R | 2CPX052234R9999 | CA23R kompakt fali elosztó 2 széles 2 sor IP44 | 150746 | 2025-02-15
CA24R | 2CPX052235R9999 | CA24R kompakt fali elosztó 2 széles 3 sor IP44 | 152152 | 2025-02-15
CA25R | 2CPX052236R9999 | CA25R kompakt fali elosztó 2 széles 4 sor IP44 | 182254 | 2025-02-15
CA26R | 2CPX052237R9999 | CA26R kompakt fali elosztó 2 széles 5 sor IP44 | 200951 | 2025-02-15
CA27R | 2CPX052238R9999 | CA27R kompakt fali elosztó 2 széles 6 sor IP44 | 220559 | 2025-02-15
CA34R | 2CPX052240R9999 | CA34R kompakt fali elosztó 3 széles 3 sor IP44 | 239685 | 2025-02-15
CA35R | 2CPX052241R9999 | CA35R kompakt fali elosztó 3 széles 4 sor IP44 | 246833 | 2025-02-15
CA36R | 2CPX052242R9999 | CA36R kompakt fali elosztó 3 széles 5 sor IP44 | 283198 | 2025-02-15
CA37R | 2CPX052243R9999 | CA37R kompakt fali elosztó 3 széles 6 sor IP44 | 338234 | 2025-02-15
CA45R | 2CPX052245R9999 | CA45R kompakt fali elosztó 4 széles 4 sor IP44 | 297585 | 2025-02-15
CA14RT | 2CPX052246R9999 | CA14RT kompakt fali elosztó 1 széles 3 sor átlátszó ajtó | 147803 | 2025-02-15
CA15RT | 2CPX052247R9999 | CA15RT kompakt fali elosztó 1 széles 4 sor átlátszó ajtó | 163271 | 2025-02-15
CA16RT | 2CPX052248R9999 | CA16RT kompakt fali elosztó 1 széles 5 sor átlátszó ajtó | 207539 | 2025-02-15
CA23RT | 2CPX052251R9999 | CA23RT kompakt fali elosztó 2 széles 2 sor átlátszó ajtó | 195183 | 2025-02-15
CA24RT | 2CPX052252R9999 | CA24RT kompakt fali elosztó 2 széles 3 sor átlátszó ajtó | 201875 | 2025-02-15
CA25RT | 2CPX052253R9999 | CA25RT kompakt fali elosztó 2 széles 4 sor átlátszó ajtó | 241052 | 2025-02-15
CA26RT | 2CPX052254R9999 | CA26RT kompakt fali elosztó 2 széles 5 sor átlátszó ajtó | 266454 | 2025-02-15
CA27RT | 2CPX052255R9999 | CA27RT kompakt fali elosztó 2 széles 6 sor átlátszó ajtó | 281297 | 2025-02-15
CA34RT | 2CPX052257R9999 | CA34RT kompakt fali elosztó 3 széles 3 sor átlátszó ajtó | 389272 | 2025-02-15
CA35RT | 2CPX052258R9999 | CA35RT kompakt fali elosztó 3 széles 4 sor átlátszó ajtó | 332414 | 2025-02-15
CA36RT | 2CPX052259R9999 | CA36RT kompakt fali elosztó 3 széles 5 sor átlátszó ajtó | 364521 | 2025-02-15
CA37RT | 2CPX052260R9999 | CA37RT kompakt fali elosztó 3 széles 6 sor átlátszó ajtó | 368362 | 2025-02-15
CA45RT | 2CPX052262R9999 | CA45RT kompakt fali elosztó 4 széles 4 sor átlátszó ajtó | 341580 | 2025-02-15
CA25K | 2CPX052290R9999 | CA25K kompakt fali elosztó 2 széles 5 sor sorkapocs hellyel | 149873 | 2025-02-15
CA26K | 2CPX052291R9999 | CA26K kompakt fali elosztó 2 széles 6 sor sorkapocs hellyel | 161123 | 2025-02-15
CA27K | 2CPX052292R9999 | CA27K kompakt fali elosztó 2 széles 7 sor sorkapocs hellyel | 211458 | 2025-02-15
CA35K | 2CPX052294R9999 | CA35K kompakt fali elosztó 3 széles 5 sor sorkapocs hellyel | 221965 | 2025-02-15
CA36K | 2CPX052295R9999 | CA36K kompakt fali elosztó 3 széles 6 sor sorkapocs hellyel | 241547 | 2025-02-15
CA37K | 2CPX052296R9999 | CA37K kompakt fali elosztó 3 széles 7 sor sorkapocs hellyel | 313808 | 2025-02-15
CA45K | 2CPX052298R9999 | CA45K kompakt fali elosztó 4 széles 5 sor sorkapocs hellyel | 306634 | 2025-02-15
CA46K | 2CPX052299R9999 | CA46K kompakt fali elosztó 4 széles 6 sor sorkapocs hellyel | 299226 | 2025-02-15
CA24VP | 2CPX052300R9999 | CA24VP kompakt fali elosztó 2 széles 4 sor szerelő lappal | 145941 | 2025-02-15
CA35VP | 2CPX052301R9999 | CA35VP kompakt fali elosztó 3 széles 5 sor szerelő lappal | 218632 | 2025-02-15
CA14RZ1 | 2CPX052277R9999 | CA14RZ1 kompakt fali elosztó 1 széles 3 sor kábelbevezetővel | 138702 | 2025-02-15
CA15RZ1 | 2CPX052278R9999 | CA15RZ1 kompakt fali elosztó 1 széles 4 sor kábelbevezetővel | 141514 | 2025-02-15
CA16RZ1 | 2CPX052279R9999 | CA16RZ1 kompakt fali elosztó 1 széles 5 sor kábelbevezetővel | 182462 | 2025-02-15
CA23RZ1 | 2CPX052280R9999 | CA23RZ1 kompakt fali elosztó 2 széles 2 sor kábelbevezetővel | 196290 | 2025-02-15
CA24RZ1 | 2CPX052281R9999 | CA24RZ1 kompakt fali elosztó 2 széles 3 sor kábelbevezetővel | 198894 | 2025-02-15
CA25RZ1 | 2CPX052282R9999 | CA25RZ1 kompakt fali elosztó 2 széles 4 sor kábelbevezetővel | 238292 | 2025-02-15
CA26RZ1 | 2CPX052283R9999 | CA26RZ1 kompakt fali elosztó 2 széles 5 sor kábelbevezetővel | 258538 | 2025-02-15
CA34RZ1 | 2CPX052285R9999 | CA34RZ1 kompakt fali elosztó 3 széles 3 sor kábelbevezetővel | 306881 | 2025-02-15
CA35RZ1 | 2CPX052286R9999 | CA35RZ1 kompakt fali elosztó 3 széles 4 sor kábelbevezetővel | 317532 | 2025-02-15
CA36RZ1 | 2CPX052287R9999 | CA36RZ1 kompakt fali elosztó 3 széles 5 sor kábelbevezetővel | 360784 | 2025-02-15
CA37RZ1 | 2CPX052288R9999 | CA37RZ1 kompakt fali elosztó 3 széles 6 sor kábelbevezetővel | 429335 | 2025-02-15
CA45RZ1 | 2CPX052289R9999 | CA45RZ1 kompakt fali elosztó 4 széles 4 sor kábelbevezetővel | 383817 | 2025-02-15
CTB13 | 2CPX052304R9999 | CTB13 fém ajtó 1 széles 3 sor | 29308 | 2025-02-15
CTB23 | 2CPX052305R9999 | CTB23 fém ajtó 2 széles 3 sor | 36964 | 2025-02-15
CTB14 | 2CPX052306R9999 | CTB14 fém ajtó 1 széles 4 sor | 30701 | 2025-02-15
CTB24 | 2CPX052307R9999 | CTB24 fém ajtó 2 széles 4 sor | 39086 | 2025-02-15
CTB15 | 2CPX052308R9999 | CTB15 fém ajtó 1 széles 5 sor | 32107 | 2025-02-15
CTB25 | 2CPX052309R9999 | CTB25 fém ajtó 2 széles 5 sor | 42575 | 2025-02-15
CTB16 | 2CPX052310R9999 | CTB16 fém ajtó 1 széles 6 sor | 34191 | 2025-02-15
CTB26 | 2CPX052311R9999 | CTB26 fém ajtó 2 széles 6 sor | 46403 | 2025-02-15
CTB17 | 2CPX052312R9999 | CTB17 fém ajtó 1 széles 7 sor | 36651 | 2025-02-15
CTB27 | 2CPX052313R9999 | CTB27 fém ajtó 2 széles 7 sor | 50244 | 2025-02-15
CTB18 | 2CPX052314R9999 | CTB18 fém ajtó 1 széles 8 sor | 40479 | 2025-02-15
CTB28 | 2CPX052315R9999 | CTB28 fém ajtó 2 széles 8 sor | 54775 | 2025-02-15
CTB19 | 2CPX052316R9999 | CTB19 fém ajtó 1 széles 9 sor | 45388 | 2025-02-15
CTB29 | 2CPX052317R9999 | CTB29 fém ajtó 2 széles 9 sor | 60022 | 2025-02-15
CTB13S | 2CPX052318R9999 | CTB13S fém ajtó 1 széles 3 sor zárral | 33500 | 2025-02-15
CTB23S | 2CPX052319R9999 | CTB23S fém ajtó 2 széles 3 sor zárral | 44307 | 2025-02-15
CTB33S | 2CPX052320R9999 | CTB33S fém ajtó 3 széles 3 sor zárral | 55830 | 2025-02-15
CTB14S | 2CPX052321R9999 | CTB14S fém ajtó 1 széles 4 sor zárral | 36287 | 2025-02-15
CTB24S | 2CPX052322R9999 | CTB24S fém ajtó 2 széles 4 sor zárral | 47106 | 2025-02-15
CTB34S | 2CPX052323R9999 | CTB34S fém ajtó 3 széles 4 sor zárral | 60022 | 2025-02-15
CTB15S | 2CPX052324R9999 | CTB15S fém ajtó 1 széles 5 sor zárral | 39086 | 2025-02-15
CTB25S | 2CPX052325R9999 | CTB25S fém ajtó 2 széles 5 sor zárral | 49190 | 2025-02-15
CTB35S | 2CPX052326R9999 | CTB35S fém ajtó 3 széles 5 sor zárral | 64892 | 2025-02-15
CTB16S | 2CPX052327R9999 | CTB16S fém ajtó 1 széles 6 sor zárral | 41521 | 2025-02-15
CTB26S | 2CPX052328R9999 | CTB26S fém ajtó 2 széles 6 sor zárral | 50947 | 2025-02-15
CTB36S | 2CPX052329R9999 | CTB36S fém ajtó 3 széles 6 sor zárral | 68043 | 2025-02-15
CTB27S | 2CPX052331R9999 | CTB27S fém ajtó 2 széles 7 sor zárral | 53043 | 2025-02-15
CTB37S | 2CPX052332R9999 | CTB37S fém ajtó 3 széles 7 sor zárral | 71180 | 2025-02-15
CTB38S | 2CPX052335R9999 | CTB38S fém ajtó 3 széles 8 sor zárral | 77795 | 2025-02-15
CTB39S | 2CPX052338R9999 | CTB39S fém ajtó 3 széles 9 sor zárral | 85463 | 2025-02-15
CTT13 | 2CPX052339R9999 | CTT13 Átlátszó ajtó 1 széles 3 sor | 48838 | 2025-02-15
CTT23 | 2CPX052340R9999 | CTT23 Átlátszó ajtó 2 széles 3 sor | 59319 | 2025-02-15
CTT14 | 2CPX052341R9999 | CTT14 Átlátszó ajtó 1 széles 4 sor | 54072 | 2025-02-15
CTT24 | 2CPX052342R9999 | CTT24 Átlátszó ajtó 2 széles 4 sor | 66649 | 2025-02-15
CTT15 | 2CPX052343R9999 | CTT15 Átlátszó ajtó 1 széles 5 sor | 60022 | 2025-02-15
CTT25 | 2CPX052344R9999 | CTT25 Átlátszó ajtó 2 széles 5 sor | 75008 | 2025-02-15
CTT16 | 2CPX052345R9999 | CTT16 Átlátszó ajtó 1 széles 6 sor | 66311 | 2025-02-15
CTT26 | 2CPX052346R9999 | CTT26 Átlátszó ajtó 2 széles 6 sor | 83745 | 2025-02-15
CTT17 | 2CPX052347R9999 | CTT17 Átlátszó ajtó 1 széles 7 sor | 70139 | 2025-02-15
CTT27 | 2CPX052348R9999 | CTT27 Átlátszó ajtó 2 széles 7 sor | 91062 | 2025-02-15
CTT18 | 2CPX052349R9999 | CTT18 Átlátszó ajtó 1 széles 8 sor | 77117 | 2025-02-15
CTT28 | 2CPX052350R9999 | CTT28 Átlátszó ajtó 2 széles 8 sor | 100814 | 2025-02-15
CTT19 | 2CPX052351R9999 | CTT19 Átlátszó ajtó 1 széles 9 sor | 83745 | 2025-02-15
CTT29 | 2CPX052352R9999 | CTT29 Átlátszó ajtó 2 széles 9 sor | 109550 | 2025-02-15
CTT13S | 2CPX052353R9999 | CTT13S Átlátszó ajtó 1 széles 3 sor zárral | 44997 | 2025-02-15
CTT23S | 2CPX052354R9999 | CTT23S Átlátszó ajtó 2 széles 3 sor zárral | 47653 | 2025-02-15
CTT33S | 2CPX052355R9999 | CTT33S Átlátszó ajtó 3 széles 3 sor zárral | 50244 | 2025-02-15
CTT14S | 2CPX052356R9999 | CTT14S Átlátszó ajtó 1 széles 4 sor zárral | 41963 | 2025-02-15
CTT24S | 2CPX052357R9999 | CTT24S Átlátszó ajtó 2 széles 4 sor zárral | 54476 | 2025-02-15
CTT34S | 2CPX052358R9999 | CTT34S Átlátszó ajtó 3 széles 4 sor zárral | 60842 | 2025-02-15
CTT15S | 2CPX052359R9999 | CTT15S Átlátszó ajtó 1 széles 5 sor zárral | 46390 | 2025-02-15
CTT25S | 2CPX052360R9999 | CTT25S Átlátszó ajtó 2 széles 5 sor zárral | 67691 | 2025-02-15
CTT35S | 2CPX052361R9999 | CTT35S Átlátszó ajtó 3 széles 5 sor zárral | 71180 | 2025-02-15
CTT16S | 2CPX052362R9999 | CTT16S Átlátszó ajtó 1 széles 6 sor zárral | 50596 | 2025-02-15
CTT26S | 2CPX052363R9999 | CTT26S Átlátszó ajtó 2 széles 6 sor zárral | 72287 | 2025-02-15
CTT36S | 2CPX052364R9999 | CTT36S Átlátszó ajtó 3 széles 6 sor zárral | 80385 | 2025-02-15
CTT17S | 2CPX052365R9999 | CTT17S Átlátszó ajtó 1 széles 7 sor zárral | 56897 | 2025-02-15
CTT27S | 2CPX052366R9999 | CTT27S Átlátszó ajtó 2 széles 7 sor zárral | 87911 | 2025-02-15
CTT37S | 2CPX052367R9999 | CTT37S Átlátszó ajtó 3 széles 7 sor zárral | 99850 | 2025-02-15
CTT18S | 2CPX052368R9999 | CTT18S Átlátszó ajtó 1 széles 8 sor zárral | 79279 | 2025-02-15
CTT28S | 2CPX052369R9999 | CTT28S Átlátszó ajtó 2 széles 8 sor zárral | 103639 | 2025-02-15
CTT38S | 2CPX052370R9999 | CTT38S Átlátszó ajtó 3 széles 8 sor zárral | 115370 | 2025-02-15
CTT19S | 2CPX052371R9999 | CTT19S Átlátszó ajtó 1 széles 9 sor zárral | 80177 | 2025-02-15
CTT29S | 2CPX052372R9999 | CTT29S Átlátszó ajtó 2 széles 9 sor zárral | 112193 | 2025-02-15
CTT39S | 2CPX052373R9999 | CTT39S Átlátszó ajtó 3 széles 9 sor zárral | 124953 | 2025-02-15
CR17 | 2CPX052402R9999 | CR17 Takaró keret 1PW7R +szerelési segédanyagok | 53564 | 2025-02-15
CR27 | 2CPX052403R9999 | CR27 Takaró keret 2PW7R +szerelési segédanyagok | 57223 | 2025-02-15
CR37 | 2CPX052404R9999 | CR37 Takaró keret 3PW7R +szerelési segédanyagok | 59853 | 2025-02-15
CR47 | 2CPX052405R9999 | CR47 Takaró keret 4PW7R +szerelési segédanyagok | 71883 | 2025-02-15
CR57 | 2CPX052406R9999 | CR57 Takaró keret 5PW7R +szerelési segédanyagok | 80620 | 2025-02-15
CR19 | 2CPX052407R9999 | CR19 Takaró keret 1PW9R +szerelési segédanyagok | 59853 | 2025-02-15
CR29 | 2CPX052408R9999 | CR29 Takaró keret 2PW9R +szerelési segédanyagok | 62457 | 2025-02-15
CR39 | 2CPX052409R9999 | CR39 Takaró keret 3PW9R +szerelési segédanyagok | 65595 | 2025-02-15
CR49 | 2CPX052410R9999 | CR49 Takaró keret 4PW9R +szerelési segédanyagok | 77795 | 2025-02-15
CR59 | 2CPX052411R9999 | CR59 Takaró keret 5PW9R +szerelési segédanyagok | 86362 | 2025-02-15
CZT2 | 2CPX052412R9999 | CZT2 Zár kulccsal | 7447 | 2025-02-15
CZT1 | 2CPX052413R9999 | CZT1 Zár, alaptartozék | 3216 | 2025-02-15
CZT60 | 2CPX052414R9999 | CZT60 Zárszerkezet TZ507 és TZ508 -hoz | 7096 | 2025-02-15
CZT10 | 2CPX052415R9999 | CZT10 Zsanér, alaptartozék | 9192 | 2025-02-15
CZT24H | 2CPX052417R9999 | CZT24H Spanyolzár Asszimmetrikus.4R | 11536 | 2025-02-15
CZT25H | 2CPX052418R9999 | CZT25H Spanyolzár Asszimmetrikus.5R | 10195 | 2025-02-15
CZT26H | 2CPX052419R9999 | CZT26H Spanyolzár Asszimmetrikus.6R | 8958 | 2025-02-15
CZT27H | 2CPX052420R9999 | CZT27H Spanyolzár Asszimmetrikus.7R | 11640 | 2025-02-15
CZT28H | 2CPX052421R9999 | CZT28H Spanyolzár Asszimmetrikus.8R | 10143 | 2025-02-15
CZT29H | 2CPX052422R9999 | CZT29H Spanyolzár Asszimmetrikus.9R | 13046 | 2025-02-15
CZT24 | 2CPX052424R9999 | CZT24 Zár rúdazat, alaptartozék 4 sor | 13515 | 2025-02-15
CZT25 | 2CPX052425R9999 | CZT25 Zár rúdazat, alaptartozék 5 sor | 12044 | 2025-02-15
CZT26 | 2CPX052426R9999 | CZT26 Zár rúdazat, alaptartozék 6 sor | 12239 | 2025-02-15
CZT27 | 2CPX052427R9999 | CZT27 Zár rúdazat, alaptartozék 7 sor | 16340 | 2025-02-15
CZT28 | 2CPX052428R9999 | CZT28 Zár rúdazat, alaptartozék 8 sor | 11262 | 2025-02-15
CZT29 | 2CPX052429R9999 | CZT29 Zár rúdazat, alaptartozék 9 sor | 12929 | 2025-02-15
CZT6 | 2CPX052430R9999 | CZT6 Forgó fogantyú zárhoz E0 12 | 32081 | 2025-02-15
CZT7 | 2CPX052431R9999 | CZT7 Forgó fogantyú zárhoz.Berlin | 53642 | 2025-02-15
CZT5 | 2CPX052488R9999 | CZT5 Forgó fogantyú zárhoz.40 mm (30/10) | 16184 | 2025-02-15
CZF1 | 2CPX052435R9999 | CZF1 Kábelbevezető alsó | 1096 | 2025-02-15
CZF2 | 2CPX052436R9999 | CZF2 Kábelbevezető felső | 3077 | 2025-02-15
CZF3 | 2CPX052437R9999 | CZF3 Kábelbevezető zárt | 6888 | 2025-02-15
CZF4 | 2CPX052438R9999 | CZF4 Kábelbevezető tömszelencéhez | 6731 | 2025-02-15
CZF10 | 2CPX052440R9999 | CZF10 Fém kábelbevezető teli | 11041 | 2025-02-15
CZF11 | 2CPX052441R9999 | CZF11 Előre nyomott fém kábelbevezető | 16236 | 2025-02-15
CZF12 | 2CPX052442R9999 | CZF12 Előre nyomott fém kábelbevezető | 16236 | 2025-02-15
CZF13 | 2CPX052443R9999 | CZF13 Előre nyomott fém kábelbevezető | 16236 | 2025-02-15
CZF14 | 2CPX052444R9999 | CZF14 Előre nyomott fém kábelbevezető | 16236 | 2025-02-15
CZF18 | 2CPX052445R9999 | CZF18 Kábelbevezető adapter FL21 | 33292 | 2025-02-15
CZL60 | 2CPX052448R9999 | CZL60 Földelő szett B szekrény | 17056 | 2025-02-15
CZL61 | 2CPX052449R9999 | CZL61 Földelő szett CDB falra szerelhető | 6705 | 2025-02-15
CZL62 | 2CPX052497R9999 | CZL62 Földelő szett CDB süllyesztett | 11977 | 2025-02-15
CZ1P4 | 2CPX052459R9999 | CZ1P4 Extra tartók (4db) | 26652 | 2025-02-15
CZ2 | 2CPX052460R9999 | CZ2 Csavarok szekrények összecsatlakoztatására | 3607 | 2025-02-15
CZ3 | 2CPX052461R9999 | CZ3 Szigetelő keret oldalsó | 6393 | 2025-02-15
CZ4 | 2CPX052462R9999 | CZ4 Szigetelő keret alsó/felső | 5586 | 2025-02-15
CZC4 | 2CPX052466R9999 | CZC4 Gyűjtősín csatlakozás.5p.12x5 | 56936 | 2025-02-15
CZC14 | 2CPX052467R9999 | CZC14 Gyűjtősín csatlakozás. 5p.12x5x2 | 87065 | 2025-02-15
CZB113 | 2CPX052450R9999 | CZB113 Függőleges válaszfal 3R 160mm | 5377 | 2025-02-15
CZB114 | 2CPX052451R9999 | CZB114 Függőleges válaszfal 4R 160mm | 6770 | 2025-02-15
CZB115 | 2CPX052452R9999 | CZB115 Függőleges válaszfal 5R 160mm | 8072 | 2025-02-15
CZB116 | 2CPX052453R9999 | CZB116 Függőleges válaszfal 6R 160mm | 9726 | 2025-02-15
CZB117 | 2CPX052454R9999 | CZB117 Függőleges válaszfal 7R 160mm | 11171 | 2025-02-15
CZB23 | 2CPX052489R9999 | CZB23 Védőfedél | 4794 | 2025-02-15
ZK19 | 2CPX052456R9999 | ZK19 Kapocstartó N/PE | 3190 | 2025-02-15
ZK221 | 2CPX052457R9999 | ZK221 Quick sorkapocs szett | 28839 | 2025-02-15
CZB213 | 2CPX052498R9999 | CZB213 Függőleges válaszfal 3R 215mm | 1955 | 2025-02-15
CZB214 | 2CPX052499R9999 | CZB214 Függőleges válaszfal 4R 215mm | 2526 | 2025-02-15
CZB215 | 2CPX052500R9999 | CZB215 Függőleges válaszfal 5R 215mm | 3216 | 2025-02-15
CZB216 | 2CPX052501R9999 | CZB216 Függőleges válaszfal 6R 215mm | 3776 | 2025-02-15
CZB217 | 2CPX052502R9999 | CZB217 Függőleges válaszfal 7R 215mm | 4401 | 2025-02-15
CZB218 | 2CPX052503R9999 | CZB218 Függőleges válaszfal 8R 215mm | 4961 | 2025-02-15
CZB219 | 2CPX052504R9999 | CZB219 Függőleges válaszfal 9R 215mm | 5560 | 2025-02-15
CZE63 | 2CPX052490R9999 | CZE63 Kábeltartó | 9674 | 2025-02-15
CZE64 | 2CPX052492R9999 | CZE64 Csatlakozók CZE220 | 5104 | 2025-02-15
CZE62 | 2CPX052493R9999 | CZE62 Kábelátvezető | 5651 | 2025-02-15
1V00A | 2CPX037580R9999 | 1V00A Energiaelosztási panel 1 mező | 14921 | 2025-02-15
2V00A | 2CPX037581R9999 | 2V00A Energiaelosztási panel 2 mező | 20988 | 2025-02-15
1M00A | 2CPX037582R9999 | 1M00A Energiaelosztási panel 1 mező | 25402 | 2025-02-15
2M00A | 2CPX037583R9999 | 2M00A Energiaelosztási panel 2 mező | 34972 | 2025-02-15
1B00A | 2CPX037585R9999 | 1B00A Energiaelosztási panel 1 mező | 14856 | 2025-02-15
2B00A | 2CPX037586R9999 | 2B00A Energiaelosztási panel 2 mező | 19947 | 2025-02-15
1V003A | 2CPX037588R9999 | 1V003A Energiaelosztási panel, 1 mező | 72717 | 2025-02-15
1V004A | 2CPX037589R9999 | 1V004A Energiaelosztási panel, 1 mező | 71571 | 2025-02-15
1V002A | 2CPX037590R9999 | 1V002A Energiaelosztási panel 1 mező | 44502 | 2025-02-15
1V0A | 2CPX037591R9999 | 1V0A Energiaelosztási panel 1 mező | 18137 | 2025-02-15
2V0A | 2CPX037592R9999 | 2V0A Energiaelosztási panel 2 mező | 30232 | 2025-02-15
1V0KA | 2CPX037593R9999 | 1V0KA Energiaelosztási panel 1 mező | 21262 | 2025-02-15
2V0KA | 2CPX037594R9999 | 2V0KA Energiaelosztási panel 2 mező | 28345 | 2025-02-15
1M0A | 2CPX037595R9999 | 1M0A Energiaelosztási panel 1 mező | 29503 | 2025-02-15
2M0A | 2CPX037596R9999 | 2M0A Energiaelosztási panel 2 mező | 48760 | 2025-02-15
1B0A | 2CPX037601R9999 | 1B0A Energiaelosztási panel 1 mező | 18215 | 2025-02-15
2B0A | 2CPX037602R9999 | 2B0A Energiaelosztási panel 2 mező | 30558 | 2025-02-15
2V003A | 2CPX037603R9999 | 2V003A Energiaelosztási panel, 2 mező | 104017 | 2025-02-15
2V004A | 2CPX037604R9999 | 2V004A Energiaelosztási panel, 2 mező | 116230 | 2025-02-15
1V02A | 2CPX037606R9999 | 1V02A Energiaelosztási panel 1 mező | 64084 | 2025-02-15
2V02A | 2CPX037607R9999 | 2V02A Energiaelosztási panel 2 mező | 95840 | 2025-02-15
2V002A | 2CPX037609R9999 | 2V002A Energiaelosztási panel 2-Fel | 81063 | 2025-02-15
1V1A | 2CPX037610R9999 | 1V1A Energiaelosztási panel 1 mező | 23111 | 2025-02-15
2V1A | 2CPX037611R9999 | 2V1A Energiaelosztási panel 2 mező | 31821 | 2025-02-15
1V1KA | 2CPX037612R9999 | 1V1KA Energiaelosztási panel 1 mező | 23722 | 2025-02-15
2V1KA | 2CPX037613R9999 | 2V1KA Energiaelosztási panel 2 mező | 32211 | 2025-02-15
1M1A | 2CPX037614R9999 | 1M1A Energiaelosztási panel 1 mező | 44620 | 2025-02-15
2M1A | 2CPX037615R9999 | 2M1A Energiaelosztási panel 2 mező | 68837 | 2025-02-15
1B1A | 2CPX037620R9999 | 1B1A Energiaelosztási panel 1 mező | 21730 | 2025-02-15
2B1A | 2CPX037621R9999 | 2B1A Energiaelosztási panel 2 mező | 47901 | 2025-02-15
1V2A | 2CPX037622R9999 | 1V2A Energiaelosztási panel 1 mező | 26170 | 2025-02-15
2V2A | 2CPX037623R9999 | 2V2A Energiaelosztási panel 2 mező | 41859 | 2025-02-15
1V2KA | 2CPX037624R9999 | 1V2KA Energiaelosztási panel 1 mező | 26470 | 2025-02-15
2V2KA | 2CPX037625R9999 | 2V2KA Energiaelosztási panel 2 mező | 42445 | 2025-02-15
1M2A | 2CPX037626R9999 | 1M2A Energiaelosztási panel 1 mező | 48473 | 2025-02-15
2M2A | 2CPX037627R9999 | 2M2A Energiaelosztási panel 2 mező | 72040 | 2025-02-15
1B2A | 2CPX037632R9999 | 1B2A Energiaelosztási panel 1 mező | 24373 | 2025-02-15
2B2A | 2CPX037633R9999 | 2B2A Energiaelosztási panel 2 mező | 38474 | 2025-02-15
1V23A | 2CPX037634R9999 | 1V23A Energiaelosztási panel 1 mező | 25832 | 2025-02-15
2V23A | 2CPX037635R9999 | 2V23A Energiaelosztási panel 2 mező | 35323 | 2025-02-15
1V23KA | 2CPX037637R9999 | 1V23KA Energiaelosztási panel 1 mező | 26118 | 2025-02-15
2V23KA | 2CPX037638R9999 | 2V23KA Energiaelosztási panel 2 mező | 36183 | 2025-02-15
1V3A | 2CPX037639R9999 | 1V3A Energiaelosztási panel 1 mező | 28553 | 2025-02-15
2V3A | 2CPX037640R9999 | 2V3A Energiaelosztási panel 2 mező | 45974 | 2025-02-15
1V3KA | 2CPX037641R9999 | 1V3KA Energiaelosztási panel 1 mező | 29165 | 2025-02-15
2V3KA | 2CPX037642R9999 | 2V3KA Energiaelosztási panel 2 mező | 46846 | 2025-02-15
1M3A | 2CPX037643R9999 | 1M3A Energiaelosztási panel 1 mező | 83601 | 2025-02-15
2M3A | 2CPX037644R9999 | 2M3A Energiaelosztási panel 2 mező | 99434 | 2025-02-15
1B3A | 2CPX037649R9999 | 1B3A Energiaelosztási panel 1 mező | 32120 | 2025-02-15
2B3A | 2CPX037650R9999 | 2B3A Energiaelosztási panel 2 mező | 56298 | 2025-02-15
1V4A | 2CPX037651R9999 | 1V4A Energiaelosztási panel 1 mező | 31808 | 2025-02-15
2V4A | 2CPX037652R9999 | 2V4A Energiaelosztási panel 2 mező | 51976 | 2025-02-15
1V4KA | 2CPX037653R9999 | 1V4KA Energiaelosztási panel 1 mező | 32316 | 2025-02-15
2V4KA | 2CPX037654R9999 | 2V4KA Energiaelosztási panel 2 mező | 52640 | 2025-02-15
1M4A | 2CPX037655R9999 | 1M4A Energiaelosztási panel 1 mező | 84708 | 2025-02-15
2M4A | 2CPX037656R9999 | 2M4A Energiaelosztási panel 2 mező | 105045 | 2025-02-15
1B4A | 2CPX037661R9999 | 1B4A Energiaelosztási panel 1 mező | 33579 | 2025-02-15
2B4A | 2CPX037662R9999 | 2B4A Energiaelosztási panel 2 mező | 62639 | 2025-02-15
1V5A | 2CPX037665R9999 | 1V5A Energiaelosztási panel 1 mező | 35323 | 2025-02-15
2V5A | 2CPX037666R9999 | 2V5A Energiaelosztási panel 2 mező | 49867 | 2025-02-15
1V5KA | 2CPX037667R9999 | 1V5KA Energiaelosztási panel 1 mező | 35792 | 2025-02-15
2V5KA | 2CPX037668R9999 | 2V5KA Energiaelosztási panel 2 mező | 50492 | 2025-02-15
1M5A | 2CPX037669R9999 | 1M5A Energiaelosztási panel 1 mező | 103314 | 2025-02-15
2M5A | 2CPX037670R9999 | 2M5A Energiaelosztási panel 2 mező | 114381 | 2025-02-15
1B5A | 2CPX037675R9999 | 1B5A Energiaelosztási panel 1-Feld | 41547 | 2025-02-15
2B5A | 2CPX037676R9999 | 2B5A Energiaelosztási panel 2-Feld | 66871 | 2025-02-15
1V43KA | 2CPX037677R9999 | 1V43KA Energiaelosztási panel 1 mező | 33084 | 2025-02-15
2V43KA | 2CPX037678R9999 | 2V43KA Energiaelosztási panel 1 mező | 49098 | 2025-02-15
ED10EA | 2CPX037800R9999 | ED10EA kombinációs készlet | 112675 | 2025-02-15
ED11EA | 2CPX037801R9999 | ED11EA kombinációs készlet | 128546 | 2025-02-15
ED12TA | 2CPX037802R9999 | ED12TA kombinációs készlet | 121490 | 2025-02-15
ED13TA | 2CPX037803R9999 | ED13TA kombinációs készlet | 199102 | 2025-02-15
ED20EA | 2CPX037804R9999 | ED20EA kombinációs készlet | 209479 | 2025-02-15
ED21EA | 2CPX037805R9999 | ED21EA kombinációs készlet | 188412 | 2025-02-15
ED21TA | 2CPX037806R9999 | ED21TA kombinációs készlet | 308118 | 2025-02-15
ED22TA | 2CPX037807R9999 | ED22TA kombinációs készlet | 384181 | 2025-02-15
ED55A | 2CPX037808R9999 | ED55A Kombinációs készlet 1 mező.gyűjtősín | 68980 | 2025-02-15
ED56A | 2CPX037809R9999 | ED56A Kombinációs készlet 2 mező.gyűjtősín | 66350 | 2025-02-15
ED61SA | 2CPX037810R9999 | ED61SA Kombinációs készlet 1 mező.gyűjtősín | 40635 | 2025-02-15
ED62SA | 2CPX037811R9999 | ED62SA Kombinációs készlet 2 mező.gyűjtősín | 68459 | 2025-02-15
ED71SA | 2CPX037812R9999 | ED71SA Kombinációs készlet 1 mező.gyűjtősín | 66272 | 2025-02-15
ED72SA | 2CPX037813R9999 | ED72SA Kombinációs készlet 2 mező.gyűjtősín | 92689 | 2025-02-15
ED91SA | 2CPX037816R9999 | ED91SA Kombinációs készlet 1 mező.gyűjtősín | 59749 | 2025-02-15
ED92SA | 2CPX037817R9999 | ED92SA Kombinációs készlet 2 mező.gyűjtősín | 86310 | 2025-02-15
ED61MA | 2CPX037820R9999 | ED61MA Kombinációs készlet 1 mező.szerelőlap | 36495 | 2025-02-15
ED62MA | 2CPX037821R9999 | ED62MA Kombinációs készlet 2 mező.szerelőlap | 46182 | 2025-02-15
ED61KA | 2CPX037822R9999 | ED61KA Kombinációs készlet 1 mező.Sorkapocs | 21900 | 2025-02-15
ED62KA | 2CPX037823R9999 | ED62KA Kombinációs készlet 2 mező.Sorkapocs | 28983 | 2025-02-15
ED91KA | 2CPX037824R9999 | ED91KA Kombinációs készlet 1 mező.Sorkapocs | 43383 | 2025-02-15
ED92KA | 2CPX037825R9999 | ED92KA Kombinációs készlet 2 mező.Sorkapocs | 37953 | 2025-02-15
ED250T3 | 2CPX037826R9999 | ED250T3 Kombinációs készlets MCCB T1-T3 | 31495 | 2025-02-15
ED320T4 | 2CPX037827R9999 | ED320T4 Kombinációs készlets MCCB T4 | 52106 | 2025-02-15
ED630T5 | 2CPX037828R9999 | ED630T5 Kombinációs készlets MCCB T5 | 58837 | 2025-02-15
ZL8 | 2CPX038001R9999 | ZL8 ajtóföldelő készlet | 4232 | 2025-02-15
ZKV201 | 2CPX038148R9999 | ZKV201 feliratozó rendszer DB | 1928 | 2025-02-15
U42FPT | 2CPX038151R9999 | U42FPT vezérlőpanel ajtó | 444658 | 2025-02-15
U42D | 2CPX038152R9999 | U42D képkeret ajtó | 331388 | 2025-02-15
ZB101 | 2CPX038181R9999 | Megszűnt ZB101 kábelbevezető AT/A/B zárt Kiváltó: 2CPX052437R9999 | megszűnt | 2025-02-15
ZB43 | 2CPX038183R9999 | Megszűnt ZB43 gumis kábelbevezető A/B Kiváltó: 2CPX052436R9999 | megszűnt | 2025-02-15
ZB19 | 2CPX038187R9999 | ZB19 takaró profil gyűjtősínre pattintható | 1732 | 2025-02-15
ZB39 | 2CPX038194R9999 | ZB39 előre nyomott kábelbevezető | 4062 | 2025-02-15
ZB40 | 2CPX038195R9999 | Megszűnt ZB40 előre nyomott kábelbevezető A/B szekrényhez Kiváltó: 2CPX052435R9999 | megszűnt | 2025-02-15
ZH19 | 2CPX038204R9999 | ZH19 | megszűnt | 2025-02-15
ZK75 | 2CPX038220R9999 | ZK75 csatlakozó kapocs 25qmm | 2357 | 2025-02-15
ZA6 | 2CPX038227R9999 | ZA6 tervtartó A4 | 4596 | 2025-02-15
ZA5 | 2CPX038228R9999 | ZA5 tervtartó A5 | 3724 | 2025-02-15
ZA11 | 2CPX038230R9999 | ZA11 felirati csík 1m | 1188 | 2025-02-15
ZA2 | 2CPX038231R9999 | ZA2 modultakaró 1m | 1281 | 2025-02-15
ZA13 | 2CPX038233R9999 | ZA13 tervtartó A4 | 4713 | 2025-02-15
ZA10 | 2CPX038241R9999 | ZA10 felirati csík 1m | 911 | 2025-02-15
ZA12 | 2CPX038242R9999 | ZA12 felirati csík 1m | 755 | 2025-02-15
ZK130 | 2CPX038366R9999 | MEGSZŰNT - ZK130 N+PE sín - kiváltó: ZK18 | megszűnt | 2025-02-15
ZA71 | 2CPX038458R9999 | ZA71 feliratozó rendszer gyűjtősínekhez | 1601 | 2025-02-15
ZB5 | 2CPX038459R9999 | ZB5 gyűjtősín tartó | 3895 | 2025-02-15
ZA123 | 2CPX038471R9999 | ZA123 tartozék | 14270 | 2025-02-15
ZA125 | 2CPX038472R9999 | ZA125 tartozék | 14517 | 2025-02-15
ZB113 | 2CPX038478R9999 | Megszűnt ZB113 hagyományos zár NF -hez Kiváltó: 2CPX052413R9999 | megszűnt | 2025-02-15
ZB111 | 2CPX038479R9999 | Megszűnt ZB111 biztonsági zár NF-hez Kiváltó: 2CPX052412R9999 | megszűnt | 2025-02-15
ZA27 | 2CPX038495R9999 | ZA27 feliratozó rendszer | 1354 | 2025-02-15
ZP12 | 2CPX038512R9999 | ZP12 Derékszögű keresztprofil panelosztáshoz, 2 panel szélesség | 3411 | 2025-02-15
ZP13 | 2CPX038513R9999 | ZP13 Derékszögű keresztprofil panelosztáshoz, 3 panel szélesség | 4820 | 2025-02-15
ZP14 | 2CPX038514R9999 | ZP14 Derékszögű keresztprofil panelosztáshoz, 4 panel szélesség | 6523 | 2025-02-15
ZP15 | 2CPX038515R9999 | ZP15 Derékszögű keresztprofil panelosztáshoz, 5 panel szélesség | 7968 | 2025-02-15
ZK415 | 2CPX038519R9999 | ZK415 | 21900 | 2025-02-15
ZP56 | 2CPX038534R9999 | ZP56 kábelbevezető tömszelencéhez | 7929 | 2025-02-15
ZP57 | 2CPX038535R9999 | ZP57 kábelbevezető tömszelencéhez | megszűnt | 2025-02-15
ZP55 | 2CPX038536R9999 | ZP55 teli kábelbevezető | 7369 | 2025-02-15
ZP58 | 2CPX038538R9999 | ZP58 gumis kábelbevezető | 4570 | 2025-02-15
ZK411 | 2CPX038540R9999 | ZK411 N+PE sín fogyasztásmérő mezőhöz | 3948 | 2025-02-15
ZH800 | 2CPX038544R9999 | Megszűnt ZH800 készlet a ZH220/ZH221/ZH222 zár beépítéséhez Kiváltó: 2CPX052414R9999 | megszűnt | 2025-02-15
ZK300 | 2CPX038551R9999 | ZK300 N+PE-gyűjtősín 1 mező | 12304 | 2025-02-15
ZK301 | 2CPX038552R9999 | ZK301 N+PE-gyűjtősín 2 mező | 17343 | 2025-02-15
ZH53 | 2CPX038557R9999 | ZH53 PEN-gyűjtősín NH00 -hoz | 16158 | 2025-02-15
ZH55 | 2CPX038559R9999 | ZH55 gyűjtősín | 99981 | 2025-02-15
ZB70 | 2CPX038570R9999 | ZB70 Spacing profile per m. | 2435 | 2025-02-15
ZX21 | 2CPX039021R9999 | ZX21 kalapsín 1 mező 240mm | 547 | 2025-02-15
ZX22 | 2CPX039022R9999 | ZX22 kalapsín 2 mező 490mm | 885 | 2025-02-15
ZX31 | 2CPX039031R9999 | ZX31 U profil 1 mező 2 bizt. terhelésszakaszolóhoz | 5560 | 2025-02-15
ZX34 | 2CPX039034R9999 | ZX34 U profil 2 mező 4 bizt. terhelésszakaszolóhoz | 9075 | 2025-02-15
ZX50 | 2CPX039050R9999 | ZX50 szigetelő M6 30x30mm | 3997 | 2025-02-15
ZX51 | 2CPX039051R9999 | ZX51 szigetelő M8 30x30mm | 3997 | 2025-02-15
ZX52 | 2CPX039052R9999 | ZX52 szigetelő M10 40x40mm | 4492 | 2025-02-15
ZX53 | 2CPX039053R9999 | ZX53 szigetelő M12 60x50mm | 8567 | 2025-02-15
ZX54 | 2CPX039054R9999 | ZX54 szigetelő M12 50x40mm w.Bo | 7591 | 2025-02-15
ZX69 | 2CPX039069R9999 | Megszűnt ZX69 belső elválasztás OH00 Kiváltó: 2CPX052498R9999 | megszűnt | 2025-02-15
ZX70 | 2CPX039070R9999 | Megszűnt ZX70 belső elválasztás OH0 Kiváltó: 2CPX052499R9999 | megszűnt | 2025-02-15
ZX71 | 2CPX039071R9999 | Megszűnt ZX71 belső elválasztás OH1 Kiváltó: 2CPX052500R9999 | megszűnt | 2025-02-15
ZX72 | 2CPX039072R9999 | Megszűnt ZX72 belső elválasztás OH2 Kiváltó: 2CPX052501R9999 | megszűnt | 2025-02-15
ZX73 | 2CPX039073R9999 | Megszűnt ZX73 belső elválasztás OH3 Kiváltó: 2CPX052502R9999 | megszűnt | 2025-02-15
ZX74 | 2CPX039074R9999 | Megszűnt ZX74 belső elválasztás OH4 Kiváltó: 2CPX052503R9999 | megszűnt | 2025-02-15
ZX75 | 2CPX039075R9999 | Megszűnt ZX75 belső elválasztás OH5 Kiváltó: 2CPX052504R9999 | megszűnt | 2025-02-15
ZX86 | 2CPX039086R9999 | ZX86 Transverse belső elválasztás 1 mező | 1862 | 2025-02-15
ZX87 | 2CPX039087R9999 | ZX87 Transverse belső elválasztás 2 mező | 4388 | 2025-02-15
ZX90 | 2CPX039090R9999 | Megszűnt ZX90 Kiváltó: ZX91 2CPX039091R9999 | megszűnt | 2025-02-15
ZX91 | 2CPX039091R9999 | ZX91 | 22290 | 2025-02-15
ZX100 | 2CPX039100R9999 | ZX100 | 7395 | 2025-02-15
ZX101 | 2CPX039101R9999 | Megszűnt ZX101 Kiváltó: 2CPX039115R9999 | megszűnt | 2025-02-15
ZX102 | 2CPX039102R9999 | Megszűnt ZX102 Kiváltó: 2CPX039116R9999 | megszűnt | 2025-02-15
ZX103 | 2CPX039103R9999 | Megszűnt ZX103 Kiváltó: 2CPX039117R9999 | megszűnt | 2025-02-15
ZX104 | 2CPX039104R9999 | Megszűnt ZX104 Kiváltó: 2CPX039118R9999 | megszűnt | 2025-02-15
ZX106 | 2CPX039106R9999 | ZX106 | 41156 | 2025-02-15
ZX110 | 2CPX039110R9999 | ZX110 sínösszekötő | 11718 | 2025-02-15
ZB1 | 2CPX039121R9999 | ZB1 készüléktartó | 3077 | 2025-02-15
ZX133 | 2CPX039133R9999 | Megszűnt ZX133 Érintésvédelem Kiváltó: 2CPX052489R9999 | megszűnt | 2025-02-15
ZX455 | 2CPX039192R9999 | Megszűnt ZX455 szigetelő keret fali szekrények sorolásához Kiváltó: 2CPX052461R9999 | megszűnt | 2025-02-15
ZW209 | 2CPX039207R9999 | ZW209 WR szerelőkeret 1 mező széles | 2305 | 2025-02-15
ED8 | 2CPX039208R9999 | ED8 EDF profil OH000 300mm | 1654 | 2025-02-15
ED9 | 2CPX039209R9999 | ED9 EDF profil OH00 450 mm | 2448 | 2025-02-15
ED10 | 2CPX039210R9999 | ED10 EDF profil OH0 600 mm | 2435 | 2025-02-15
ED11 | 2CPX039211R9999 | ED11 EDF profil OH1 750 mm | 2591 | 2025-02-15
ED12 | 2CPX039212R9999 | ED12 EDF profil OH2 900 mm | 3011 | 2025-02-15
ED13 | 2CPX039213R9999 | ED13 EDF profil OH3 1050 mm | 3333 | 2025-02-15
ED14 | 2CPX039214R9999 | ED14 EDF profil OH4 1200 mm | 3659 | 2025-02-15
ED15 | 2CPX039215R9999 | ED15 EDF profil OH5 1350 mm | 4258 | 2025-02-15
ED18 | 2CPX039216R9999 | ED18 EDF profil OH8 1800 mm | 5468 | 2025-02-15
ED20 | 2CPX039218R9999 | ED20 EDF profil OH10 2100 mm | 6588 | 2025-02-15
ED51 | 2CPX039251R9999 | ED51 kalapsín 1 mező. 196 mm | 846 | 2025-02-15
ED52 | 2CPX039252R9999 | ED52 kalapsín 2 mező. 446 mm | 1354 | 2025-02-15
ED53 | 2CPX039253R9999 | ED53 kalapsín 3 mező. 696 mm | 1928 | 2025-02-15
ED54 | 2CPX039254R9999 | ED54 kalapsín 4 mező. 946 mm | 2487 | 2025-02-15
ED47 | 2CPX039309R9999 | ED47 takaró, 1m ED44/45 -hez | 11197 | 2025-02-15
ED161 | 2CPX039311R9999 | ED161 szerelőlap T1,T2 megszakítóhoz | 13020 | 2025-02-15
ED110 | 2CPX039320R9999 | ED110 profil | 4258 | 2025-02-15
ED1 | 2CPX039381R9999 | ED1 kalapsín 1 mező. 35x15 mm | 625 | 2025-02-15
ED2 | 2CPX039382R9999 | ED2 kalapsín 2 mező. 35x15 mm | 1096 | 2025-02-15
ED3 | 2CPX039383R9999 | ED3 kalapsín 3 mező. 35x15 mm | 2073 | 2025-02-15
ED4 | 2CPX039384R9999 | ED4 kalapsín 4 mező. 35x15 mm | 2838 | 2025-02-15
ED6 | 2CPX039386R9999 | ED6 kalapsín 35x15 x2000mm | 5625 | 2025-02-15
ZW11 | 2CPX039411R9999 | ZW11 szélességi profil 1 mező | 5520 | 2025-02-15
ZW12 | 2CPX039412R9999 | ZW12 szélességi profil 2 mező | 6744 | 2025-02-15
ZW13 | 2CPX039413R9999 | ZW13 szélességi profil 3 mező | 8320 | 2025-02-15
ZW14 | 2CPX039414R9999 | ZW14 szélességi profil 4 mező | 9830 | 2025-02-15
ZW16 | 2CPX039416R9999 | ZW16 szélességi profil 1 mező | 17486 | 2025-02-15
ZW17 | 2CPX039417R9999 | ZW17 szélességi profil 2 mező | 9635 | 2025-02-15
ZW18 | 2CPX039418R9999 | ZW18 szélességi profil 3 mező | 14179 | 2025-02-15
ZW19 | 2CPX039419R9999 | ZW19 szélességi profil 4 mező | 17968 | 2025-02-15
ZW41 | 2CPX039441R9999 | ZW41 közbenső tartósín 1 mező W/WS | 5208 | 2025-02-15
ZW42 | 2CPX039442R9999 | ZW42 közbenső tartósín 2 mező W/ | 5247 | 2025-02-15
ZW43 | 2CPX039443R9999 | ZW43 közbenső tartósín 3 mező W/ | 6158 | 2025-02-15
ZW44 | 2CPX039444R9999 | ZW44 közbenső tartósín 4 mező W/ | 7252 | 2025-02-15
ZW46 | 2CPX039446R9999 | ZW46 tartósín 2 mező W/WS 495 | 4752 | 2025-02-15
ZW47 | 2CPX039447R9999 | ZW47 tartósín 3 mező W/WS 745 | 5625 | 2025-02-15
ZW48 | 2CPX039448R9999 | ZW48 tartósín 4 mező W/WS 995 | 6627 | 2025-02-15
ZW51 | 2CPX039451R9999 | ZW51 kábelbevezető, zárt | 6523 | 2025-02-15
ZW52 | 2CPX039452R9999 | ZW52 előre nyomott kábelbevezető | 11783 | 2025-02-15
ZW53 | 2CPX039453R9999 | ZW53 kábelbevezető tömszelencékhez | 5872 | 2025-02-15
ZW54 | 2CPX039454R9999 | ZW54 kábelbevezető ,szivacsos | 12786 | 2025-02-15
ZW159 | 2CPX039455R9999 | ZW159 U-profil 2 mező 2 NH1/2 -höz | 28865 | 2025-02-15
ZW160 | 2CPX039456R9999 | ZW160 U-profil 3 mező 3 NH1/2 -höz | 38162 | 2025-02-15
ZW162 | 2CPX039458R9999 | ZW162 U-profil 3 mező 6 NH1/2 -höz | 15832 | 2025-02-15
ZW50 | 2CPX039459R9999 | ZW50 alsó és felső tartósín W/WS | 5911 | 2025-02-15
ZW62 | 2CPX039462R9999 | ZW62 csúszóanya WR kerethez | 469 | 2025-02-15
ZW64 | 2CPX039464R9999 | ZW64 rögzítőelem | 1354 | 2025-02-15
ZW455 | 2CPX039512R9999 | ZW455 kábelbevezető gumis | 42250 | 2025-02-15
ZW456 | 2CPX039513R9999 | ZW456 kábelbevezető gumis | 52353 | 2025-02-15
ZX469 | 2CPX039541R9999 | ZX469 belső elválasztás H00 acéllemez | 6302 | 2025-02-15
ZX470 | 2CPX039542R9999 | ZX470 belső elválasztás OH0 acéllemez | 5364 | 2025-02-15
ZX471 | 2CPX039543R9999 | ZX471 belső elválasztás OH1 acéllemez | 8984 | 2025-02-15
ZX472 | 2CPX039544R9999 | ZX472 belső elválasztás OH2 acéllemez | 7773 | 2025-02-15
ZX473 | 2CPX039545R9999 | ZX473 belső elválasztás OH3 acéllemez | 10260 | 2025-02-15
ZX474 | 2CPX039546R9999 | ZX474 belső elválasztás OH4 acéllemez | 8020 | 2025-02-15
ZX475 | 2CPX039547R9999 | ZX475 belső elválasztás OH5 acéllemez | 8606 | 2025-02-15
ZX479 | 2CPX039549R9999 | Megszűnt: ZX479 belső elválasztás OH00 acéllemez. G Kiváltó: 2CPX010675R9999 | megszűnt | 2025-02-15
ZX480 | 2CPX039550R9999 | Megszűnt: ZX480 belső elválasztás OH0 acéllemez G Kiváltó: 2CPX010675R9999 | megszűnt | 2025-02-15
ZX481 | 2CPX039551R9999 | Megszűnt: ZX481 belső elválasztás OH1 acéllemez G Kiváltó: 2CPX010676R9999 | megszűnt | 2025-02-15
ZX482 | 2CPX039552R9999 | Megszűnt: ZX482 belső elválasztás OH2 acéllemez G Kiváltó: 2CPX010677R9999 | megszűnt | 2025-02-15
ZX483 | 2CPX039553R9999 | Megszűnt: ZX483 belső elválasztás OH3 acéllemez G Kiváltó: 2CPX010679R9999 | megszűnt | 2025-02-15
ZX484 | 2CPX039554R9999 | Megszűnt: ZX484 belső elválasztás OH4 acéllemez G Kiváltó: 2CPX010680R9999 | megszűnt | 2025-02-15
ZX485 | 2CPX039555R9999 | Megszűnt: ZX485 belső elválasztás OH5 acéllemez G Kiváltó: 2CPX010680R9999 | megszűnt | 2025-02-15
ZX497 | 2CPX039563R9999 | ZX497 belső elválasztás 1F acéllemez G | 4752 | 2025-02-15
ZX498 | 2CPX039564R9999 | ZX498 belső elválasztás 2F acéllemez G | 9088 | 2025-02-15
ZX502 | 2CPX039567R9999 | ZX502 belső elválasztás 1F acéllemez A | 11627 | 2025-02-15
ZX503 | 2CPX039568R9999 | ZX503 belső elválasztás 2F acéllemez A | 7981 | 2025-02-15
ZX440 | 2CPX039570R9999 | Megszűnt ZX440 zárszerkezet rudazattal OH0 Kiváltó: 2CPX052417R9999 | megszűnt | 2025-02-15
ZX441 | 2CPX039571R9999 | Megszűnt ZX441 zárszerkezet rudazattal OH1 Kiváltó: 2CPX052418R9999 | megszűnt | 2025-02-15
ZX442 | 2CPX039572R9999 | Megszűnt ZX442 zárszerkezet rudazattal OH2 Kiváltó: 2CPX052419R9999 | megszűnt | 2025-02-15
ZX443 | 2CPX039573R9999 | Megszűnt ZX443 zárszerkezet rudazattal OH3 Kiváltó: 2CPX052420R9999 | megszűnt | 2025-02-15
ZX444 | 2CPX039574R9999 | Megszűnt ZX444 zárszerkezet rudazattal OH4 Kiváltó: 2CPX052421R9999 | megszűnt | 2025-02-15
ZX445 | 2CPX039575R9999 | Megszűnt ZX445 zárszerkezet rudazattal OH5 Kiváltó: 2CPX052422R9999 | megszűnt | 2025-02-15
ZX432 | 2CPX039577R9999 | Megszűnt ZX432 Kábel húzásmentesítő bilincs Kiváltó: 2CPX052490R9999 | megszűnt | 2025-02-15
ZX456 | 2CPX039586R9999 | Megszűnt ZX456 zárszerkezet rudazattal OH0 Kiváltó: 2CPX052424R9999 | megszűnt | 2025-02-15
ZX457 | 2CPX039587R9999 | Megszűnt ZX457 zárszerkezet rudazattal OH1 Kiváltó: 2CPX052425R9999 | megszűnt | 2025-02-15
ZX458 | 2CPX039588R9999 | Megszűnt ZX458 zárszerkezet rudazattal OH2 Kiváltó: 2CPX052426R9999 | megszűnt | 2025-02-15
ZX459 | 2CPX039589R9999 | Megszűnt ZX459 zárszerkezet rudazattal OH3 Kiváltó: 2CPX052427R9999 | megszűnt | 2025-02-15
ZX460 | 2CPX039590R9999 | Megszűnt ZX460 zárszerkezet rudazattal OH4 Kiváltó: 2CPX052428R9999 | megszűnt | 2025-02-15
ZX461 | 2CPX039591R9999 | Megszűnt ZX461 zárszerkezet rudazattal OH5 Kiváltó: 2CPX052429R9999 | megszűnt | 2025-02-15
ZX433 | 2CPX039592R9999 | Megszűnt ZX433 Átvezető EK220/230-hoz Kiváltó: 2CPX052493R9999 | megszűnt | 2025-02-15
ZX464 | 2CPX039596R9999 | ZX464 zárszerkezet rudazattal | 755 | 2025-02-15
ZX438 | 2CPX039597R9999 | Megszűnt ZX438 Összekötő alkatrészek EK220-hoz Kiváltó: 2CPX052492R9999 | megszűnt | 2025-02-15
ZH235 | 2CPX039841R9999 | ZH235 Mount. Cro. Memb f. XG142/ | 11080 | 2025-02-15
1/0UF2020 | 2CPX040008R9999 | 1/0UF2020 Tűzálló szekrény sülyesztett 30 min. | 1152348 | 2025-02-15
1/0UF2120 | 2CPX040009R9999 | 1/0UF2120 Tűzálló szekrény sülyesztett 30 min. | 1152348 | 2025-02-15
2/0UF2020 | 2CPX040020R9999 | 2/0UF2020 Tűzálló szekrény sülyesztett 30 min. | 1230117 | 2025-02-15
2/0UF2120 | 2CPX040021R9999 | 2/0UF2120 Tűzálló szekrény sülyesztett 30 min. | 1230117 | 2025-02-15
1/2UF2020 | 2CPX040028R9999 | 1/2UF2020 Tűzálló szekrény sülyesztett 30 min. | 1222930 | 2025-02-15
1/2UF2120 | 2CPX040029R9999 | 1/2UF2120 Tűzálló szekrény sülyesztett 30 min. | 1222930 | 2025-02-15
2/2UF2020 | 2CPX040040R9999 | 2/2UF2020 Tűzálló szekrény sülyesztett 30 min. | 1333508 | 2025-02-15
2/2UF2120 | 2CPX040041R9999 | 2/2UF2120 Tűzálló szekrény sülyesztett 30 min. | 1333508 | 2025-02-15
1/0UF2021 | 2CPX040052R9999 | 1/0UF2021 Tűzálló szekrény sülyesztett 90 min. | 1619011 | 2025-02-15
1/0UF2121 | 2CPX040053R9999 | 1/0UF2121 Tűzálló szekrény sülyesztett 90 min. | 1619011 | 2025-02-15
2/0UF2021 | 2CPX040064R9999 | 2/0UF2021 Tűzálló szekrény sülyesztett 90 min. | 1705972 | 2025-02-15
2/0UF2121 | 2CPX040065R9999 | 2/0UF2121 Tűzálló szekrény sülyesztett 90 min. | 1705972 | 2025-02-15
1/2UF2021 | 2CPX040076R9999 | 1/2UF2021 Tűzálló szekrény sülyesztett 90 min. | 1705972 | 2025-02-15
1/2UF2121 | 2CPX040077R9999 | 1/2UF2121 Tűzálló szekrény sülyesztett 90 min. | 1705972 | 2025-02-15
2/2UF2021 | 2CPX040088R9999 | 2/2UF2021 Tűzálló szekrény sülyesztett 90 min. | 1850285 | 2025-02-15
2/2UF2121 | 2CPX040089R9999 | 2/2UF2121 Tűzálló szekrény sülyesztett 90 min. | 1850285 | 2025-02-15
1/0VF10 | 2CPX041048R9999 | 1/0VF10 | 1063291 | 2025-02-15
2/0VF10 | 2CPX041049R9999 | 2/0VF10 ajtó tűzálló elosztóhoz | 1217852 | 2025-02-15
2/1VF10 | 2CPX041050R9999 | 2/1VF10 ajtó tűzálló elosztóhoz | 1274111 | 2025-02-15
3/1VF10 | 2CPX041051R9999 | 3/1VF10 Tűzálló elosztó | 1377464 | 2025-02-15
2/2VF10 | 2CPX041052R9999 | 2/2VF10 ajtó tűzálló elosztóhoz | 1322220 | 2025-02-15
3/2VF10 | 2CPX041053R9999 | 3/2VF10 ajtó tűzálló elosztóhoz | 1849283 | 2025-02-15
2/4VF10 | 2CPX041054R9999 | 2/4VF10 | 1632291 | 2025-02-15
3/4VF10 | 2CPX041055R9999 | 3/4VF10 Tűzálló elosztó | 2148092 | 2025-02-15
2/8VF10 | 2CPX041056R9999 | 2/8VF10 Tűzálló elosztó | 2277042 | 2025-02-15
4/2VF20 | 2CPX041057R9999 | 4/2VF20 ajtó tűzálló elosztóhoz | 2704814 | 2025-02-15
4/3VF20 | 2CPX041058R9999 | 4/3VF20 ajtó tűzálló elosztóhoz | 2884946 | 2025-02-15
4/4VF20 | 2CPX041059R9999 | 4/4VF20 ajtó tűzálló elosztóhoz | 3063033 | 2025-02-15
4/8VF20 | 2CPX041060R9999 | 4/8VF20 ajtó tűzálló elosztóhoz | 3957442 | 2025-02-15
1/0VF11 | 2CPX041061R9999 | 1/0VF11 | 1195353 | 2025-02-15
2/0VF11 | 2CPX041062R9999 | 2/0VF11 ajtó tűzálló elosztóhoz | 1281285 | 2025-02-15
2/1VF11 | 2CPX041063R9999 | 2/1VF11 Tűzálló elosztó | 1347804 | 2025-02-15
3/1VF11 | 2CPX041064R9999 | 3/1VF11 Tűzálló elosztó | 1430677 | 2025-02-15
2/2VF11 | 2CPX041065R9999 | 2/2VF11 ajtó tűzálló elosztóhoz | 1385667 | 2025-02-15
3/2VF11 | 2CPX041066R9999 | 3/2VF11 ajtó tűzálló elosztóhoz | 2115333 | 2025-02-15
2/4VF11 | 2CPX041067R9999 | 2/4VF11 | 2214598 | 2025-02-15
3/4VF11 | 2CPX041068R9999 | 3/4VF11 Tűzálló elosztó | 2470454 | 2025-02-15
2/8VF11 | 2CPX041069R9999 | 2/8VF11 Tűzálló elosztó | 2760058 | 2025-02-15
4/2VF21 | 2CPX041070R9999 | 4/2VF21 ajtó tűzálló elosztóhoz | 3054818 | 2025-02-15
4/3VF21 | 2CPX041071R9999 | 4/3VF21 ajtó tűzálló elosztóhoz | 3263606 | 2025-02-15
4/4VF21 | 2CPX041072R9999 | 4/4VF21 ajtó tűzálló elosztóhoz | 3484647 | 2025-02-15
4/8VF21 | 2CPX041073R9999 | 4/8VF21 ajtó tűzálló elosztóhoz | 4572494 | 2025-02-15
1/0EF11 | 2CPX041074R9999 | 1/0EF11 | 365354 | 2025-02-15
2/0EF11 | 2CPX041075R9999 | 2/0EF11 ajtó tűzálló elosztóhoz | 389923 | 2025-02-15
2/1EF11 | 2CPX041076R9999 | 2/1EF11 ajtó tűzálló elosztóhoz | 394011 | 2025-02-15
3/1EF11 | 2CPX041077R9999 | 3/1EF11 ajtó tűzálló elosztóhoz | 443136 | 2025-02-15
2/2EF11 | 2CPX041078R9999 | 2/2EF11 ajtó tűzálló elosztóhoz | 409349 | 2025-02-15
3/2EF11 | 2CPX041079R9999 | 3/2EF11 ajtó tűzálló elosztóhoz | 453356 | 2025-02-15
2/4EF11 | 2CPX041080R9999 | 2/4EF11 ajtó tűzálló elosztóhoz | 461559 | 2025-02-15
3/4EF11 | 2CPX041081R9999 | 3/4EF11 ajtó tűzálló elosztóhoz | 483042 | 2025-02-15
2/8EVF1 | 2CPX041082R9999 | 2/8EVF1 | 531151 | 2025-02-15
4/2EF21 | 2CPX041083R9999 | 4/2EF21 ajtó tűzálló elosztóhoz | 524003 | 2025-02-15
4/3EF21 | 2CPX041084R9999 | 4/3EF21 | 537283 | 2025-02-15
4/4EF21 | 2CPX041085R9999 | 4/4EF21 | 549574 | 2025-02-15
4/8EF21 | 2CPX041086R9999 | 4/8EF21 | 619153 | 2025-02-15
KF35140 | 2CPX041092R9999 | KF35140 | 311126 | 2025-02-15
KF45140 | 2CPX041093R9999 | KF45140 | 514772 | 2025-02-15
KF55140 | 2CPX041094R9999 | KF55140 | 817682 | 2025-02-15
MA190T | 2CPX041120R9999 | MA190T Modul Tmax T1-T3, 1 széles, beépített | 31639 | 2025-02-15
MA192T | 2CPX041121R9999 | MA192T MBA192T Modul T-maxhoz T4-hez, beépített | 67548 | 2025-02-15
MA292T | 2CPX041122R9999 | MA292T MBA292T Modul T-maxhoz T4-T5-höz, beépített | 82924 | 2025-02-15
MS128 | 2CPX041123R9999 | MS128 Gyűjtősíntartó, beépített | 145485 | 2025-02-15
MS228 | 2CPX041124R9999 | MS228 Gyűjtősíntartó, beépített | 213971 | 2025-02-15
MG101 | 2CPX041200R9999 | MG101 Kalapsín modul, 1 széles, 1 magas, beépített | 12655 | 2025-02-15
MG201 | 2CPX041201R9999 | MG201 Kalapsín modul, 2 széles, 1 magas, 125 mm-es sortáv, beépített | 14348 | 2025-02-15
MG301 | 2CPX041202R9999 | MG301 Kalapsín modul, 3 széles, 1 magas, 125 mm-es sortáv, beépített | 17850 | 2025-02-15
MG102 | 2CPX041203R9999 | MG102 Kalapsín modul, 1 széles, 2 magas, 125 mm-es sortáv, beépített | 16028 | 2025-02-15
MG412 | 2CPX041204R9999 | MG412 Kalapsín modul, 1 széles, 2 magas, 150 mm-es sortáv, beépített | 19218 | 2025-02-15
MG202 | 2CPX041205R9999 | MG202 Kalapsín modul, 2 széles, 2 magas, 125 mm-es sortáv, beépített | 19712 | 2025-02-15
MG422 | 2CPX041206R9999 | MG422 Kalapsín modul, 2 széles, 2 magas, 150 mm-es sortáv, beépített | 20936 | 2025-02-15
MG302 | 2CPX041207R9999 | MG302 Kalapsín modul, 3 széles, 2 magas, 125 mm-es sortáv, beépített | 25715 | 2025-02-15
MG432 | 2CPX041208R9999 | MG432 Kalapsín modul, 3 széles, 2 magas, 150 mm-es sortáv, beépített | 28253 | 2025-02-15
MG103 | 2CPX041209R9999 | MG103 Kalapsín modul, 1 széles, 3 magas, 125 mm-es sortáv, beépített | 19712 | 2025-02-15
MG413 | 2CPX041210R9999 | MG413 Kalapsín modul, 1 széles, 3 magas, 150 mm-es sortáv, beépített | 24373 | 2025-02-15
MG203 | 2CPX041211R9999 | MG203 Kalapsín modul, 2 széles, 3 magas, 125 mm-es sortáv, beépített | 23983 | 2025-02-15
MG423 | 2CPX041212R9999 | MG423 Kalapsín modul, 2 széles, 3 magas, 150 mm-es sortáv, beépített | 26821 | 2025-02-15
MG303 | 2CPX041213R9999 | MG303 Kalapsín modul, 3 széles, 3 magas, 125 mm-es sortáv, beépített | 38917 | 2025-02-15
MG433 | 2CPX041214R9999 | MG433 Kalapsín modul, 3 széles, 3 magas, 150 mm-es sortáv, beépített | 40271 | 2025-02-15
MG104 | 2CPX041215R9999 | MG104 Kalapsín modul, 1 széles, 4 magas, 125 mm-es sortáv, beépített | 24074 | 2025-02-15
MG414 | 2CPX041216R9999 | MG414 Kalapsín modul, 1 széles, 4 magas, 150 mm-es sortáv, beépített | 28319 | 2025-02-15
MG204 | 2CPX041217R9999 | MG204 Kalapsín modul, 2 széles, 4 magas, 125 mm-es sortáv, beépített | 35271 | 2025-02-15
MG424 | 2CPX041218R9999 | MG424 Kalapsín modul, 2 széles, 4 magas, 150 mm-es sortáv, beépített | 39516 | 2025-02-15
MG304 | 2CPX041219R9999 | MG304 Kalapsín modul, 3 széles, 4 magas, 125 mm-es sortáv, beépített | 49372 | 2025-02-15
MG434 | 2CPX041220R9999 | MG434 Kalapsín modul, 3 széles, 4 magas, 150 mm-es sortáv, beépített | 48565 | 2025-02-15
MG105 | 2CPX041221R9999 | MG105 Kalapsín modul, 1 széles, 5 magas, 125 mm-es sortáv, beépített | 30102 | 2025-02-15
MG415 | 2CPX041222R9999 | MG415 Kalapsín modul, 1 széles, 5 magas, 150 mm-es sortáv, beépített | 36013 | 2025-02-15
MG205 | 2CPX041223R9999 | MG205 Kalapsín modul, 2 széles, 5 magas, 125 mm-es sortáv, beépített | 38422 | 2025-02-15
MG425 | 2CPX041224R9999 | MG425 Kalapsín modul, 2 széles, 5 magas, 150 mm-es sortáv, beépített | 44294 | 2025-02-15
MG305 | 2CPX041225R9999 | MG305 Kalapsín modul, 3 széles, 5 magas, 125 mm-es sortáv, beépített | 56455 | 2025-02-15
MG435 | 2CPX041226R9999 | MG435 Kalapsín modul, 3 széles, 5 magas, 150 mm-es sortáv, beépített | 61181 | 2025-02-15
MK106 | 2CPX041227R9999 | MK106 Sorkapocs Modul, beépített | 16405 | 2025-02-15
MK206 | 2CPX041228R9999 | MK206 Sorkapocs Modul, beépített | 18996 | 2025-02-15
MK306 | 2CPX041229R9999 | MK306 Sorkapocs Modul, beépített | 23084 | 2025-02-15
MK107 | 2CPX041230R9999 | MK107 Sorkapocs Modul, beépített | 27082 | 2025-02-15
MK207 | 2CPX041231R9999 | MK207 Sorkapocs Modul, beépített | 30011 | 2025-02-15
MK307 | 2CPX041232R9999 | MK307 Sorkapocs Modul, beépített | 32706 | 2025-02-15
MK108 | 2CPX041233R9999 | MK108 Sorkapocs Modul, beépített | 38084 | 2025-02-15
MK208 | 2CPX041234R9999 | MK208 Sorkapocs Modul, beépített | 42927 | 2025-02-15
MK308 | 2CPX041235R9999 | MK308 Sorkapocs Modul, beépített | 53434 | 2025-02-15
MK109 | 2CPX041236R9999 | MK109 Sorkapocs Modul, beépített | 49072 | 2025-02-15
MK209 | 2CPX041237R9999 | MK209 Sorkapocs Modul, beépített | 59801 | 2025-02-15
MK309 | 2CPX041238R9999 | MK309 Sorkapocs Modul, beépített | 68082 | 2025-02-15
MK110 | 2CPX041239R9999 | MK110 Sorkapocs Modul, beépített | 59423 | 2025-02-15
MK210 | 2CPX041240R9999 | MK210 Sorkapocs Modul, beépített | 73641 | 2025-02-15
MK310 | 2CPX041241R9999 | MK310 Sorkapocs Modul, beépített | 86023 | 2025-02-15
MM111 | 2CPX041242R9999 | MM111 Szerelőlapos modul, beépített | 21301 | 2025-02-15
MM211 | 2CPX041243R9999 | MM211 Szerelőlapos modul, beépített | 26287 | 2025-02-15
MM311 | 2CPX041244R9999 | MM311 Szerelőlapos modul, beépített | 29451 | 2025-02-15
MM112 | 2CPX041245R9999 | MM112 Szerelőlapos modul, beépített | 29425 | 2025-02-15
MM212 | 2CPX041246R9999 | MM212 Szerelőlapos modul, beépített | 35753 | 2025-02-15
MM312 | 2CPX041247R9999 | MM312 Szerelőlapos modul, beépített | 42211 | 2025-02-15
MM113 | 2CPX041248R9999 | MM113 Szerelőlapos modul, beépített | 35271 | 2025-02-15
MM213 | 2CPX041249R9999 | MM213 Szerelőlapos modul, beépített | 42211 | 2025-02-15
MM313 | 2CPX041250R9999 | MM313 Szerelőlapos modul, beépített | 62027 | 2025-02-15
MM114 | 2CPX041251R9999 | MM114 Szerelőlapos modul, beépített | 39893 | 2025-02-15
MM214 | 2CPX041252R9999 | MM214 Szerelőlapos modul, beépített | 55765 | 2025-02-15
MM314 | 2CPX041253R9999 | MM314 Szerelőlapos modul, beépített | 68003 | 2025-02-15
MM115 | 2CPX041254R9999 | MM115 Szerelőlapos modul, beépített | 44567 | 2025-02-15
MM215 | 2CPX041255R9999 | MM215 Szerelőlapos modul, beépített | 63277 | 2025-02-15
MM315 | 2CPX041256R9999 | MM315 Szerelőlapos modul, beépített | 84318 | 2025-02-15
MB116 | 2CPX041257R9999 | MB116 Kivágás nélküli takaró modul, 1 széles 1 magas, beépített | 9283 | 2025-02-15
MB216 | 2CPX041258R9999 | MB216 Kivágás nélküli takaró modul, 2 széles 1 magas, beépített | 10351 | 2025-02-15
MB316 | 2CPX041259R9999 | MB316 Kivágás nélküli takaró modul, 3 széles 1 magas, beépített | 14973 | 2025-02-15
MB117 | 2CPX041260R9999 | MB117 Kivágás nélküli takaró modul, 1 széles 2 magas, beépített | 11627 | 2025-02-15
MB217 | 2CPX041261R9999 | MB217 Kivágás nélküli takaró modul, 2 széles 2 magas, beépített | 15741 | 2025-02-15
MB317 | 2CPX041262R9999 | MB317 Kivágás nélküli takaró modul, 3 széles 2 magas, beépített | 18436 | 2025-02-15
MB118 | 2CPX041263R9999 | MB118 Kivágás nélküli takaró modul, 1 széles 3 magas, beépített | 14674 | 2025-02-15
MB218 | 2CPX041264R9999 | MB218 Kivágás nélküli takaró modul, 2 széles 3 magas, beépített | 17668 | 2025-02-15
MB318 | 2CPX041265R9999 | MB318 Kivágás nélküli takaró modul, 3 széles 3 magas, beépített | 30376 | 2025-02-15
MB119 | 2CPX041266R9999 | MB119 Kivágás nélküli takaró modul, 1 széles 4 magas, beépített | 18319 | 2025-02-15
MB219 | 2CPX041267R9999 | MB219 Kivágás nélküli takaró modul, 2 széles 4 magas, beépített | 26118 | 2025-02-15
MB319 | 2CPX041268R9999 | MB319 Kivágás nélküli takaró modul, 3 széles 4 magas, beépített | 38591 | 2025-02-15
MB120 | 2CPX041269R9999 | MB120 Kivágás nélküli takaró modul, 1 széles 5 magas, beépített | 21275 | 2025-02-15
MB220 | 2CPX041270R9999 | MB220 Kivágás nélküli takaró modul, 2 széles 5 magas, beépített | 31860 | 2025-02-15
MB320 | 2CPX041271R9999 | MB320 Kivágás nélküli takaró modul, 3 széles 5 magas, beépített | 47171 | 2025-02-15
MS124 | 2CPX041272R9999 | MS124 Gyűjtősíntartó 40mm távolság, beépített | 51611 | 2025-02-15
MS224 | 2CPX041273R9999 | MS224 Gyűjtősíntartó 40mm távolság, beépített | 59423 | 2025-02-15
MS324 | 2CPX041274R9999 | MS324 Gyűjtősíntartó 40mm távolság, beépített | 78485 | 2025-02-15
MS127 | 2CPX041275R9999 | MS127 Gyűjtősíntartó 60mm távolság, beépített | 71975 | 2025-02-15
MS227 | 2CPX041276R9999 | MS227 Gyűjtősíntartó 60mm távolság, beépített | 75138 | 2025-02-15
MS327 | 2CPX041277R9999 | MS327 Gyűjtősíntartó 60mm távolság, beépített | 80763 | 2025-02-15
MS131 | 2CPX041278R9999 | MS131 Gyűjtősíntartó 100mm távolság, beépített | 74813 | 2025-02-15
MS231 | 2CPX041279R9999 | MS231 Gyűjtősíntartó 100mm távolság, beépített | 78823 | 2025-02-15
MS331 | 2CPX041280R9999 | MS331 Gyűjtősíntartó 100mm távolság, beépített | 89499 | 2025-02-15
MN174 | 2CPX041281R9999 | MN174 N+PE gyűtősíntartó modul, beépített | 26925 | 2025-02-15
MN274 | 2CPX041282R9999 | MN274 N+PE gyűtősíntartó modul, beépített | 37589 | 2025-02-15
MN374 | 2CPX041283R9999 | MN374 N+PE gyűtősíntartó modul, beépített | 43943 | 2025-02-15
MN175 | 2CPX041284R9999 | MN175 N+PE gyűtősíntartó modul, beépített | 36586 | 2025-02-15
MN275 | 2CPX041285R9999 | MN275 N+PE gyűtősíntartó modul, beépített | 47849 | 2025-02-15
MN375 | 2CPX041286R9999 | MN375 N+PE gyűtősíntartó modul, beépített | 59762 | 2025-02-15
MN162 | 2CPX041287R9999 | MN162 N+PE gyűtősíntartó modul, beépített | 42393 | 2025-02-15
MN262 | 2CPX041288R9999 | MN262 N+PE gyűtősíntartó modul, beépített | 61819 | 2025-02-15
MN362 | 2CPX041289R9999 | MN362 N+PE gyűtősíntartó modul, beépített | 81245 | 2025-02-15
MN163 | 2CPX041290R9999 | MN163 N+PE gyűtősíntartó modul, beépített | 58929 | 2025-02-15
MN263 | 2CPX041291R9999 | MN263 N+PE gyűtősíntartó modul, beépített | 69188 | 2025-02-15
MN363 | 2CPX041292R9999 | MN363 N+PE gyűtősíntartó modul, beépített | 99460 | 2025-02-15
MT136 | 2CPX041299R9999 | MT136 Modul, XLP00-hoz, beépített | 21275 | 2025-02-15
MT236 | 2CPX041300R9999 | MT236 Modul, XLP00-hoz, beépített | 30558 | 2025-02-15
MT336 | 2CPX041301R9999 | MT336 Modul, XLP00-hoz, beépített | 37693 | 2025-02-15
MT137 | 2CPX041302R9999 | MT137 Modul, XLP00-hoz, beépített | 35297 | 2025-02-15
MT237 | 2CPX041303R9999 | MT237 Modul, XLP00-hoz, beépített | 53083 | 2025-02-15
MT337 | 2CPX041304R9999 | MT337 Modul, XLP00-hoz, beépített | 81570 | 2025-02-15
MT142 | 2CPX041311R9999 | MT142 Modul, XLP1-hez, beépített | 35076 | 2025-02-15
MT242 | 2CPX041312R9999 | MT242 Modul, XLP1-hez, beépített | 58525 | 2025-02-15
MT342 | 2CPX041313R9999 | MT342 Modul, XLP1-hez, beépített | 87299 | 2025-02-15
MT143 | 2CPX041314R9999 | MT143 Modul, XLP1-hez, beépített | 63069 | 2025-02-15
MT243 | 2CPX041315R9999 | MT243 Modul, XLP1-hez, beépített | 112402 | 2025-02-15
MT343 | 2CPX041316R9999 | MT343 Modul, XLP1-hez, beépített | 138311 | 2025-02-15
MT144 | 2CPX041323R9999 | MT144 Modul, XLP2-höz, beépített | 36664 | 2025-02-15
MT244 | 2CPX041324R9999 | MT244 Modul, XLP2-höz, beépített | 54345 | 2025-02-15
MT344 | 2CPX041325R9999 | MT344 Modul, XLP2-höz, beépített | 76180 | 2025-02-15
MT145 | 2CPX041326R9999 | MT145 Modul, XLP2-höz, beépített | 62678 | 2025-02-15
MT245 | 2CPX041327R9999 | MT245 Modul, XLP2-höz, beépített | 105045 | 2025-02-15
MT345 | 2CPX041328R9999 | MT345 Modul, XLP2-höz, beépített | 130109 | 2025-02-15
MH150 | 2CPX041337R9999 | MH150 Modul ABB S700, S750-hez, beépített | 55374 | 2025-02-15
MH250 | 2CPX041338R9999 | MH250 Modul ABB S700, S750-hez, beépített | 66415 | 2025-02-15
MH350 | 2CPX041339R9999 | MH350 Modul ABB S700, S750-hez, beépített | 93028 | 2025-02-15
ML152 | 2CPX041343R9999 | Megszűnt ML152 Modul biztosítós szakaszolóhoz, beépített Kiváltó: 2CPX042113R9999 | megszűnt | 2025-02-15
ML252 | 2CPX041344R9999 | Megszűnt ML252 Modul biztosítós szakaszolóhoz, beépített Kiváltó: 2CPX042114R9999 | megszűnt | 2025-02-15
ML352 | 2CPX041345R9999 | Megszűnt ML352 Modul biztosítós szakaszolóhoz, beépített Kiváltó: 2CPX042114R9999 | megszűnt | 2025-02-15
ML100 | 2CPX041349R9999 | Megszűnt ML100 Modul biztosítós szakaszolóhoz, beépített Kiváltó: 2CPX042115R9999 | megszűnt | 2025-02-15
ML200 | 2CPX041350R9999 | Megszűnt ML200 Modul biztosítós szakaszolóhoz, beépített Kiváltó: 2CPX042258R9999 | megszűnt | 2025-02-15
ML300 | 2CPX041351R9999 | Megszűnt ML300 Modul biztosítós szakaszolóhoz, beépített Kiváltó: 2CPX042259R9999 | megszűnt | 2025-02-15
ML25 | 2CPX041368R9999 | ML25 Modul biztosítós szakaszolóhoz, beépített | 193191 | 2025-02-15
ML35 | 2CPX041369R9999 | ML35 Modul biztosítós szakaszolóhoz, beépített | 290645 | 2025-02-15
MA160ALA | 2CPX041376R9999 | MA160ALA Modul szakaszoló kapcs-hoz 160A-ig, beépített | 16991 | 2025-02-15
Ma250ALA | 2CPX041377R9999 | MA250ALA Modul szakaszoló kapcsolóhoz 200A-400A-ig, beépített | 31339 | 2025-02-15
MA630ALA | 2CPX041378R9999 | MA630ALA Modul szakaszoló kapcsolóhoz 400-630A-ig, beépített | 43422 | 2025-02-15
MA250A | 2CPX041387R9999 | MA250A Modul megszakítóhoz 250A-ig, beépített | 57770 | 2025-02-15
MA630A | 2CPX041388R9999 | MA630A Modul megszakítóhoz, 400A-630A-ig, beépített | 70946 | 2025-02-15
MA800A | 2CPX041389R9999 | MA800A Modul szakaszoló kapcsolóhoz 630A-850A-ig, beépített | 88458 | 2025-02-15
MU257 | 2CPX041390R9999 | MU257 Modul 96mm-es táblaműszerhez, beépített | 40115 | 2025-02-15
MU357 | 2CPX041391R9999 | MU357 Modul 96mm-es táblaműszerhez, beépített | 57418 | 2025-02-15
MU157 | 2CPX041392R9999 | MU157 Modul 96mm-es táblaműszerhez, beépített | 40805 | 2025-02-15
MU158 | 2CPX041393R9999 | MU158 Modul 96mm-es táblaműszerhez, beépített | 49437 | 2025-02-15
MV180 | 2CPX041396R9999 | MV180 Flexibilis vezeték átvezető modul, beépített | 61181 | 2025-02-15
MV181 | 2CPX041397R9999 | MV181 Flexibilis vezeték átvezető modul, beépített | 65790 | 2025-02-15
MV182 | 2CPX041398R9999 | MV182 Flexibilis vezeték átvezető modul, beépített | 70009 | 2025-02-15
MV281 | 2CPX041399R9999 | MV281 Flexibilis vezeték átvezető modul, beépített | 75425 | 2025-02-15
MV282 | 2CPX041400R9999 | MV282 Flexibilis vezeték átvezető modul, beépített | 79578 | 2025-02-15
MZ160 | 2CPX041401R9999 | MZ160 Mérőmodul, beépített | 36131 | 2025-02-15
MZ161 | 2CPX041402R9999 | MZ161 Mérőmodul, beépített | 49372 | 2025-02-15
MF183 | 2CPX041403R9999 | MF183 Kábelmegfogó modul, lapraszerelt | 26196 | 2025-02-15
MF283 | 2CPX041404R9999 | MF283 Kábelmegfogó modul, lapraszerelt | 28970 | 2025-02-15
MF383 | 2CPX041405R9999 | MF383 Kábelmegfogó modul, lapraszerelt | 32980 | 2025-02-15
MR102 | 2CPX041406R9999 | MR102 Gyűjtősíntartó 60mm távolság, beépített | 61272 | 2025-02-15
MR202 | 2CPX041407R9999 | MR202 Gyűjtősíntartó 60mm távolság, beépített | 69475 | 2025-02-15
MR302 | 2CPX041408R9999 | MR302 Gyűjtősíntartó 60mm távolság, beépített | 75138 | 2025-02-15
MR102B | 2CPX041409R9999 | MR102B Gyűjtősín Modul | 116073 | 2025-02-15
MR202B | 2CPX041410R9999 | MR202B Gyűjtősín Modul | 220936 | 2025-02-15
MR302B | 2CPX041411R9999 | MR302B Gyűjtősín Modul | 293653 | 2025-02-15
MR102H | 2CPX041412R9999 | MR102H Gyűjtősíntartó 60mm távolság, beépített | 54437 | 2025-02-15
MR103H | 2CPX041413R9999 | MR103H Gyűjtősíntartó 60mm távolság, beépített | 61845 | 2025-02-15
MR103 | 2CPX041414R9999 | MR103 Gyűjtősíntartó 60mm távolság, beépített | 65295 | 2025-02-15
MR203 | 2CPX041415R9999 | MR203 Gyűjtősíntartó 60mm távolság, beépített | 72560 | 2025-02-15
MR303 | 2CPX041416R9999 | MR303 Gyűjtősíntartó 60mm távolság, beépített | 96504 | 2025-02-15
MA290T | 2CPX041417R9999 | MA290T Modul T-maxhoz T1-T3, beépített | 81857 | 2025-02-15
MA390T | 2CPX041418R9999 | MA390T Modul T-maxhoz T1-T3, beépített | 152490 | 2025-02-15
MN169 | 2CPX041419R9999 | MN169 N+PE gyűtősíntartó modul, beépített | 31795 | 2025-02-15
MN269 | 2CPX041420R9999 | MN269 N+PE gyűtősíntartó modul, beépített | 42341 | 2025-02-15
MN369 | 2CPX041421R9999 | MN369 N+PE gyűtősíntartó modul, beépített | 49554 | 2025-02-15
MBN169 | 2CPX041424R9999 | MBN169 N+PE gyűtősíntartó modul, lapraszerelt | 29243 | 2025-02-15
MBN269 | 2CPX041425R9999 | MBN269 N+PE gyűtősíntartó modul, lapraszerelt | 38982 | 2025-02-15
MBN369 | 2CPX041426R9999 | MBN369 N+PE gyűtősíntartó modul, lapraszerelt | 65842 | 2025-02-15
ZWM213 | 2CPX041430R9999 | ZWM213 segédanyag | 25493 | 2025-02-15
ZWM214 | 2CPX041431R9999 | ZWM214 segédanyag | 28878 | 2025-02-15
ZWM367 | 2CPX041432R9999 | ZWM367 segédanyag | 8033 | 2025-02-15
ZWM368 | 2CPX041433R9999 | ZWM368 segédanyag | 8749 | 2025-02-15
ZWM369 | 2CPX041434R9999 | ZWM369 segédanyag | 9830 | 2025-02-15
ZWM370 | 2CPX041435R9999 | ZWM370 segédanyag | 10715 | 2025-02-15
ZWM371 | 2CPX041436R9999 | ZWM371 segédanyag | 11965 | 2025-02-15
ZWM372 | 2CPX041437R9999 | ZWM372 segédanyag | 13020 | 2025-02-15
ZWM373 | 2CPX041438R9999 | ZWM373 segédanyag | 14491 | 2025-02-15
ZWM374 | 2CPX041439R9999 | ZWM374 segédanyag | 17199 | 2025-02-15
ZWM375 | 2CPX041440R9999 | ZWM375 segédanyag | 19816 | 2025-02-15
ZWM376 | 2CPX041441R9999 | ZWM376 segédanyag | 21704 | 2025-02-15
ZWM377 | 2CPX041442R9999 | ZWM377 segédanyag | 23579 | 2025-02-15
ZWM378 | 2CPX041443R9999 | ZWM378 segédanyag | 27147 | 2025-02-15
ZWM165 | 2CPX041444R9999 | ZWM165 segédanyag | 7083 | 2025-02-15
ZWM166 | 2CPX041445R9999 | ZWM166 segédanyag | 10143 | 2025-02-15
ZWM167 | 2CPX041446R9999 | ZWM167 segédanyag | 13163 | 2025-02-15
WRM18 | 2CPX041447R9999 | WRM18 segédanyag | 70620 | 2025-02-15
WRM28 | 2CPX041448R9999 | WRM28 segédanyag | 78315 | 2025-02-15
WRM38 | 2CPX041449R9999 | WRM38 segédanyag | 83432 | 2025-02-15
WRM48 | 2CPX041450R9999 | WRM48 segédanyag | 89552 | 2025-02-15
WRM110 | 2CPX041451R9999 | WRM110 segédanyag | 76271 | 2025-02-15
WRM210 | 2CPX041452R9999 | WRM210 segédanyag | 82391 | 2025-02-15
WRM310 | 2CPX041453R9999 | WRM310 segédanyag | 88536 | 2025-02-15
WRM410 | 2CPX041454R9999 | WRM410 segédanyag | 94668 | 2025-02-15
EDM7 | 2CPX041455R9999 | EDM7 segédanyag | 8033 | 2025-02-15
EDM8 | 2CPX041456R9999 | EDM8 segédanyag | 8749 | 2025-02-15
EDM9 | 2CPX041457R9999 | EDM9 segédanyag | 9830 | 2025-02-15
EDM10 | 2CPX041458R9999 | EDM10 segédanyag | 10715 | 2025-02-15
EDM11 | 2CPX041459R9999 | EDM11 segédanyag | 11965 | 2025-02-15
EDM12 | 2CPX041460R9999 | EDM12 segédanyag | 13020 | 2025-02-15
EDM13 | 2CPX041461R9999 | EDM13 segédanyag | 14491 | 2025-02-15
EDM14 | 2CPX041462R9999 | EDM14 segédanyag | 17199 | 2025-02-15
EDM15 | 2CPX041463R9999 | EDM15 segédanyag | 19816 | 2025-02-15
EDM112 | 2CPX041464R9999 | EDM112 segédanyag | 13111 | 2025-02-15
EDM113 | 2CPX041465R9999 | EDM113 segédanyag | 18892 | 2025-02-15
MBA190T | 2CPX041643R9999 | MBA190T Modul Tmax T1-T3, 1 széles, lapraszerelt | 29113 | 2025-02-15
MBA290T | 2CPX041644R9999 | MBA290T Modul T-maxhoz T1-T3, lapraszerelt | 64996 | 2025-02-15
MBA390T | 2CPX041645R9999 | MBA390T Modul T-maxhoz T1-T3, lapraszerelt | 89031 | 2025-02-15
MBA192T | 2CPX041646R9999 | MBA192T Modul T-maxhoz T4-hez, lapraszerelt | 64475 | 2025-02-15
MBA292T | 2CPX041647R9999 | MBA292T Modul T-maxhoz T4-T5-höz, lapraszerelt | 77768 | 2025-02-15
MBS128 | 2CPX041648R9999 | MBS128 Gyűjtősíntartó, lapraszerelt | 133820 | 2025-02-15
MBS228 | 2CPX041649R9999 | MBS228 Gyűjtősíntartó, lapraszerelt | 196849 | 2025-02-15
MBG101 | 2CPX041650R9999 | MBG101 Kalapsín modul, 1 széles, 1 magas, lapraszerelt | 11640 | 2025-02-15
MBG201 | 2CPX041651R9999 | MBG201 Kalapsín modul, 2 széles, 1 magas, 125 mm-es sortáv, lapraszterelt | 13228 | 2025-02-15
MBG301 | 2CPX041652R9999 | MBG301 Kalapsín modul, 3 széles, 1 magas, 125 mm-es sortáv, lapraszterelt | 16431 | 2025-02-15
MBG102 | 2CPX041653R9999 | MBG102 Kalapsín modul, 1 széles, 2 magas, 125 mm-es sortáv, lapraszterelt | 14713 | 2025-02-15
MBG412 | 2CPX041654R9999 | MBG412 Kalapsín modul, 1 széles, 2 magas, 150 mm-es sortáv, lapraszterelt | 17707 | 2025-02-15
MBG202 | 2CPX041655R9999 | MBG202 Kalapsín modul, 2 széles, 2 magas, 125 mm-es sortáv, lapraszterelt | 18137 | 2025-02-15
MBG422 | 2CPX041656R9999 | MBG422 Kalapsín modul, 2 széles, 2 magas, 150 mm-es sortáv, lapraszterelt | 19231 | 2025-02-15
MBG302 | 2CPX041657R9999 | MBG302 Kalapsín modul, 3 széles, 2 magas, 125 mm-es sortáv, lapraszterelt | 23670 | 2025-02-15
MBG432 | 2CPX041658R9999 | MBG432 Kalapsín modul, 3 széles, 2 magas, 150 mm-es sortáv, lapraszterelt | 26053 | 2025-02-15
MBG103 | 2CPX041659R9999 | MBG103 Kalapsín modul, 1 széles, 3 magas, 125 mm-es sortáv, lapraszterelt | 18137 | 2025-02-15
MBG413 | 2CPX041660R9999 | MBG413 Kalapsín modul, 1 széles, 3 magas, 150 mm-es sortáv, lapraszterelt | 22381 | 2025-02-15
MBG203 | 2CPX041661R9999 | MBG203 Kalapsín modul, 2 széles, 3 magas, 125 mm-es sortáv, lapraszterelt | 22082 | 2025-02-15
MBG423 | 2CPX041662R9999 | MBG423 Kalapsín modul, 2 széles, 3 magas, 150 mm-es sortáv, lapraszterelt | 24673 | 2025-02-15
MBG303 | 2CPX041663R9999 | MBG303 Kalapsín modul, 3 széles, 3 magas, 125 mm-es sortáv, lapraszterelt | 35792 | 2025-02-15
MBG433 | 2CPX041664R9999 | MBG433 Kalapsín modul, 3 széles, 3 magas, 150 mm-es sortáv, lapraszterelt | 37029 | 2025-02-15
MBG104 | 2CPX041665R9999 | MBG104 Kalapsín modul, 1 széles, 4 magas, 125 mm-es sortáv, lapraszterelt | 22186 | 2025-02-15
MBG414 | 2CPX041666R9999 | MBG414 Kalapsín modul, 1 széles, 4 magas, 150 mm-es sortáv, lapraszterelt | 26118 | 2025-02-15
MBG204 | 2CPX041667R9999 | MBG204 Kalapsín modul, 2 széles, 4 magas, 125 mm-es sortáv, lapraszterelt | 32420 | 2025-02-15
MBG424 | 2CPX041668R9999 | MBG424 Kalapsín modul, 2 széles, 4 magas, 150 mm-es sortáv, lapraszterelt | 36339 | 2025-02-15
MBG304 | 2CPX041669R9999 | MBG304 Kalapsín modul, 3 széles, 4 magas, 125 mm-es sortáv, lapraszterelt | 45388 | 2025-02-15
MBG434 | 2CPX041670R9999 | MBG434 Kalapsín modul, 3 széles, 4 magas, 150 mm-es sortáv, lapraszterelt | 44672 | 2025-02-15
MBG105 | 2CPX041671R9999 | MBG105 Kalapsín modul, 1 széles, 5 magas, 125 mm-es sortáv, lapraszterelt | 27707 | 2025-02-15
MBG415 | 2CPX041672R9999 | MBG415 Kalapsín modul, 1 széles, 5 magas, 150 mm-es sortáv, lapraszterelt | 33136 | 2025-02-15
MBG205 | 2CPX041673R9999 | MBG205 Kalapsín modul, 2 széles, 5 magas, 125 mm-es sortáv, lapraszterelt | 35323 | 2025-02-15
MBG425 | 2CPX041674R9999 | MBG425 Kalapsín modul, 2 széles, 5 magas, 150 mm-es sortáv, lapraszterelt | 40740 | 2025-02-15
MBG305 | 2CPX041675R9999 | MBG305 Kalapsín modul, 3 széles, 5 magas, 125 mm-es sortáv, lapraszterelt | 51924 | 2025-02-15
MBG435 | 2CPX041676R9999 | MBG435 Kalapsín modul, 3 széles, 5 magas, 150 mm-es sortáv, lapraszterelt | 56272 | 2025-02-15
MBK106 | 2CPX041677R9999 | MBK106 Sorkapocs Modul, lapraszerelt | 15077 | 2025-02-15
MBK206 | 2CPX041679R9999 | MBK206 Sorkapocs Modul, lapraszerelt | 17460 | 2025-02-15
MBK306 | 2CPX041681R9999 | MBK306 Sorkapocs Modul, lapraszerelt | 21262 | 2025-02-15
MBK107 | 2CPX041683R9999 | MBK107 Sorkapocs Modul, lapraszerelt | 24894 | 2025-02-15
MBK207 | 2CPX041685R9999 | MBK207 Sorkapocs Modul, lapraszerelt | 27602 | 2025-02-15
MBK307 | 2CPX041687R9999 | MBK307 Sorkapocs Modul, lapraszerelt | 30076 | 2025-02-15
MBK108 | 2CPX041689R9999 | MBK108 Sorkapocs Modul, lapraszerelt | 35037 | 2025-02-15
MBK208 | 2CPX041691R9999 | MBK208 Sorkapocs Modul, lapraszerelt | 39490 | 2025-02-15
MBK308 | 2CPX041693R9999 | MBK308 Sorkapocs Modul, lapraszerelt | 49137 | 2025-02-15
MBK109 | 2CPX041695R9999 | MBK109 Sorkapocs Modul, lapraszerelt | 45114 | 2025-02-15
MBK209 | 2CPX041697R9999 | MBK209 Sorkapocs Modul, lapraszerelt | 55075 | 2025-02-15
MBK309 | 2CPX041699R9999 | MBK309 Sorkapocs Modul, lapraszerelt | 62639 | 2025-02-15
MBK110 | 2CPX041701R9999 | MBK110 Sorkapocs Modul, lapraszerelt | 59098 | 2025-02-15
MBK210 | 2CPX041703R9999 | MBK210 Sorkapocs Modul, lapraszerelt | 67730 | 2025-02-15
MBK310 | 2CPX041705R9999 | MBK310 Sorkapocs Modul, lapraszerelt | 81544 | 2025-02-15
MBM111 | 2CPX041707R9999 | MBM111 Szerelőlapos modul, lapraszerelt | 19621 | 2025-02-15
MBM211 | 2CPX041708R9999 | MBM211 Szerelőlapos modul, lapraszerelt | 24191 | 2025-02-15
MBM311 | 2CPX041709R9999 | MBM311 Szerelőlapos modul, lapraszerelt | 27121 | 2025-02-15
MBM112 | 2CPX041710R9999 | MBM112 Szerelőlapos modul, lapraszerelt | 27043 | 2025-02-15
MBM212 | 2CPX041711R9999 | MBM212 Szerelőlapos modul, lapraszerelt | 32915 | 2025-02-15
MBM312 | 2CPX041712R9999 | MBM312 Szerelőlapos modul, lapraszerelt | 38813 | 2025-02-15
MBM113 | 2CPX041713R9999 | MBM113 Szerelőlapos modul, lapraszerelt | 32420 | 2025-02-15
MBM213 | 2CPX041714R9999 | MBM213 Szerelőlapos modul, lapraszerelt | 38813 | 2025-02-15
MBM313 | 2CPX041715R9999 | MBM313 Szerelőlapos modul, lapraszerelt | 57067 | 2025-02-15
MBM114 | 2CPX041716R9999 | MBM114 Szerelőlapos modul, lapraszerelt | 36703 | 2025-02-15
MBM214 | 2CPX041717R9999 | MBM214 Szerelőlapos modul, lapraszerelt | 51286 | 2025-02-15
MBM314 | 2CPX041718R9999 | MBM314 Szerelőlapos modul, lapraszerelt | 62548 | 2025-02-15
MBM115 | 2CPX041719R9999 | MBM115 Szerelőlapos modul, lapraszerelt | 41013 | 2025-02-15
MBM215 | 2CPX041720R9999 | MBM215 Szerelőlapos modul, lapraszerelt | 58212 | 2025-02-15
MBM315 | 2CPX041721R9999 | MBM315 Szerelőlapos modul, lapraszerelt | 77573 | 2025-02-15
MBB116 | 2CPX041722R9999 | MBB116 Kivágás nélküli takaró modul, 1 széles 1 magas, beépített | 8502 | 2025-02-15
MBB216 | 2CPX041723R9999 | MBB216 Kivágás nélküli takaró modul, 2 széles 1 magas, beépített | 9518 | 2025-02-15
MBB316 | 2CPX041724R9999 | MBB316 Kivágás nélküli takaró modul, 3 széles 1 magas, beépített | 13749 | 2025-02-15
MBB117 | 2CPX041725R9999 | MBB117 Kivágás nélküli takaró modul, 1 széles 2 magas, beépített | 10728 | 2025-02-15
MBB217 | 2CPX041726R9999 | MBB217 Kivágás nélküli takaró modul, 2 széles 2 magas, beépített | 14491 | 2025-02-15
MBB317 | 2CPX041727R9999 | MBB317 Kivágás nélküli takaró modul, 3 széles 2 magas, beépített | 16965 | 2025-02-15
MBB118 | 2CPX041728R9999 | MBB118 Kivágás nélküli takaró modul, 1 széles 3 magas, beépített | 13515 | 2025-02-15
MBB218 | 2CPX041729R9999 | MBB218 Kivágás nélküli takaró modul, 2 széles 3 magas, beépített | 16262 | 2025-02-15
MBB318 | 2CPX041730R9999 | MBB318 Kivágás nélküli takaró modul, 3 széles 3 magas, beépített | 27954 | 2025-02-15
MBB119 | 2CPX041731R9999 | MBB119 Kivágás nélküli takaró modul, 1 széles 4 magas, beépített | 16848 | 2025-02-15
MBB219 | 2CPX041732R9999 | MBB219 Kivágás nélküli takaró modul, 2 széles 4 magas, beépített | 23996 | 2025-02-15
MBB319 | 2CPX041733R9999 | MBB319 Kivágás nélküli takaró modul, 3 széles 4 magas, beépített | 35480 | 2025-02-15
MBB120 | 2CPX041734R9999 | MBB120 Kivágás nélküli takaró modul, 1 széles 5 magas, beépített | 19608 | 2025-02-15
MBB220 | 2CPX041735R9999 | MBB220 Kivágás nélküli takaró modul, 2 széles 5 magas, beépített | 29282 | 2025-02-15
MBB320 | 2CPX041736R9999 | MBB320 Kivágás nélküli takaró modul, 3 széles 5 magas, beépített | 43409 | 2025-02-15
MBS124 | 2CPX041737R9999 | MBS124 Gyűjtősíntartó 40mm távolság, lapraszerelt | 47510 | 2025-02-15
MBS224 | 2CPX041738R9999 | MBS224 Gyűjtősíntartó 40mm távolság, lapraszerelt | 54697 | 2025-02-15
MBS324 | 2CPX041739R9999 | MBS324 Gyűjtősíntartó 40mm távolság, lapraszerelt | 72209 | 2025-02-15
MBS127 | 2CPX041740R9999 | MBS127 Gyűjtősíntartó 60mm távolság, lapraszerelt | 66220 | 2025-02-15
MBS227 | 2CPX041741R9999 | MBS227 Gyűjtősíntartó 60mm távolság, lapraszerelt | 69136 | 2025-02-15
MBS327 | 2CPX041742R9999 | MBS327 Gyűjtősíntartó 60mm távolság, lapraszerelt | 80763 | 2025-02-15
MBS131 | 2CPX041743R9999 | MBS131 Gyűjtősíntartó 100mm távolság, lapraszerelt | 68837 | 2025-02-15
MBS231 | 2CPX041744R9999 | MBS231 Gyűjtősíntartó 100mm távolság, lapraszerelt | 72521 | 2025-02-15
MBS331 | 2CPX041745R9999 | MBS331 Gyűjtősíntartó 100mm távolság, lapraszerelt | 82352 | 2025-02-15
MBN174 | 2CPX041746R9999 | MBN174 N+PE gyűtősíntartó modul, lapraszerelt | 24790 | 2025-02-15
MBN274 | 2CPX041748R9999 | MBN274 N+PE gyűtősíntartó modul, lapraszerelt | 34568 | 2025-02-15
MBN374 | 2CPX041750R9999 | MBN374 N+PE gyűtősíntartó modul, lapraszerelt | 40401 | 2025-02-15
MBN175 | 2CPX041752R9999 | MBN175 N+PE gyűtősíntartó modul, lapraszerelt | 33670 | 2025-02-15
MBN275 | 2CPX041754R9999 | MBN275 N+PE gyűtősíntartó modul, lapraszerelt | 43982 | 2025-02-15
MBN375 | 2CPX041756R9999 | MBN375 N+PE gyűtősíntartó modul, lapraszerelt | 55023 | 2025-02-15
MBN162 | 2CPX041758R9999 | MBN162 N+PE gyűtősíntartó modul, lapraszerelt | 39008 | 2025-02-15
MBN262 | 2CPX041760R9999 | MBN262 N+PE gyűtősíntartó modul, lapraszerelt | 56897 | 2025-02-15
MBN362 | 2CPX041762R9999 | MBN362 N+PE gyűtősíntartó modul, lapraszerelt | 74761 | 2025-02-15
MBN163 | 2CPX041764R9999 | MBN163 N+PE gyűtősíntartó modul, lapraszerelt | 54202 | 2025-02-15
MBN263 | 2CPX041766R9999 | MBN263 N+PE gyűtősíntartó modul, lapraszerelt | 63642 | 2025-02-15
MBN363 | 2CPX041768R9999 | MBN363 N+PE gyűtősíntartó modul, lapraszerelt | 91492 | 2025-02-15
MBT136 | 2CPX041770R9999 | MBT136 Modul, XLP00-hoz, lapraszerelt | 19608 | 2025-02-15
MBT236 | 2CPX041771R9999 | MBT236 Modul, XLP00-hoz, lapraszerelt | 28136 | 2025-02-15
MBT336 | 2CPX041772R9999 | MBT336 Modul, XLP00-hoz, lapraszerelt | 34646 | 2025-02-15
MBT137 | 2CPX041773R9999 | MBT137 Modul, XLP00-hoz, lapraszerelt | 32420 | 2025-02-15
MBT237 | 2CPX041774R9999 | MBT237 Modul, XLP00-hoz, lapraszerelt | 48812 | 2025-02-15
MBT337 | 2CPX041775R9999 | MBT337 Modul, XLP00-hoz, lapraszerelt | 75034 | 2025-02-15
MBT142 | 2CPX041776R9999 | MBT142 Modul, XLP1-hez, lapraszerelt | 32225 | 2025-02-15
MBT242 | 2CPX041777R9999 | MBT242 Modul, XLP1-hez, lapraszerelt | 53838 | 2025-02-15
MBT342 | 2CPX041778R9999 | MBT342 Modul, XLP1-hez, lapraszerelt | 80281 | 2025-02-15
MBT143 | 2CPX041779R9999 | MBT143 Modul, XLP1-hez, lapraszerelt | 58017 | 2025-02-15
MBT243 | 2CPX041780R9999 | MBT243 Modul, XLP1-hez, lapraszerelt | 103418 | 2025-02-15
MBT343 | 2CPX041781R9999 | MBT343 Modul, XLP1-hez, lapraszerelt | 127231 | 2025-02-15
MBT144 | 2CPX041782R9999 | MBT144 Modul, XLP2-höz, lapraszerelt | 33735 | 2025-02-15
MBT244 | 2CPX041783R9999 | MBT244 Modul, XLP2-höz, lapraszerelt | 49958 | 2025-02-15
MBT344 | 2CPX041784R9999 | MBT344 Modul, XLP2-höz, lapraszerelt | 70100 | 2025-02-15
MBT145 | 2CPX041785R9999 | MBT145 Modul, XLP2-höz, lapraszerelt | 57666 | 2025-02-15
MBT245 | 2CPX041786R9999 | MBT245 Modul, XLP2-höz, lapraszerelt | 96647 | 2025-02-15
MBT345 | 2CPX041787R9999 | MBT345 Modul, XLP2-höz, lapraszerelt | 119654 | 2025-02-15
MBH150 | 2CPX041792R9999 | MBH150 Modul ABB S700, S750-hez, lapraszerelt | 50908 | 2025-02-15
MBH250 | 2CPX041793R9999 | MBH250 Modul ABB S700, S750-hez, lapraszerelt | 61129 | 2025-02-15
MBH350 | 2CPX041794R9999 | MBH350 Modul ABB S700, S750-hez, lapraszerelt | 85580 | 2025-02-15
MBL25 | 2CPX041801R9999 | MBL25 Modul biztosítós szakaszolóhoz, lapraszerelt | 177736 | 2025-02-15
MBL35 | 2CPX041802R9999 | MBL35 Modul biztosítós szakaszolóhoz, lapraszerelt | 267379 | 2025-02-15
MBA160AL | 2CPX041803R9999 | MBA160ALA Szakaszoló kapcsoló modul, lapraszerelt | 15676 | 2025-02-15
MBA250AL | 2CPX041804R9999 | MBA250ALA Szakaszoló kapcsoló modul, lapraszerelt | 28839 | 2025-02-15
MBA630AL | 2CPX041805R9999 | MBA630ALA Szakaszoló kapcsoló modul, lapraszerelt | 39945 | 2025-02-15
MBA800A | 2CPX041806R9999 | MBA800A Modul szakaszoló kapcsolóhoz 630A-850A-ig, lapraszerelt | 81362 | 2025-02-15
MBA250A | 2CPX041807R9999 | MBA250A Modul megszakítóhoz 250A-ig, lapraszerelt | 53135 | 2025-02-15
MBA630A | 2CPX041808R9999 | MBA630A Modul megszakítóhoz, 400A-630A-ig, lapraszerelt | 65256 | 2025-02-15
MBU257 | 2CPX041809R9999 | MBU257 Modul 96mm-es táblaműszerhez, lapraszerelt | 44060 | 2025-02-15
MBU357 | 2CPX041810R9999 | MBU357 Modul 96mm-es táblaműszerhez, lapraszerelt | 52744 | 2025-02-15
MBU157 | 2CPX041811R9999 | MBU157 Modul 96mm-es táblaműszerhez, lapraszerelt | 37537 | 2025-02-15
MBU158 | 2CPX041812R9999 | MBU158 Modul 96mm-es táblaműszerhez, lapraszerelt | 45440 | 2025-02-15
MBV180 | 2CPX041815R9999 | MBV180 Flexibilis vezeték átvezető modul, lapraszerelt | 56272 | 2025-02-15
MBV181 | 2CPX041816R9999 | MBV181 Flexibilis vezeték átvezető modul, lapraszerelt | 60530 | 2025-02-15
MBV182 | 2CPX041817R9999 | MBV182 Flexibilis vezeték átvezető modul, lapraszerelt | 64410 | 2025-02-15
MBV281 | 2CPX041818R9999 | MBV281 Flexibilis vezeték átvezető modul, lapraszerelt | 69371 | 2025-02-15
MBV282 | 2CPX041819R9999 | MBV282 Flexibilis vezeték átvezető modul, lapraszerelt | 73238 | 2025-02-15
MBZ160 | 2CPX041820R9999 | MBZ160 Mérőmodul, lapraszerelt | 33175 | 2025-02-15
MBZ161 | 2CPX041821R9999 | MBZ161 Mérőmodul, lapraszerelt | 45388 | 2025-02-15
MBF183 | 2CPX041822R9999 | MBF183 Kábelmegfogó modul, lapraszerelt | 24100 | 2025-02-15
MBF283 | 2CPX041823R9999 | MBF283 Kábelmegfogó modul, lapraszerelt | 26652 | 2025-02-15
MBF383 | 2CPX041824R9999 | MBF383 Kábelmegfogó modul, lapraszerelt | 30337 | 2025-02-15
MBR102 | 2CPX041825R9999 | MBR102 Gyűjtősíntartó 60mm távolság, lapraszerelt | 56377 | 2025-02-15
MBR202 | 2CPX041826R9999 | MBR202 Gyűjtősíntartó 60mm távolság, lapraszerelt | 63889 | 2025-02-15
MBR302 | 2CPX041827R9999 | MBR302 Gyűjtősíntartó 60mm távolság, lapraszerelt | 69110 | 2025-02-15
MBR102H | 2CPX041828R9999 | MBR102H Gyűjtősíntartó 60mm távolság, lapraszerelt | 50075 | 2025-02-15
MBR103H | 2CPX041829R9999 | MBR103H Gyűjtősíntartó 60mm távolság, lapraszerelt | 56923 | 2025-02-15
MBR103 | 2CPX041830R9999 | MBR103 Gyűjtősíntartó 60mm távolság, lapraszerelt | 60087 | 2025-02-15
MBR203 | 2CPX041831R9999 | MBR203 Gyűjtősíntartó 60mm távolság, lapraszerelt | 66754 | 2025-02-15
MBR303 | 2CPX041832R9999 | MBR303 Gyűjtősíntartó 60mm távolság, lapraszerelt | 88744 | 2025-02-15
ZW367 | 2CPX041850R9999 | ZW367 | 9283 | 2025-02-15
ZW368 | 2CPX041851R9999 | ZW368 | 9960 | 2025-02-15
ZW369 | 2CPX041852R9999 | ZW369 Keret profil | 10143 | 2025-02-15
ZW370 | 2CPX041853R9999 | ZW370 | 8320 | 2025-02-15
ZW371 | 2CPX041854R9999 | ZW371 | 11028 | 2025-02-15
ZW372 | 2CPX041855R9999 | ZW372 | 11757 | 2025-02-15
ZW373 | 2CPX041856R9999 | ZW373 | 12512 | 2025-02-15
ZW374 | 2CPX041857R9999 | ZW374 | 13202 | 2025-02-15
ZW375 | 2CPX041858R9999 | ZW375 | 14036 | 2025-02-15
ZW376 | 2CPX041859R9999 | ZW376 | 14700 | 2025-02-15
ZW377 | 2CPX041860R9999 | ZW377 | 15403 | 2025-02-15
ZW378 | 2CPX041861R9999 | ZW378 | 16861 | 2025-02-15
ZW165 | 2CPX041862R9999 | ZW165 | 10859 | 2025-02-15
ZW166 | 2CPX041863R9999 | ZW166 | 9596 | 2025-02-15
ZW167 | 2CPX041864R9999 | ZW167 | 13476 | 2025-02-15
ED7 | 2CPX041865R9999 | ED7 profil | 6315 | 2025-02-15
ED7P20 | 2CPX041866R9999 | ED7P20 ED7 profil 20-as csomag | 127036 | 2025-02-15
ZX1180 | 2CPX042020R9999 | ZX1180 segédanyag | 13437 | 2025-02-15
ZX1181 | 2CPX042021R9999 | ZX1181 segédanyag | 13437 | 2025-02-15
ZX1182 | 2CPX042022R9999 | ZX1182 segédanyag | 15598 | 2025-02-15
ZX1183 | 2CPX042023R9999 | ZX1183 segédanyag | 16509 | 2025-02-15
ZX1184 | 2CPX042024R9999 | ZX1184 segédanyag | 21327 | 2025-02-15
ZX1185 | 2CPX042025R9999 | ZX1185 segédanyag | 23084 | 2025-02-15
MC202HS | 2CPX042132R9999 | MC202HS Modul SMISSLINE-hoz, beépített | 41456 | 2025-02-15
MC302HS | 2CPX042133R9999 | MC302HS Modul SMISSLINE-hoz, beépített | 48005 | 2025-02-15
MC203HS | 2CPX042134R9999 | MC203HS Modul SMISSLINE-hoz, beépített | 57796 | 2025-02-15
MC303HS | 2CPX042135R9999 | MC303HS Modul SMISSLINE-hoz, beépített | 75581 | 2025-02-15
MC204HS | 2CPX042136R9999 | MC204HS Modul SMISSLINE-hoz, beépített | 86961 | 2025-02-15
MC304HS | 2CPX042137R9999 | MC304HS Modul SMISSLINE-hoz, beépített | 96660 | 2025-02-15
MC205HS | 2CPX042138R9999 | MC205HS Modul SMISSLINE-hoz, beépített | 106946 | 2025-02-15
MC305HS | 2CPX042139R9999 | MC305HS Modul SMISSLINE-hoz, beépített | 107181 | 2025-02-15
MC103VS | 2CPX042140R9999 | MC103VS Modul SMISSLINE-hoz, beépített | 73836 | 2025-02-15
MC203VS | 2CPX042141R9999 | MC203VS Modul SMISSLINE-hoz, beépített | 97559 | 2025-02-15
MC104VS | 2CPX042142R9999 | MC104VS Modul SMISSLINE-hoz, beépített | 82078 | 2025-02-15
MC105VS | 2CPX042144R9999 | MC105VS Modul SMISSLINE-hoz, beépített | 90007 | 2025-02-15
MC205VS | 2CPX042145R9999 | MC205VS Modul SMISSLINE-hoz, beépített | 121633 | 2025-02-15
MBC202HS | 2CPX042155R9999 | MBC202HS Modul Smissline-hoz, lapraszerelt | 38123 | 2025-02-15
MBC302HS | 2CPX042156R9999 | MBC302HS Modul Smissline-hoz, lapraszerelt | 48578 | 2025-02-15
MBC203HS | 2CPX042157R9999 | MBC203HS Modul Smissline-hoz, lapraszerelt | 53174 | 2025-02-15
MBC303HS | 2CPX042158R9999 | MBC303HS Modul Smissline-hoz, lapraszerelt | 69501 | 2025-02-15
MBC204HS | 2CPX042159R9999 | MBC204HS Modul Smissline-hoz, lapraszerelt | 80021 | 2025-02-15
MBC304HS | 2CPX042160R9999 | MBC304HS Modul Smissline-hoz, lapraszerelt | 88940 | 2025-02-15
MBC205HS | 2CPX042161R9999 | MBC205HS Modul Smissline-hoz, lapraszerelt | 98405 | 2025-02-15
MBC305HS | 2CPX042162R9999 | MBC305HS Modul Smissline-hoz, lapraszerelt | 98587 | 2025-02-15
MBC103VS | 2CPX042163R9999 | MBC103VS Modul Smissline-hoz, lapraszerelt | 67886 | 2025-02-15
MBC203VS | 2CPX042164R9999 | MBC203VS Modul Smissline-hoz, lapraszerelt | 89721 | 2025-02-15
MBC104VS | 2CPX042165R9999 | MBC104VS Modul Smissline-hoz, lapraszerelt | 75516 | 2025-02-15
MBC204VS | 2CPX042166R9999 | MBC204VS Modul Smissline-hoz, lapraszerelt | 101361 | 2025-02-15
MBC105VS | 2CPX042167R9999 | MBC105VS Modul Smissline-hoz, lapraszerelt | 82794 | 2025-02-15
MBC205VS | 2CPX042168R9999 | MBC205VS Modul Smissline-hoz, lapraszerelt | 111907 | 2025-02-15
ZB900 | 2CPX042432R9999 | ZB900 IP54 silicone to seal | 41495 | 2025-02-15
MBT135 | 2CPX042452R9999 | MBT135 Modul, 1 db XLP00-hoz, 1 széles, lapraszerelt | 39724 | 2025-02-15
MBA191T | 2CPX042841R9999 | MBA191T Modul 3 pólusú XT2-höz, kivágott maszkkal, 1 széles, lapraszerelt | 48122 | 2025-02-15
MBA291T | 2CPX042842R9999 | MBA291T Modul XT2-höz és XT4-hez, kivágás nélküli maszkkal, 2 széles | 73680 | 2025-02-15
MBA391T | 2CPX042843R9999 | MBA391T MBA291T Modul XT2-höz és XT4-hez, kivágás nélküli maszkkal, 3 széles | 99291 | 2025-02-15
MBA193T | 2CPX042844R9999 | MBA193T Modul 3 pólusú XT4-hez, kivágott maszkkal, 1 széles, lapraszerelt | 48122 | 2025-02-15
ED122 | 2CPX042847R9999 | ED122 EDF keresztprofil, 2 széles mezőhöz | 8020 | 2025-02-15
ED123 | 2CPX042848R9999 | ED123 EDF keresztprofil, 3 széles mezőhöz | 11601 | 2025-02-15
WR181 | 2CPX042858R9999 | WR181 szerelőkeret 1 mező széles, OH8 V2 | 41352 | 2025-02-15
WR281 | 2CPX042859R9999 | WR281 szerelőkeret 2 mező széles, OH8 V2 | 44919 | 2025-02-15
WR381 | 2CPX042860R9999 | WR381 szerelőkeret 3 mező széles, OH8 V2 | 48760 | 2025-02-15
WR481 | 2CPX042861R9999 | WR481 szerelőkeret 4 mező széles, OH8 V2 | 52002 | 2025-02-15
WR1101 | 2CPX042862R9999 | WR1101 szerelőkeret 1 mező széles, OH10 V2 | 44177 | 2025-02-15
WR2101 | 2CPX042863R9999 | WR2101 szerelőkeret 2 mező széles, OH10 V2 | 47757 | 2025-02-15
WR3101 | 2CPX042864R9999 | WR3101 szerelőkeret 3 mező széles, OH10 V2 | 51299 | 2025-02-15
WR4101 | 2CPX042865R9999 | WR4101 szerelőkeret 4 mező széles, OH10 V2 | 54853 | 2025-02-15
ZX151 | 2CPX044006R9999 | ZX151 gyűjtősín tartó, 630A / 12x5 - 30x10 / 60mm -es síntávolság | 11627 | 2025-02-15
ZX152 | 2CPX044007R9999 | ZX152 gyűjtősín tartó, 1250A / 30x10 - 60x10 / 100mm -es síntávolság | 21861 | 2025-02-15
ZX153 | 2CPX044008R9999 | ZX153 gyűjtősín tartó, 1450A / 30x10 - 100x10 / 100mm -es síntávolság | 23306 | 2025-02-15
ZX157 | 2CPX044009R9999 | ZX157 gyűjtősín tartó N+PE, 630A | 5625 | 2025-02-15
ZX146 | 2CPX044010R9999 | ZX146 | 16731 | 2025-02-15
ZX147 | 2CPX044011R9999 | ZX147 | 8710 | 2025-02-15
ZX150 | 2CPX044016R9999 | ZX150 gyűjtősín tartó, 1500A / 20x10 - 40x10 / 60/80/100mm -es síntávolság | 26366 | 2025-02-15
ZX148 | 2CPX044018R9999 | ZX148 végborítás ZX151 síntartóhoz | 8815 | 2025-02-15
ZX149 | 2CPX044019R9999 | ZX149 gyűjtősín tartó N+PE, 630A / 12x5 - 30x10 | 4492 | 2025-02-15
ZX173 | 2CPX044020R9999 | ZX173 távtartó papír gyűrű 20mm, 20x5 vagy 30x10 mm-es sínezéshez | 391 | 2025-02-15
ZX174 | 2CPX044021R9999 | ZX174 távtartó papír gyűrű 30mm, 30x5 vagy 40x10 mm-es sínezéshez | 612 | 2025-02-15
ZX175 | 2CPX044022R9999 | ZX175 távtartó papír gyűrű 40mm, 50x10 mm-es sínezéshez | 755 | 2025-02-15
ZX176 | 2CPX044023R9999 | ZX176 távtartó papír gyűrű 50mm, 60x10 mm-es sínezéshez | 885 | 2025-02-15
ZX177 | 2CPX044025R9999 | ZX177 távtartó papír gyűrű 70mm, 80x10 mm-es sínezéshez | 1328 | 2025-02-15
ZX180 | 2CPX044026R9999 | ZX180 távtartó papír gyűrű 1000mm | 19725 | 2025-02-15
ZX178 | 2CPX044027R9999 | ZX178 távtartó papír gyűrű 90mm, 100x10 mm-es sínezéshez | 1510 | 2025-02-15
ZX192 | 2CPX044028R9999 | ZX192 távtartó papír gyűrű ZX151 síntartóhoz, 17x7x4mm | 1510 | 2025-02-15
ZX193 | 2CPX044029R9999 | ZX193 távtartó papír gyűrű ZX151 síntartóhoz, 17x7x14mm | 4166 | 2025-02-15
ZX194 | 2CPX044030R9999 | ZX194 távtartó papír gyűrű ZX151 síntartóhoz, 17x7x24mm | 1432 | 2025-02-15
ZX579 | 2CPX044031R9999 | ZX579 távtartó papír gyűrű 110mm | 1940 | 2025-02-15
ZX580 | 2CPX044032R9999 | ZX580 távtartó papír gyűrű 150mm | 3333 | 2025-02-15
ZX181 | 2CPX044035R9999 | ZX181 hatlap fejű csavar M12x100, 20x5 vagy 30x10 mm-es sínezéshez | 482 | 2025-02-15
ZX182 | 2CPX044036R9999 | ZX182 hatlap fejű csavar M12x110, 30x5 vagy 40x10 mm-es sínezéshez | 625 | 2025-02-15
ZX183 | 2CPX044037R9999 | ZX183 hatlap fejű csavar M12x120, 50x10 mm-es sínezéshez | 625 | 2025-02-15
ZX184 | 2CPX044038R9999 | ZX184 hatlap fejű csavar M12x130, 60x10 mm-es sínezéshez | 690 | 2025-02-15
ZX186 | 2CPX044040R9999 | ZX186 hatlap fejű csavar M12x150, 80x10 mm-es sínezéshez | 859 | 2025-02-15
ZX188 | 2CPX044042R9999 | ZX188 hatlap fejű csavar M12x170, 100x10 mm-es sínezéshez | 1294 | 2025-02-15
ZX190 | 2CPX044153R9999 | ZX190 csúszóanya M12 25x25x10mm | 396 | 2025-02-15
XAB10 | 2CPX044229R9999 | XAB10 Connec. Strap for 2x10mm | 1745 | 2025-02-15
RAB10 | 2CPX044231R9999 | RAB10 Connec. Strap for 2x5mm | 4075 | 2025-02-15
WR110 | 2CPX045234R9999 | WR110 szerelőkeret 1 mező széles, OH10 | 50934 | 2025-02-15
WR210 | 2CPX045235R9999 | WR210 szerelőkeret 2 mező széles, OH10 | 50687 | 2025-02-15
WR310 | 2CPX045236R9999 | WR310 szerelőkeret 3 mező széles, OH10 | 53760 | 2025-02-15
WR410 | 2CPX045237R9999 | WR410 szerelőkeret 4 mező széles, OH10 | 56468 | 2025-02-15
1/8R3 | 2CPX045601R9999 | 1/8R3 TriLine szekrény, IP54, 1913x364x325 | megszűnt | 2025-02-15
2/8R3 | 2CPX045602R9999 | 2/8R3 TriLine szekrény, IP54, 1913x614x325 | megszűnt | 2025-02-15
3/8R3 | 2CPX045603R9999 | 3/8R3 TriLine szekrény, IP54, 1913x864x325 | megszűnt | 2025-02-15
4/8R3 | 2CPX045604R9999 | 4/8R3 TriLine szekrény, IP54, 1913x1114x325 | megszűnt | 2025-02-15
5/8R3 | 2CPX045605R9999 | 5/8R3 TriLine szekrény, IP54, 1913x1364x325 | megszűnt | 2025-02-15
1/10R3 | 2CPX045606R9999 | 1/10R3 TriLine szekrény, IP54, 1913x364x325 | megszűnt | 2025-02-15
2/10R3 | 2CPX045607R9999 | 2/10R3 TriLine szekrény, IP54, 2213x614x325 | megszűnt | 2025-02-15
3/10R3 | 2CPX045608R9999 | 3/10R3 TriLine szekrény, IP54, 2213x864x325 | megszűnt | 2025-02-15
4/10R3 | 2CPX045609R9999 | 4/10R3 TriLine szekrény, IP54, 2213x1114x325 | megszűnt | 2025-02-15
5/10R3 | 2CPX045610R9999 | 5/10R3 TriLine szekrény, IP54, 2213x1364x325 | megszűnt | 2025-02-15
1/8R4 | 2CPX045611R9999 | KIVÁLTÓ: R112T4 MEGSZŰNT: 1/8R4 TriLine szekrény, IP54, 1913x364x425 | megszűnt | 2025-02-15
2/8R4 | 2CPX045612R9999 | KIVÁLTÓ: R212T4 MEGSZŰNT: 2/8R4 TriLine szekrény, IP54, 1913x614x425 | megszűnt | 2025-02-15
3/8R4 | 2CPX045613R9999 | KIVÁLTÓ: R312T4 MEGSZŰNT: 3/8R4 TriLine szekrény, IP54, 1913x864x425 | megszűnt | 2025-02-15
4/8R4 | 2CPX045614R9999 | KIVÁLTÓ: R412T4 MEGSZŰNT: 4/8R4 TriLine szekrény, IP54, 1913x1114x425 | megszűnt | 2025-02-15
5/8R4 | 2CPX045615R9999 | KIVÁLTÓ: R512T4 MEGSZŰNT: 5/8R4 TriLine szekrény, IP54, 1913x1364x425 | megszűnt | 2025-02-15
1/10R4 | 2CPX045616R9999 | KIVÁLTÓ: R114T4 MEGSZŰNT: 1/10R4 TriLine szekrény, IP54, 2213x364x425 | megszűnt | 2025-02-15
2/10R4 | 2CPX045617R9999 | KIVÁLTÓ: R214T4 MEGSZŰNT: 2/10R4 TriLine szekrény, IP54, 2213x614x425 | megszűnt | 2025-02-15
3/10R4 | 2CPX045618R9999 | KIVÁLTÓ: R314T4 MEGSZŰNT: 3/10R4 TriLine szekrény, IP54, 2213x864x425 | megszűnt | 2025-02-15
4/10R4 | 2CPX045619R9999 | KIVÁLTÓ: R414T4 MEGSZŰNT: 4/10R4 TriLine szekrény, IP54, 2213x1114x425 | megszűnt | 2025-02-15
5/10R4 | 2CPX045620R9999 | KIVÁLTÓ: R514T4 MEGSZŰNT: 5/10R4 TriLine szekrény, IP54, 2213x1364x425 | megszűnt | 2025-02-15
1/8R6 | 2CPX045621R9999 | KIVÁLTÓ: R112T6 MEGSZŰNT: 1/8R6 TriLine szekrény, IP54, 1913x364x625 | megszűnt | 2025-02-15
2/8R6 | 2CPX045622R9999 | KIVÁLTÓ: R212T6 MEGSZŰNT: 2/8R6 TriLine szekrény, IP54, 1913x614x625 | megszűnt | 2025-02-15
3/8R6 | 2CPX045623R9999 | KIVÁLTÓ: R312T6 MEGSZŰNT: 3/8R6 TriLine szekrény, IP54, 1913x864x625 | megszűnt | 2025-02-15
4/8R6 | 2CPX045624R9999 | KIVÁLTÓ: R412T6 MEGSZŰNT: 4/8R6 TriLine szekrény, IP54, 1913x1114x625 | megszűnt | 2025-02-15
5/8R6 | 2CPX045625R9999 | KIVÁLTÓ: R512T6 MEGSZŰNT: 5/8R6 TriLine szekrény, IP54, 1913x1364x625 | megszűnt | 2025-02-15
1/10R6 | 2CPX045626R9999 | KIVÁLTÓ: R114T6 MEGSZŰNT: 1/10R6 TriLine szekrény, IP54, 2213x364x625 | megszűnt | 2025-02-15
2/10R6 | 2CPX045627R9999 | KIVÁLTÓ: R214T6 MEGSZŰNT: 2/10R6 TriLine szekrény, IP54, 2213x614x625 | megszűnt | 2025-02-15
3/10R6 | 2CPX045628R9999 | KIVÁLTÓ: R314T6 MEGSZŰNT: 3/10R6 TriLine szekrény, IP54, 2213x864x625 | megszűnt | 2025-02-15
4/10R6 | 2CPX045629R9999 | KIVÁLTÓ: R414T6 MEGSZŰNT: 4/10R6 TriLine szekrény, IP54, 2213x1114x625 | megszűnt | 2025-02-15
5/10R6 | 2CPX045630R9999 | KIVÁLTÓ: R514T6 MEGSZŰNT: 5/10R6 TriLine szekrény, IP54, 2213x1364x625 | megszűnt | 2025-02-15
2/8R8 | 2CPX045632R9999 | 2/8R8 TriLine szekrény, IP54, 1913x614x825 | megszűnt | 2025-02-15
3/8R8 | 2CPX045633R9999 | 3/8R8 TriLine szekrény, IP54, 1913x864x825 | megszűnt | 2025-02-15
4/8R8 | 2CPX045634R9999 | 4/8R8 TriLine szekrény, IP54, 1913x1114x825 | megszűnt | 2025-02-15
5/8R8 | 2CPX045635R9999 | 5/8R8 TriLine szekrény, IP54, 1913x1364x825 | megszűnt | 2025-02-15
2/10R8 | 2CPX045637R9999 | 2/10R8 TriLine szekrény, IP54, 2213x614x825 | megszűnt | 2025-02-15
3/10R8 | 2CPX045638R9999 | 3/10R8 TriLine szekrény, IP54, 2213x864x825 | megszűnt | 2025-02-15
4/10R8 | 2CPX045639R9999 | 4/10R8 TriLine szekrény, IP54, 2213x1114x825 | megszűnt | 2025-02-15
5/10R8 | 2CPX045640R9999 | 5/10R8 TriLine szekrény, IP54, 2213x1364x825 | megszűnt | 2025-02-15
1/8RG3 | 2CPX045641R9999 | 1/8RG3 TriLine vázszerkezet hátfallal, IP54, 1913x364x325 | megszűnt | 2025-02-15
2/8RG3 | 2CPX045642R9999 | 2/8RG3 TriLine vázszerkezet hátfallal, IP54, 1913x614x325 | megszűnt | 2025-02-15
3/8RG3 | 2CPX045643R9999 | 3/8RG3 TriLine vázszerkezet hátfallal, IP54, 1913x864x325 | megszűnt | 2025-02-15
4/8RG3 | 2CPX045644R9999 | 4/8RG3 TriLine vázszerkezet hátfallal, IP54, 1913x1114x325 | megszűnt | 2025-02-15
5/8RG3 | 2CPX045645R9999 | 5/8RG3 TriLine vázszerkezet hátfallal, IP54, 1913x1364x325 | megszűnt | 2025-02-15
1/10RG3 | 2CPX045646R9999 | 1/10RG3 TriLine vázszerkezet hátfallal, IP54, 2213x364x325 | megszűnt | 2025-02-15
2/10RG3 | 2CPX045647R9999 | 2/10RG3 TriLine vázszerkezet hátfallal, IP54, 2213x614x325 | megszűnt | 2025-02-15
3/10RG3 | 2CPX045648R9999 | 3/10RG3 TriLine vázszerkezet hátfallal, IP54, 2213x864x325 | megszűnt | 2025-02-15
4/10RG3 | 2CPX045649R9999 | 4/10RG3 TriLine vázszerkezet hátfallal, IP54, 2213x1114x325 | megszűnt | 2025-02-15
5/10RG3 | 2CPX045650R9999 | 5/10RG3 TriLine vázszerkezet hátfallal, IP54, 2213x1364x325 | megszűnt | 2025-02-15
1/8RG4 | 2CPX045651R9999 | KIVÁLTÓ: R112T4B MEGSZŰNT: 1/8RG4 TriLine vázszerkezet hátfallal, IP54, 1913x364x425 | megszűnt | 2025-02-15
2/8RG4 | 2CPX045652R9999 | KIVÁLTÓ: R212T4B MEGSZŰNT: 2/8RG4 TriLine vázszerkezet hátfallal, IP54, 1913x614x425 | megszűnt | 2025-02-15
3/8RG4 | 2CPX045653R9999 | KIVÁLTÓ: R312T4B MEGSZŰNT: 3/8RG4 TriLine vázszerkezet hátfallal, IP54, 1913x864x425 | megszűnt | 2025-02-15
4/8RG4 | 2CPX045654R9999 | KIVÁLTÓ: R412T4B MEGSZŰNT: 4/8RG4 TriLine vázszerkezet hátfallal, IP54, 1913x1114x425 | megszűnt | 2025-02-15
5/8RG4 | 2CPX045655R9999 | KIVÁLTÓ: R512T4B MEGSZŰNT: 5/8RG4 TriLine vázszerkezet hátfallal, IP54, 1913x1364x425 | megszűnt | 2025-02-15
1/10RG4 | 2CPX045656R9999 | KIVÁLTÓ: R114T4B MEGSZŰNT: 1/10RG4 TriLine vázszerkezet hátfallal, IP54, 2213x364x425 | megszűnt | 2025-02-15
2/10RG4 | 2CPX045657R9999 | KIVÁLTÓ: R214T4B MEGSZŰNT: 2/10RG4 TriLine vázszerkezet hátfallal, IP54, 2213x614x425 | megszűnt | 2025-02-15
3/10RG4 | 2CPX045658R9999 | KIVÁLTÓ: R314T4B MEGSZŰNT: 3/10RG4 TriLine vázszerkezet hátfallal, IP54, 2213x864x425 | megszűnt | 2025-02-15
4/10RG4 | 2CPX045659R9999 | KIVÁLTÓ: R414T4B MEGSZŰNT: 4/10RG4 TriLine vázszerkezet hátfallal, IP54, 2213x1114x425 | megszűnt | 2025-02-15
5/10RG4 | 2CPX045660R9999 | KIVÁLTÓ: R514T4B MEGSZŰNT: 5/10RG4 TriLine vázszerkezet hátfallal, IP54, 2213x1364x425 | megszűnt | 2025-02-15
1/8RG6 | 2CPX045661R9999 | KIVÁLTÓ: R112T6B MEGSZŰNT: 1/8RG6 TriLine vázszerkezet hátfallal, IP54, 1913x364x625 | megszűnt | 2025-02-15
2/8RG6 | 2CPX045662R9999 | KIVÁLTÓ: R212T6B MEGSZŰNT: 2/8RG6 TriLine vázszerkezet hátfallal, IP54, 1913x614x625 | megszűnt | 2025-02-15
3/8RG6 | 2CPX045663R9999 | KIVÁLTÓ: R312T6B MEGSZŰNT: 3/8RG6 TriLine vázszerkezet hátfallal, IP54, 1913x864x625 | megszűnt | 2025-02-15
4/8RG6 | 2CPX045664R9999 | KIVÁLTÓ: R412T6B MEGSZŰNT: 4/8RG6 TriLine vázszerkezet hátfallal, IP54, 1913x1114x625 | megszűnt | 2025-02-15
5/8RG6 | 2CPX045665R9999 | KIVÁLTÓ: R512T6B MEGSZŰNT: 5/8RG6 TriLine vázszerkezet hátfallal, IP54, 1913x1364x625 | megszűnt | 2025-02-15
1/10RG6 | 2CPX045666R9999 | KIVÁLTÓ: R114T6B MEGSZŰNT: 1/10RG6 TriLine vázszerkezet hátfallal, IP54, 2213x364x625 | megszűnt | 2025-02-15
2/10RG6 | 2CPX045667R9999 | KIVÁLTÓ: R214T6B MEGSZŰNT: 2/10RG6 TriLine vázszerkezet hátfallal, IP54, 2213x614x625 | megszűnt | 2025-02-15
3/10RG6 | 2CPX045668R9999 | KIVÁLTÓ: R314T6B MEGSZŰNT: 3/10RG6 TriLine vázszerkezet hátfallal, IP54, 2213x864x625 | megszűnt | 2025-02-15
4/10RG6 | 2CPX045669R9999 | KIVÁLTÓ: R414T6B MEGSZŰNT: 4/10RG6 TriLine vázszerkezet hátfallal, IP54, 2213x1114x625 | megszűnt | 2025-02-15
5/10RG6 | 2CPX045670R9999 | KIVÁLTÓ: R514T6B MEGSZŰNT: 5/10RG6 TriLine vázszerkezet hátfallal, IP54, 2213x1364x625 | megszűnt | 2025-02-15
2/8RG8 | 2CPX045672R9999 | 2/8RG8 TriLine vázszerkezet hátfallal, IP54, 1913x614x825 | megszűnt | 2025-02-15
3/8RG8 | 2CPX045673R9999 | 3/8RG8 TriLine vázszerkezet hátfallal, IP54, 1913x864x825 | megszűnt | 2025-02-15
4/8RG8 | 2CPX045674R9999 | 4/8RG8 TriLine vázszerkezet hátfallal, IP54, 1913x1114x825 | megszűnt | 2025-02-15
5/8RG8 | 2CPX045675R9999 | 5/8RG8 TriLine vázszerkezet hátfallal, IP54, 1913x1364x825 | megszűnt | 2025-02-15
2/10RG8 | 2CPX045677R9999 | 2/10RG8 TriLine vázszerkezet hátfallal, IP54, 2213x614x825 | megszűnt | 2025-02-15
3/10RG8 | 2CPX045678R9999 | 3/10RG8 TriLine vázszerkezet hátfallal, IP54, 2213x864x825 | megszűnt | 2025-02-15
4/10RG8 | 2CPX045679R9999 | 4/10RG8 TriLine vázszerkezet hátfallal, IP54, 2213x1114x825 | megszűnt | 2025-02-15
5/10RG8 | 2CPX045680R9999 | 5/10RG8 TriLine vázszerkezet hátfallal, IP54, 2213x1364x825 | megszűnt | 2025-02-15
2/8RG8L | 2CPX045682R9999 | 2/8RG8L TriLine vázszerkezet szellőztetett hátfallal, IP54, 1913x614x825 | 550486 | 2025-02-15
3/8RG8L | 2CPX045683R9999 | 3/8RG8L TriLine vázszerkezet szellőztetett hátfallal, IP54, 1913x864x825 | 626067 | 2025-02-15
4/8RG8L | 2CPX045684R9999 | 4/8RG8L TriLine vázszerkezet szellőztetett hátfallal, IP54, 1913x1114x825 | 736450 | 2025-02-15
E8R4 | 2CPX045685R9999 | E8R4 TriLine sarokszekrény, IP54, 1913x540x425 | megszűnt | 2025-02-15
E8R6 | 2CPX045686R9999 | E8R6 TriLine sarokszekrény, IP54, 1913x740x625 | megszűnt | 2025-02-15
E8R8 | 2CPX045687R9999 | E8R8 TriLine sarokszekrény, IP54, 1913x940x825 | megszűnt | 2025-02-15
E10R4 | 2CPX045688R9999 | E10R4 TriLine sarokszekrény, IP54, 2213x540x425 | megszűnt | 2025-02-15
E10R6 | 2CPX045689R9999 | E10R6 TriLine sarokszekrény, IP54, 2213x740x625 | megszűnt | 2025-02-15
E10R8 | 2CPX045690R9999 | E10R8 TriLine sarokszekrény, IP54, 2213x940x825 | megszűnt | 2025-02-15
E8R81L | 2CPX045691R9999 | E8R81L TriLine sarokszekrény szellőztetett hátfallal, IP54, 1913x940x825 | 1269424 | 2025-02-15
11/8RG6 | 2CPX045692R9999 | 11/8RG6 Triline vázszerkezet hátfallal IP 54 | 513535 | 2025-02-15
ZH220 | 2CPX045700R9999 | KIVÁLTÓ: TZ507 MEGSZŰNT: ZH220 2 ponton záró zárszerkezet 3/5mm | megszűnt | 2025-02-15
ZH221 | 2CPX045701R9999 | KIVÁLTÓ: TZ508 MEGSZŰNT: ZH221 zárcikk, három/négyszögcsapos mozgató hengerhez | megszűnt | 2025-02-15
ZH222 | 2CPX045702R9999 | ZH222 zárcikk, T fogantyúhoz | 5677 | 2025-02-15
ZH223 | 2CPX045703R9999 | KIVÁLTÓ: TZ510 MEGSZŰNT: ZH223 kilincses zár | megszűnt | 2025-02-15
ZH227 | 2CPX045708R9999 | Megszűnt ZH227 kilincses fogantyú Kiváltó: 2CPX052431R9999 | megszűnt | 2025-02-15
RD13G | 2CPX045711R9999 | RD13G zárt tetőlemez, 1 mező szélesség, 325mm mélység | megszűnt | 2025-02-15
RD23G | 2CPX045712R9999 | RD23G zárt tetőlemez, 2 mező szélesség, 325mm mélység | megszűnt | 2025-02-15
RD33G | 2CPX045713R9999 | RD33G zárt tetőlemez, 3 mező szélesség, 325mm mélység | megszűnt | 2025-02-15
RD43G | 2CPX045714R9999 | RD43G zárt tetőlemez, 4 mező szélesség, 325mm mélység | megszűnt | 2025-02-15
RD53G | 2CPX045715R9999 | RD53G zárt tetőlemez, 5 mező szélesség, 325mm mélység | megszűnt | 2025-02-15
RD14G | 2CPX045716R9999 | RD14G zárt tetőlemez, 1 mező szélesség, 425mm mélység | 20337 | 2025-02-15
RD24G | 2CPX045717R9999 | RD24G zárt tetőlemez, 2 mező szélesség, 425mm mélység | 21171 | 2025-02-15
RD34G | 2CPX045718R9999 | RD34G zárt tetőlemez, 3 mező szélesség, 425mm mélység | 24816 | 2025-02-15
RD44G | 2CPX045719R9999 | RD44G zárt tetőlemez, 4 mező szélesség, 425mm mélység | 32628 | 2025-02-15
RD54G | 2CPX045720R9999 | RD54G zárt tetőlemez, 5 mező szélesség, 425mm mélység | 41378 | 2025-02-15
RD16G | 2CPX045721R9999 | RD16G zárt tetőlemez, 1 mező szélesség, 625mm mélység | 23879 | 2025-02-15
RD26G | 2CPX045722R9999 | RD26G zárt tetőlemez, 2 mező szélesség, 625mm mélység | 25272 | 2025-02-15
RD36G | 2CPX045723R9999 | RD36G zárt tetőlemez, 3 mező szélesség, 625mm mélység | 28188 | 2025-02-15
RD46G | 2CPX045724R9999 | RD46G zárt tetőlemez, 4 mező szélesség, 625mm mélység | 40805 | 2025-02-15
RD56G | 2CPX045725R9999 | RD56G zárt tetőlemez, 5 mező szélesség, 625mm mélység | 45245 | 2025-02-15
RD28G | 2CPX045727R9999 | RD28G zárt tetőlemez, 2 mező szélesség, 825mm mélység | megszűnt | 2025-02-15
RD38G | 2CPX045728R9999 | RD38G zárt tetőlemez, 3 mező szélesség, 825mm mélység | megszűnt | 2025-02-15
RD48G | 2CPX045729R9999 | RD48G zárt tetőlemez, 4 mező szélesség, 825mm mélység | megszűnt | 2025-02-15
RD58G | 2CPX045730R9999 | RD58G zárt tetőlemez, 5 mező szélesség, 825mm mélység | megszűnt | 2025-02-15
RD13F1 | 2CPX045731R9999 | RD13F1 tetőlemez mezőnként 1 kivágással, 1 mező szélesség, 325mm mélység | megszűnt | 2025-02-15
RD23F1 | 2CPX045732R9999 | RD23F1 tetőlemez mezőnként 1 kivágással, 2 mező szélesség, 325mm mélység | megszűnt | 2025-02-15
RD33F1 | 2CPX045733R9999 | RD33F1 tetőlemez mezőnként 1 kivágással, 3 mező szélesség, 325mm mélység | megszűnt | 2025-02-15
RD43F1 | 2CPX045734R9999 | RD43F1 tetőlemez mezőnként 1 kivágással, 4 mező szélesség, 325mm mélység | megszűnt | 2025-02-15
RD53F1 | 2CPX045735R9999 | RD53F1 tetőlemez mezőnként 1 kivágással, 5 mező szélesség, 325mm mélység | megszűnt | 2025-02-15
RD14F1 | 2CPX045736R9999 | KIVÁLTÓ: RD14F3 MEGSZŰNT: RD14F1 tetőlemez mezőnként 1 kivágással, 1 mező szélesség, 425mm mélység | megszűnt | 2025-02-15
RD24F1 | 2CPX045737R9999 | KIVÁLTÓ: RD24F3 MEGSZŰNT: RD24F1 tetőlemez mezőnként 1 kivágással, 2 mező szélesség, 425mm mélység | megszűnt | 2025-02-15
RD34F1 | 2CPX045738R9999 | KIVÁLTÓ: RD34F3 MEGSZŰNT: RD34F1 tetőlemez mezőnként 1 kivágással, 3 mező szélesség, 425mm mélység | megszűnt | 2025-02-15
RD44F1 | 2CPX045739R9999 | KIVÁLTÓ: RD44F3 MEGSZŰNT: RD44F1 tetőlemez mezőnként 1 kivágással, 4 mező szélesség, 425mm mélység | megszűnt | 2025-02-15
RD54F1 | 2CPX045740R9999 | KIVÁLTÓ: RD54F3 MEGSZŰNT: RD54F1 tetőlemez mezőnként 1 kivágással, 5 mező szélesség, 425mm mélység | megszűnt | 2025-02-15
RD16F1 | 2CPX045741R9999 | KIVÁLTÓ: RD16F3 MEGSZŰNT: RD16F1 tetőlemez mezőnként 1 kivágással, 1 mező szélesség, 625mm mélység | megszűnt | 2025-02-15
RD26F1 | 2CPX045742R9999 | KIVÁLTÓ: RD26F3 MEGSZŰNT: RD26F1 tetőlemez mezőnként 1 kivágással, 2 mező szélesség, 625mm mélység | megszűnt | 2025-02-15
RD36F1 | 2CPX045743R9999 | KIVÁLTÓ: RD36F3 MEGSZŰNT: RD36F1 tetőlemez mezőnként 1 kivágással, 3 mező szélesség, 625mm mélység | megszűnt | 2025-02-15
RD46F1 | 2CPX045744R9999 | KIVÁLTÓ: RD46F3 MEGSZŰNT: RD46F1 tetőlemez mezőnként 1 kivágással, 4 mező szélesség, 625mm mélység | megszűnt | 2025-02-15
RD56F1 | 2CPX045745R9999 | KIVÁLTÓ: RD56F3 MEGSZŰNT: RD56F1 tetőlemez mezőnként 1 kivágással, 5 mező szélesség, 625mm mélység | megszűnt | 2025-02-15
RD28F1 | 2CPX045747R9999 | RD28F1 tetőlemez mezőnként 1 kivágással, 2 mező szélesség, 825mm mélység | megszűnt | 2025-02-15
RD38F1 | 2CPX045748R9999 | RD38F1 tetőlemez mezőnként 1 kivágással, 3 mező szélesség, 825mm mélység | megszűnt | 2025-02-15
RD48F1 | 2CPX045749R9999 | RD48F1 tetőlemez mezőnként 1 kivágással, 4 mező szélesség, 825mm mélység | megszűnt | 2025-02-15
RD58F1 | 2CPX045750R9999 | RD58F1 tetőlemez mezőnként 1 kivágással, 5 mező szélesség, 825mm mélység | megszűnt | 2025-02-15
RD16F2 | 2CPX045751R9999 | KIVÁLTÓ: RD16F4 MEGSZŰNT: RD16F2 tetőlemez mezőnként 2 kivágással, 1 mező szélesség, 625mm mélység | megszűnt | 2025-02-15
RD26F2 | 2CPX045752R9999 | KIVÁLTÓ: RD26F4 MEGSZŰNT: RD26F2 tetőlemez mezőnként 2 kivágással, 2 mező szélesség, 625mm mélység | megszűnt | 2025-02-15
RD36F2 | 2CPX045753R9999 | KIVÁLTÓ: RD36F4 MEGSZŰNT: RD36F2 tetőlemez mezőnként 2 kivágással, 3 mező szélesség, 625mm mélység | megszűnt | 2025-02-15
RD46F2 | 2CPX045754R9999 | KIVÁLTÓ: RD46F4 MEGSZŰNT: RD46F2 tetőlemez mezőnként 2 kivágással, 4 mező szélesség, 625mm mélység | megszűnt | 2025-02-15
RD56F2 | 2CPX045755R9999 | KIVÁLTÓ: RD56F4 MEGSZŰNT: RD56F2 tetőlemez mezőnként 2 kivágással, 5 mező szélesség, 625mm mélység | megszűnt | 2025-02-15
RD28F2 | 2CPX045757R9999 | RD28F2 tetőlemez mezőnként 2 kivágással, 2 mező szélesség, 825mm mélység | megszűnt | 2025-02-15
RD38F2 | 2CPX045758R9999 | RD38F2 tetőlemez mezőnként 2 kivágással, 3 mező szélesség, 825mm mélység | megszűnt | 2025-02-15
RD48F2 | 2CPX045759R9999 | RD48F2 tetőlemez mezőnként 2 kivágással, 4 mező szélesség, 825mm mélység | megszűnt | 2025-02-15
RD58F2 | 2CPX045760R9999 | RD58F2 tetőlemez mezőnként 2 kivágással, 5 mező szélesség, 825mm mélység | megszűnt | 2025-02-15
RB116LS | 2CPX045764R9999 | RB116LS fenéklemez | 42406 | 2025-02-15
RB13G | 2CPX045765R9999 | RB13G zárt fenéklemez, 1 mező szélesség, 325mm mélység | megszűnt | 2025-02-15
RB23G | 2CPX045766R9999 | RB23G zárt fenéklemez, 2 mező szélesség, 325mm mélység | megszűnt | 2025-02-15
RB33G | 2CPX045767R9999 | RB33G zárt fenéklemez, 3 mező szélesség, 325mm mélység | megszűnt | 2025-02-15
RB43G | 2CPX045768R9999 | RB43G zárt fenéklemez, 4 mező szélesség, 325mm mélység | megszűnt | 2025-02-15
RB53G | 2CPX045769R9999 | RB53G zárt fenéklemez, 5 mező szélesség, 325mm mélység | megszűnt | 2025-02-15
RB14G | 2CPX045770R9999 | RB14G zárt fenéklemez, 1 mező szélesség, 425mm mélység | 15377 | 2025-02-15
RB24G | 2CPX045771R9999 | RB24G zárt fenéklemez, 2 mező szélesség, 425mm mélység | 16848 | 2025-02-15
RB34G | 2CPX045772R9999 | RB34G zárt fenéklemez, 3 mező szélesség, 425mm mélység | 19973 | 2025-02-15
RB44G | 2CPX045773R9999 | RB44G zárt fenéklemez, 4 mező szélesség, 425mm mélység | 25480 | 2025-02-15
RB54G | 2CPX045774R9999 | RB54G zárt fenéklemez, 5 mező szélesség, 425mm mélység | 28566 | 2025-02-15
RB16G | 2CPX045775R9999 | RB16G zárt fenéklemez, 1 mező szélesség, 625mm mélység | 17212 | 2025-02-15
RB26G | 2CPX045776R9999 | RB26G zárt fenéklemez, 2 mező szélesség, 625mm mélység | 20962 | 2025-02-15
RB36G | 2CPX045777R9999 | RB36G zárt fenéklemez, 3 mező szélesség, 625mm mélység | 24399 | 2025-02-15
RB46G | 2CPX045778R9999 | RB46G zárt fenéklemez, 4 mező szélesség, 625mm mélység | 32602 | 2025-02-15
RB56G | 2CPX045779R9999 | RB56G zárt fenéklemez, 5 mező szélesség, 625mm mélység | 44411 | 2025-02-15
RB28G | 2CPX045781R9999 | RB28G zárt fenéklemez, 2 mező szélesség, 825mm mélység | megszűnt | 2025-02-15
RB38G | 2CPX045782R9999 | RB38G zárt fenéklemez, 3 mező szélesség, 825mm mélység | megszűnt | 2025-02-15
RB48G | 2CPX045783R9999 | RB48G zárt fenéklemez, 4 mező szélesség, 825mm mélység | megszűnt | 2025-02-15
RB58G | 2CPX045784R9999 | RB58G zárt fenéklemez, 5 mező szélesség, 825mm mélység | megszűnt | 2025-02-15
RB13F1 | 2CPX045785R9999 | RB13F1 kivágott fenéklemez, 1 mező szélesség, 325mm mélység | megszűnt | 2025-02-15
RB23F1 | 2CPX045786R9999 | RB23F1 kivágott fenéklemez, 2 mező szélesség, 325mm mélység | megszűnt | 2025-02-15
RB33F1 | 2CPX045787R9999 | RB33F1 kivágott fenéklemez, 3 mező szélesség, 325mm mélység | megszűnt | 2025-02-15
RB43F1 | 2CPX045788R9999 | RB43F1 kivágott fenéklemez, 4 mező szélesség, 325mm mélység | megszűnt | 2025-02-15
RB53F1 | 2CPX045789R9999 | RB53F1 kivágott fenéklemez, 5 mező szélesség, 325mm mélység | megszűnt | 2025-02-15
RB14F1 | 2CPX045790R9999 | KIVÁLTÓ: RB14F3 MEGSZŰNT: RB14F1 kivágott fenéklemez, 1 mező szélesség, 425mm mélység | megszűnt | 2025-02-15
RB24F1 | 2CPX045791R9999 | KIVÁLTÓ: RB24F3 MEGSZŰNT: RB24F1 kivágott fenéklemez, 2 mező szélesség, 425mm mélység | megszűnt | 2025-02-15
RB34F1 | 2CPX045792R9999 | KIVÁLTÓ: RB34F3 MEGSZŰNT: RB34F1 kivágott fenéklemez, 3 mező szélesség, 425mm mélység | megszűnt | 2025-02-15
RB44F1 | 2CPX045793R9999 | KIVÁLTÓ: RB44F3 MEGSZŰNT: RB44F1 kivágott fenéklemez, 4 mező szélesség, 425mm mélység | megszűnt | 2025-02-15
RB54F1 | 2CPX045794R9999 | KIVÁLTÓ: RB54F3 MEGSZŰNT: RB54F1 kivágott fenéklemez, 5 mező szélesség, 425mm mélység | megszűnt | 2025-02-15
RB16F1 | 2CPX045795R9999 | KIVÁLTÓ: RB16F3 MEGSZŰNT: RB16F1 kivágott fenéklemez, 1 mező szélesség, 625mm mélység | megszűnt | 2025-02-15
RB26F1 | 2CPX045796R9999 | KIVÁLTÓ: RB26F3 MEGSZŰNT: RB26F1 kivágott fenéklemez, 2 mező szélesség, 625mm mélység | megszűnt | 2025-02-15
RB36F1 | 2CPX045797R9999 | KIVÁLTÓ: RB36F3 MEGSZŰNT: RB36F1 kivágott fenéklemez, 3 mező szélesség, 625mm mélység | megszűnt | 2025-02-15
RB46F1 | 2CPX045798R9999 | KIVÁLTÓ: RB46F3 MEGSZŰNT: RB46F1 kivágott fenéklemez, 4 mező szélesség, 625mm mélység | megszűnt | 2025-02-15
RB56F1 | 2CPX045799R9999 | KIVÁLTÓ: RB56F3 MEGSZŰNT: RB56F1 kivágott fenéklemez, 5 mező szélesség, 625mm mélység | megszűnt | 2025-02-15
RB28F1 | 2CPX045800R9999 | RB28F1 kivágott fenéklemez, 2 mező szélesség, 825mm mélység | megszűnt | 2025-02-15
RB38F1 | 2CPX045801R9999 | RB38F1 kivágott fenéklemez, 3 mező szélesség, 825mm mélység | megszűnt | 2025-02-15
RB48F1 | 2CPX045802R9999 | RB48F1 kivágott fenéklemez, 4 mező szélesség, 825mm mélység | megszűnt | 2025-02-15
RB58F1 | 2CPX045803R9999 | RB58F1 kivágott fenéklemez, 5 mező szélesség, 825mm mélység | megszűnt | 2025-02-15
RB24S | 2CPX045806R9999 | RB24S fenéklemez szinuszos kábelbevezetővel, 2 mező szélesség, 425mm mélység | 30331 | 2025-02-15
RB34S | 2CPX045807R9999 | RB34S fenéklemez szinuszos kábelbevezetővel, 3 mező szélesség, 425mm mélység | 43061 | 2025-02-15
RB44S | 2CPX045808R9999 | RB44S fenéklemez szinuszos kábelbevezetővel, 4 mező szélesség, 425mm mélység | 52225 | 2025-02-15
RB54S | 2CPX045809R9999 | RB54S fenéklemez szinuszos kábelbevezetővel, 5 mező szélesség, 425mm mélység | 64334 | 2025-02-15
RB26S | 2CPX045811R9999 | RB26S fenéklemez szinuszos kábelbevezetővel, 2 mező szélesség, 625mm mélység | 45226 | 2025-02-15
RB36S | 2CPX045812R9999 | RB36S fenéklemez szinuszos kábelbevezetővel, 3 mező szélesség, 625mm mélység | 59474 | 2025-02-15
RB46S | 2CPX045813R9999 | RB46S fenéklemez szinuszos kábelbevezetővel, 4 mező szélesség, 625mm mélység | 77050 | 2025-02-15
RB56S | 2CPX045814R9999 | RB56S fenéklemez szinuszos kábelbevezetővel, 5 mező szélesség, 625mm mélység | 91892 | 2025-02-15
RB28S | 2CPX045816R9999 | RB28S fenéklemez szinuszos kábelbevezetővel, 2 mező szélesség, 825mm mélység | 50674 | 2025-02-15
RB38S | 2CPX045817R9999 | RB38S fenéklemez szinuszos kábelbevezetővel, 3 mező szélesség, 825mm mélység | 64514 | 2025-02-15
RB48S | 2CPX045818R9999 | RB48S fenéklemez szinuszos kábelbevezetővel, 4 mező szélesség, 825mm mélység | 84890 | 2025-02-15
RB58S | 2CPX045819R9999 | RB58S fenéklemez szinuszos kábelbevezetővel, 5 mező szélesség, 825mm mélység | 118794 | 2025-02-15
RSW83P2 | 2CPX045820R9999 | RSW83P2 oldalfal készlet H8/T3, 1914x325 mm | megszűnt | 2025-02-15
RSW84P2 | 2CPX045821R9999 | RSW84P2 oldalfal készlet H8/T4, 1914x425 mm | 76740 | 2025-02-15
RSW86P2 | 2CPX045822R9999 | RSW86P2 oldalfal készlet H8/T6, 1914x625 mm | 99134 | 2025-02-15
RSW88P2 | 2CPX045823R9999 | RSW88P2 oldalfal készlet H8/T8, 1914x825 mm | megszűnt | 2025-02-15
RSW103P2 | 2CPX045824R9999 | RSW103P2 oldalfal készlet H10/T3, 2213x325 mm | megszűnt | 2025-02-15
RSW104P2 | 2CPX045825R9999 | RSW104P2 oldalfal készlet H10/T4, 2213x425 mm | 88211 | 2025-02-15
RSW106P2 | 2CPX045826R9999 | RSW106P2 oldalfal készlet H10/T6, 2213x625 mm | 139054 | 2025-02-15
RSW108P2 | 2CPX045827R9999 | RSW108P2 oldalfal készlet H10/T8, 2213x825 mm | megszűnt | 2025-02-15
RT18 | 2CPX045830R9999 | KIVÁLTÓ: RZB112 MEGSZŰNT: RT18 ajtó W1/H8, 1914x364 mm | megszűnt | 2025-02-15
RT28 | 2CPX045831R9999 | KIVÁLTÓ: RZB212 MEGSZŰNT: RT28 ajtó W2/H8, 1914x614 mm | megszűnt | 2025-02-15
RT38 | 2CPX045832R9999 | KIVÁLTÓ: RZB312 MEGSZŰNT: RT38 ajtó W3/H8, 1914x864 mm | megszűnt | 2025-02-15
RT48L | 2CPX045833R9999 | KIVÁLTÓ: RZB412L MEGSZŰNT: RT48L ajtó W4/H8 bal | megszűnt | 2025-02-15
RT48R | 2CPX045834R9999 | KIVÁLTÓ: RZB412R MEGSZŰNT: RT48R ajtó W4/H8 jobb | megszűnt | 2025-02-15
RT58L | 2CPX045835R9999 | KIVÁLTÓ: RZB512L MEGSZŰNT: RT58L ajtó W5/H8 bal | megszűnt | 2025-02-15
RT58R | 2CPX045836R9999 | KIVÁLTÓ: RZB512R MEGSZŰNT: RT58R ajtó W5/H8 jobb | megszűnt | 2025-02-15
RT110 | 2CPX045837R9999 | KIVÁLTÓ: RZB114 MEGSZŰNT: RT110 ajtó W1/H10, 2213x364 mm | megszűnt | 2025-02-15
RT210 | 2CPX045838R9999 | KIVÁLTÓ: RZB214 MEGSZŰNT: RT210 ajtó W2/H10, 2213x614 mm | megszűnt | 2025-02-15
RT310 | 2CPX045839R9999 | KIVÁLTÓ: RZB314 MEGSZŰNT: RT310 ajtó W3/H10, 2213x864 mm | megszűnt | 2025-02-15
RT410L | 2CPX045840R9999 | KIVÁLTÓ: RZB414L MEGSZŰNT: RT410L ajtó W4/H10 bal | megszűnt | 2025-02-15
RT410R | 2CPX045841R9999 | KIVÁLTÓ: RZB414R MEGSZŰNT: RT410R ajtó W4/H10 jobb | megszűnt | 2025-02-15
RT510L | 2CPX045842R9999 | KIVÁLTÓ: RZB514L MEGSZŰNT: RT510L ajtó W5/H10 bal | megszűnt | 2025-02-15
RT510R | 2CPX045843R9999 | KIVÁLTÓ: RZB514R MEGSZŰNT: RT510R ajtó W5/H10 jobb | megszűnt | 2025-02-15
RTS18 | 2CPX045844R9999 | RTS18 átlátszó ajtó W1/H8, 1914x364 mm | 173313 | 2025-02-15
RTS28 | 2CPX045845R9999 | KIVÁLTÓ: RZT212 MEGSZŰNT: RTS28 átlátszó ajtó W2/H8, 1914x614 mm | megszűnt | 2025-02-15
RTS38 | 2CPX045846R9999 | KIVÁLTÓ: RZT312 MEGSZŰNT: RTS38 átlátszó ajtó W3/H8, 1914x864 mm | megszűnt | 2025-02-15
RTS48L | 2CPX045847R9999 | KIVÁLTÓ: RZT412L MEGSZŰNT: RTS48L átlátszó ajtó W4/H8 bal | megszűnt | 2025-02-15
RTS48R | 2CPX045848R9999 | KIVÁLTÓ: RZT412R MEGSZŰNT: RTS48R átlátszó ajtó W4/H8 jobb | megszűnt | 2025-02-15
RTS58L | 2CPX045849R9999 | KIVÁLTÓ: RZT512L MEGSZŰNT: RTS58L átlátszó ajtó W5/H8 bal | megszűnt | 2025-02-15
RTS58R | 2CPX045850R9999 | KIVÁLTÓ: RZT512R MEGSZŰNT: RTS58R átlátszó W5/H8 ajtó jobb | megszűnt | 2025-02-15
RTS110 | 2CPX045851R9999 | RTS110 átlátszó ajtó W1/H10, 2213x364 mm | 230834 | 2025-02-15
RTS210 | 2CPX045852R9999 | KIVÁLTÓ: RZT214 MEGSZŰNT: RTS210 átlátszó ajtó W2/H10, 2213x614 mm | megszűnt | 2025-02-15
RTS310 | 2CPX045853R9999 | KIVÁLTÓ: RZT314 MEGSZŰNT: RTS310 átlátszó ajtó W3/H10, 2213x864 mm | megszűnt | 2025-02-15
RTS410L | 2CPX045854R9999 | KIVÁLTÓ: RZT414L MEGSZŰNT: RTS410L átlátszó ajtó W4/H10 bal | megszűnt | 2025-02-15
RTS410R | 2CPX045855R9999 | KIVÁLTÓ: RZT414R MEGSZŰNT: RTS410R átlátszó ajtó W4/H10 jobb | megszűnt | 2025-02-15
RTS510L | 2CPX045856R9999 | KIVÁLTÓ: RZT514L MEGSZŰNT: RTS510L átlátszó ajtó W5/H10 bal | megszűnt | 2025-02-15
RTS510R | 2CPX045857R9999 | KIVÁLTÓ: RZT514R MEGSZŰNT: RTS510R átlátszó ajtó W5/H10 jobb | megszűnt | 2025-02-15
RTT2 | 2CPX045880R9999 | RTT2 ajtó osztás profil 2 mező | megszűnt | 2025-02-15
RTT3 | 2CPX045881R9999 | RTT3 ajtó osztás profil 3 mező | megszűnt | 2025-02-15
RSR13 | 2CPX045885R9999 | RSR13 lábazat W1/D3 100mm | megszűnt | 2025-02-15
RSR23 | 2CPX045886R9999 | RSR23 lábazat W2/D3 100mm | megszűnt | 2025-02-15
RSR33 | 2CPX045887R9999 | RSR33 lábazat W3/D3 100mm | megszűnt | 2025-02-15
RSR43 | 2CPX045888R9999 | RSR43 lábazat W4/D3 100mm | megszűnt | 2025-02-15
RSR53 | 2CPX045889R9999 | RSR53 lábazat W5/D3 100mm | megszűnt | 2025-02-15
RSR14 | 2CPX045890R9999 | KIVÁLTÓ: RZS14 MEGSZŰNT: RSR14 lábazat W1/D4 100mm | megszűnt | 2025-02-15
RSR24 | 2CPX045891R9999 | KIVÁLTÓ: RZS24 MEGSZŰNT: RSR24 lábazat W2/D4 100mm | megszűnt | 2025-02-15
RSR34 | 2CPX045892R9999 | KIVÁLTÓ: RZS34 MEGSZŰNT: RSR34 lábazat W3/D4 100mm | megszűnt | 2025-02-15
RSR44 | 2CPX045893R9999 | KIVÁLTÓ: RZS44 MEGSZŰNT: RSR44 lábazat W4/D4 100mm | megszűnt | 2025-02-15
RSR54 | 2CPX045894R9999 | KIVÁLTÓ: RZS54 MEGSZŰNT: RSR54 lábazat W5/D4 100mm | megszűnt | 2025-02-15
RSR16 | 2CPX045895R9999 | KIVÁLTÓ: RZS16 MEGSZŰNT: RSR16 lábazat W1/D6 100mm | megszűnt | 2025-02-15
RSR26 | 2CPX045896R9999 | KIVÁLTÓ: RZS26 MEGSZŰNT: RSR26 lábazat W2/D6 100mm | megszűnt | 2025-02-15
RSR36 | 2CPX045897R9999 | KIVÁLTÓ: RZS36 MEGSZŰNT: RSR36 lábazat W3/D6 100mm | megszűnt | 2025-02-15
RSR46 | 2CPX045898R9999 | KIVÁLTÓ: RZS46 MEGSZŰNT: RSR46 lábazat W4/D6 100mm | megszűnt | 2025-02-15
RSR56 | 2CPX045899R9999 | KIVÁLTÓ: RZS56 MEGSZŰNT: RSR56 lábazat W5/D6 100mm | megszűnt | 2025-02-15
RSR28 | 2CPX045901R9999 | RSR28 lábazat W2/D8 100mm | megszűnt | 2025-02-15
RSR38 | 2CPX045902R9999 | RSR38 lábazat W3/D8 100mm | megszűnt | 2025-02-15
RSR48 | 2CPX045903R9999 | RSR48 lábazat W4/D8 100mm | megszűnt | 2025-02-15
RSR58 | 2CPX045904R9999 | RSR58 lábazat W5/D8 100mm | megszűnt | 2025-02-15
RSRE4 | 2CPX045906R9999 | RSRE4 sarokszekrény lábazat 100mm | megszűnt | 2025-02-15
RSRE6 | 2CPX045907R9999 | RSRE6 sarokszekrény lábazat 100mm | megszűnt | 2025-02-15
RSRE8 | 2CPX045908R9999 | RSRE8 sarokszekrény lábazat 100mm | megszűnt | 2025-02-15
RM18 | 2CPX045909R9999 | RM18 szerelőlap W1/H8 | 95306 | 2025-02-15
RM28 | 2CPX045910R9999 | RM28 szerelőlap W2/H8 | 114797 | 2025-02-15
RM38 | 2CPX045911R9999 | RM38 szerelőlap W3/H8 | 149678 | 2025-02-15
RM48 | 2CPX045912R9999 | RM48 szerelőlap W4/H8 | 174859 | 2025-02-15
RM110 | 2CPX045913R9999 | RM110 szerelőlap W1/H10 | 51156 | 2025-02-15
RM210 | 2CPX045914R9999 | RM210 szerelőlap W2/H10 | 67652 | 2025-02-15
RM310 | 2CPX045915R9999 | RM310 szerelőlap W3/H10 | 81115 | 2025-02-15
RM410 | 2CPX045916R9999 | RM410 szerelőlap W4/H10 | 128807 | 2025-02-15
RM8 | 2CPX045918R9999 | RM8 közbetét szerelőlap H8 | 40271 | 2025-02-15
RM10 | 2CPX045919R9999 | RM10 közbetét szerelőlap H10 | 42614 | 2025-02-15
RB18 | 2CPX045930R9999 | RB18 érintésvédelmi burkolat W1/H8 | 28579 | 2025-02-15
RB28 | 2CPX045931R9999 | RB28 érintésvédelmi burkolat W2/H8 | 31912 | 2025-02-15
RB38 | 2CPX045932R9999 | RB38 érintésvédelmi burkolat W3/H8 | 30740 | 2025-02-15
RB48 | 2CPX045933R9999 | RB48 érintésvédelmi burkolat W4/H8 | 43005 | 2025-02-15
RB58 | 2CPX045934R9999 | RB58 érintésvédelmi burkolat W5/H8 | 45909 | 2025-02-15
RB110 | 2CPX045935R9999 | RB110 érintésvédelmi burkolat W1/H10 | 32211 | 2025-02-15
RB210 | 2CPX045936R9999 | RB210 érintésvédelmi burkolat W2/H10 | 35453 | 2025-02-15
RB310 | 2CPX045937R9999 | RB310 érintésvédelmi burkolat W3/H10 | 38643 | 2025-02-15
RB410 | 2CPX045938R9999 | RB410 érintésvédelmi burkolat W4/H10 | 46560 | 2025-02-15
RB510 | 2CPX045939R9999 | RB510 érintésvédelmi burkolat W5/H10 | 49541 | 2025-02-15
RFB18 | 2CPX045940R9999 | RFB18 profiltakaró keret W1/H8 | 85398 | 2025-02-15
RFB28 | 2CPX045941R9999 | RFB28 profiltakaró keret W2/H8 | 90359 | 2025-02-15
RFB38 | 2CPX045942R9999 | RFB38 profiltakaró keret W3/H8 | 90346 | 2025-02-15
RFB48 | 2CPX045943R9999 | RFB48Profiltakaró keret W4/H8 | 97585 | 2025-02-15
RFB58 | 2CPX045944R9999 | RFB58 profiltakaró keret W5/H8 | 106803 | 2025-02-15
RFB110 | 2CPX045945R9999 | RFB110 profiltakaró keret W1/H10 | 112076 | 2025-02-15
RFB210 | 2CPX045946R9999 | RFB210 profiltakaró keret W2/H10 | 114472 | 2025-02-15
RFB310 | 2CPX045947R9999 | RFB310 profiltakaró keret W3/H10 | 116529 | 2025-02-15
RFB410 | 2CPX045948R9999 | RFB410 profiltakaró keret W4/H10 | 120643 | 2025-02-15
RFB510 | 2CPX045949R9999 | RFB510 profiltakaró keret W5/H10 | 130057 | 2025-02-15
RZ1P4 | 2CPX045950R9999 | RZ1P4 WR-keret tartó öntvény | 25610 | 2025-02-15
RZT3P2 | 2CPX045952R9999 | RZT3P2 WR keresztprofil D3 | megszűnt | 2025-02-15
RZT4P2 | 2CPX045953R9999 | RZT4P2 WR keresztprofil D4 | 39372 | 2025-02-15
RZT6P2 | 2CPX045954R9999 | RZT6P2 WR keresztprofil D6 | 44411 | 2025-02-15
RZT8P2 | 2CPX045955R9999 | RZT8P2 WR keresztprofil D8 | megszűnt | 2025-02-15
RNF1 | 2CPX045956R9999 | RNF1 beépítő készlet 1 mező | 48486 | 2025-02-15
RNF2 | 2CPX045957R9999 | RNF2 beépítő készlet 2 mező | 48122 | 2025-02-15
RNF3 | 2CPX045958R9999 | RNF3 beépítő készlet 3 mező | 50192 | 2025-02-15
RNF4 | 2CPX045959R9999 | RNF4 beépítő készlet 4 mező | 56520 | 2025-02-15
RNF5 | 2CPX045960R9999 | RNF5 beépítő készlet 5 mező | 61858 | 2025-02-15
WNF1 | 2CPX045961R9999 | WNF1 beépítő készlet WR 1 mező | 34881 | 2025-02-15
WNF2 | 2CPX045962R9999 | WNF2 beépítő készlet WR 2 mező | 23045 | 2025-02-15
WNF3 | 2CPX045963R9999 | WNF3 beépítő készlet WR 3 mező | 24881 | 2025-02-15
WNF4 | 2CPX045964R9999 | WNF4 beépítő készlet WR 4 mező | 27928 | 2025-02-15
RZ21 | 2CPX045966R9999 | RZ21 alsó és felső tartósín 1 mező | 73446 | 2025-02-15
RZ22 | 2CPX045967R9999 | RZ22 alsó és felső tartósín 2 mező | 8489 | 2025-02-15
RZ23 | 2CPX045968R9999 | RZ23 alsó és felső tartósín 3 mező | 9544 | 2025-02-15
RZ24 | 2CPX045969R9999 | RZ24 alsó és felső tartósín 4 mező | 10846 | 2025-02-15
RZ25 | 2CPX045970R9999 | RZ25 alsó és felső tartósín 5 mező | 17017 | 2025-02-15
RZ26 | 2CPX045971R9999 | RZ26 középső tartósín 1 mező | 20715 | 2025-02-15
RZ27 | 2CPX045972R9999 | RZ27 középső tartósín 2 mező | 23189 | 2025-02-15
RZ28 | 2CPX045973R9999 | RZ28 középső tartósín 3 mező | 25754 | 2025-02-15
RZ29 | 2CPX045974R9999 | RZ29 középső tartósín 4 mező | 30649 | 2025-02-15
RZ30 | 2CPX045975R9999 | RZ30 középső tartósín 5 mező | 39099 | 2025-02-15
RZUT3 | 2CPX045976R9999 | RZUT3 mélységi tartóprofil 318 mm | megszűnt | 2025-02-15
RZUT4 | 2CPX045977R9999 | RZUT4 mélységi tartóprofil 418 mm | 4140 | 2025-02-15
RZUT6 | 2CPX045978R9999 | RZUT6 mélységi tartóprofil 618 mm | 5234 | 2025-02-15
RZUT8 | 2CPX045979R9999 | RZUT8 mélységi tartóprofil 818 mm | megszűnt | 2025-02-15
RZUB1 | 2CPX045980R9999 | RZUB1 szélességi tartóprofil 1 mező | 4192 | 2025-02-15
RZUB2 | 2CPX045981R9999 | RZUB2 szélességi tartóprofil 2 mező | 5234 | 2025-02-15
RZUB3 | 2CPX045982R9999 | RZUB3 szélességi tartóprofil 3 mező | 6523 | 2025-02-15
RZUB4 | 2CPX045983R9999 | RZUB4 szélességi tartóprofil 4 mező | 8203 | 2025-02-15
RZUB5 | 2CPX045984R9999 | RZUB5 szélességi tartóprofil 5 mező | 9895 | 2025-02-15
RZUH8 | 2CPX045985R9999 | RZUH8 magassági tartóprofil OH8 | 13163 | 2025-02-15
RZUH10 | 2CPX045986R9999 | RZUH10 magassági tartóprofil OH10 | 14921 | 2025-02-15
RZ31P2 | 2CPX045987R9999 | RZ31P2 közbenső tartósín rögzítő | 17317 | 2025-02-15
RZ6P2 | 2CPX045990R9999 | RZ6P2 derékszögű rögzítőidom | 7408 | 2025-02-15
RZ7P2 | 2CPX045991R9999 | RZ7P2 derékszögű rögzítőidom | 1254 | 2025-02-15
RZ8P4 | 2CPX045992R9999 | RZ8P4 forgópánt 130° | 22551 | 2025-02-15
RZ9P4 | 2CPX045993R9999 | RZ9P4 forgópánt 180° | 147946 | 2025-02-15
RZ10P2 | 2CPX045994R9999 | RZ10P2 Gumitömítés kétszárnyú ajtókhoz | 10859 | 2025-02-15
RZ11P4 | 2CPX045995R9999 | RZ11P4 emelőszem | 10676 | 2025-02-15
RZ32P2 | 2CPX045996R9999 | RZ32P2 külső rögzítőelem | 4336 | 2025-02-15
RZ33 | 2CPX045997R9999 | RZ33 szekrényösszekötő készlet | 20585 | 2025-02-15
RZ12P20 | 2CPX046000R9999 | RZ12P20 Torx csavar M6x10 | 2734 | 2025-02-15
RZ12P500 | 2CPX046001R9999 | RZ12P500 Torx csavar M6x10 | 46677 | 2025-02-15
RZ13P20 | 2CPX046002R9999 | RZ13P20 Lencsefejű csavar M6x12 | 2879 | 2025-02-15
RZ14P20 | 2CPX046003R9999 | RZ14P20 Torx csavar M6x14 | 2957 | 2025-02-15
RZ15P20 | 2CPX046004R9999 | RZ15P20 Torx csavar M6x16 | 2773 | 2025-02-15
RZ3P4 | 2CPX046006R9999 | RZ3P4 padlóhoz rögzítő készlet | 4622 | 2025-02-15
RZ4P4 | 2CPX046007R9999 | RZ4P4 magassági szintező | 81961 | 2025-02-15
RZ5P4 | 2CPX046008R9999 | RZ5P4 lábazat összekötő | 18176 | 2025-02-15
RZ34P4 | 2CPX046009R9999 | RZ34P4 csapok a forgópánthoz | 1680 | 2025-02-15
RZ35P2 | 2CPX046010R9999 | RZ35P2 rögzítő a kábelmegfogóhoz | 8203 | 2025-02-15
RZ6P20 | 2CPX046011R9999 | RZ6P20 profiltartó öntvény | 63329 | 2025-02-15
RZ7P20 | 2CPX046012R9999 | RZ7P20 Derékszögű rögzítőidom | 13853 | 2025-02-15
RZ36 | 2CPX046013R9999 | RZ36 földelő készlet a TriLine-R szekrényhez | 4258 | 2025-02-15
RZ37P20 | 2CPX046014R9999 | RZ37P20 P Bepattintható M6 anya | 7278 | 2025-02-15
RZ39P2 | 2CPX046017R9999 | RZ39P2 Derékszögű rögzítőidom | 13398 | 2025-02-15
RZ39P20 | 2CPX046018R9999 | RZ39P20 Derékszögű rögzítőidom | 123742 | 2025-02-15
RZ40P2 | 2CPX046019R9999 | RZ40P2 Rögzítőidom | 10182 | 2025-02-15
RZ40P20 | 2CPX046020R9999 | RZ40P20 Rögzítőidom | 95007 | 2025-02-15
RZB11 | 2CPX046021R9999 | RZB11 profil tip.1 25x14mm 1 mező szélesség | 4739 | 2025-02-15
RZB21 | 2CPX046022R9999 | RZB21 profil tip.1 25x14mm 2 mező szélesség | 7291 | 2025-02-15
RZB31 | 2CPX046023R9999 | RZB31 profil tip.1 25x14mm 3 mező szélesség | 10429 | 2025-02-15
RZB41 | 2CPX046024R9999 | RZB41 profil tip.1 25x14mm 4 mező szélesség | 13593 | 2025-02-15
RZB51 | 2CPX046025R9999 | RZB51 profil tip.1 25x14mm 5 mező szélesség | 16757 | 2025-02-15
RZT33 | 2CPX046026R9999 | RZT33 profil tip.3 32x25mm 325 mm mélységhez | megszűnt | 2025-02-15
RZT43 | 2CPX046027R9999 | RZT43 profil tip.3 32x25mm 425 mm mélységhez | 9270 | 2025-02-15
RZT63 | 2CPX046028R9999 | RZT63 profil tip.3 32x25mm 625 mm mélységhez | 13398 | 2025-02-15
RZT83 | 2CPX046029R9999 | RZT83 profil tip.3 32x25mm 825 mm mélységhez | megszűnt | 2025-02-15
RZB13 | 2CPX046030R9999 | RZB13 profil tip.3 32x25mm 1 mező szélesség | 10429 | 2025-02-15
RZB23 | 2CPX046031R9999 | RZB23 profil tip.3 32x25mm 2 mező szélesség | 15559 | 2025-02-15
RZB33 | 2CPX046032R9999 | RZB33 profil tip.3 32x25mm 3 mező szélesség | 21444 | 2025-02-15
RZB43 | 2CPX046033R9999 | RZB43 profil tip.3 32x25mm 4 mező szélesség | 27381 | 2025-02-15
RZB53 | 2CPX046034R9999 | RZB53 profil tip.3 32x25mm 5 mező szélesség | 34243 | 2025-02-15
RZT310 | 2CPX046035R9999 | RZT310 profil tip.10 35x19mm 325 mm mélységhez | megszűnt | 2025-02-15
RZT410 | 2CPX046036R9999 | RZT410 profil tip.10 35x19mm 425 mm mélységhez | 13189 | 2025-02-15
RZT610 | 2CPX046037R9999 | RZT610 profil tip.10 35x19mm 625 mm mélységhez | 16535 | 2025-02-15
RZT810 | 2CPX046038R9999 | RZT810 profil tip.10 35x19mm 825 mm mélységhez | megszűnt | 2025-02-15
RZB110 | 2CPX046039R9999 | RZB110 profil tip.10 35x19mm 1 mező szélesség | 12213 | 2025-02-15
RZB210 | 2CPX046040R9999 | RZB210 profil tip.10 35x19mm 2 mező szélesség | 16900 | 2025-02-15
RZB310 | 2CPX046041R9999 | RZB310 profil tip.10 35x19mm 3 mező szélesség | 22837 | 2025-02-15
RZB410 | 2CPX046042R9999 | RZB410 profil tip.10 35x19mm 4 mező szélesség | 28774 | 2025-02-15
RZB510 | 2CPX046043R9999 | RZB510 profil tip.10 35x19mm 5 mező szélesség | 35050 | 2025-02-15
RZTA310 | 2CPX046045R9999 | RZTA310 profil tip.10 35x19mm 325 mm mélységhez | megszűnt | 2025-02-15
RZTA410 | 2CPX046046R9999 | RZTA410 profil tip.10 35x19mm 425 mm mélységhez | 11158 | 2025-02-15
RZTA610 | 2CPX046047R9999 | RZTA610 profil tip.10 35x19mm 625 mm mélységhez | 13632 | 2025-02-15
RZTA810 | 2CPX046048R9999 | RZTA810 profil tip.10 35x19mm 825 mm mélységhez | megszűnt | 2025-02-15
RZBA110 | 2CPX046049R9999 | RZBA110 profil tip.10 35x19mm 1 mező szélességhez | 11796 | 2025-02-15
RZBA210 | 2CPX046050R9999 | RZBA210 profil tip.10 35x19mm 2 mező szélességhez | 16535 | 2025-02-15
RZBA310 | 2CPX046051R9999 | RZBA310 profil tip.10 35x19mm 3 mező szélességhez | 22251 | 2025-02-15
RZBA410 | 2CPX046052R9999 | RZBA410 profil tip.10 35x19mm 4 mező szélességhez | 27785 | 2025-02-15
RZBA510 | 2CPX046053R9999 | RZBA510 profil tip.10 35x19mm 5 mező szélességhez | 34243 | 2025-02-15
RZULT3 | 2CPX046054R9999 | RZULT3 mélységi profil 325 mm mélységhez | megszűnt | 2025-02-15
RZULT4 | 2CPX046055R9999 | RZULT4 mélységi profil 425 mm mélységhez | 5351 | 2025-02-15
RZULT6 | 2CPX046056R9999 | RZULT6 mélységi profil 625 mm mélységhez | 6289 | 2025-02-15
RZULT8 | 2CPX046057R9999 | RZULT8 mélységi profil 825 mm mélységhez | megszűnt | 2025-02-15
RZULB1 | 2CPX046058R9999 | RZULB1 keresztprofil 1 mező szélesség | 5104 | 2025-02-15
RZULB2 | 2CPX046059R9999 | RZULB2 keresztprofil 2 mező szélesség | 6588 | 2025-02-15
RZULB3 | 2CPX046060R9999 | RZULB3 keresztprofil 3 mező szélesség | 7981 | 2025-02-15
RZULB4 | 2CPX046061R9999 | RZULB4 keresztprofil 4 mező szélesség | 9960 | 2025-02-15
RZULB5 | 2CPX046062R9999 | RZULB5 keresztprofil 5 mező szélesség | 11614 | 2025-02-15
RZULH8 | 2CPX046063R9999 | RZULH8 magassági profil H8 | 14674 | 2025-02-15
RZULH10 | 2CPX046064R9999 | RZULH10 magassági profil H10 | 16952 | 2025-02-15
RZ41P2 | 2CPX046065R9999 | RZ41P2 derékszögű rögzítőidom | 7552 | 2025-02-15
RZ41P20 | 2CPX046066R9999 | RZ41P20 derékszögű rögzítőidom | 71376 | 2025-02-15
RZ42 | 2CPX046067R9999 | RZ42 rögzítőkeret a ZX64x típusú síntartókhoz | 16796 | 2025-02-15
RZ43 | 2CPX046069R9999 | RZ43 rögzíkeret a ZX522 síntartókhoz | 13905 | 2025-02-15
RZ44P4 | 2CPX046071R9999 | RZ44P4 rögzítőidom légmegszakítókhoz | 28136 | 2025-02-15
RZ46 | 2CPX046075R9999 | RZ46 rögzítőidom a PE/PEN sínekhez | 11614 | 2025-02-15
ZX640 | 2CPX046077R9999 | ZX640 gyűjtősín tartó 3-pólus 4000A | 24035 | 2025-02-15
ZX641 | 2CPX046078R9999 | ZX641 gyűjtősín tartó 4-pólus 4000A | 32628 | 2025-02-15
ZX642 | 2CPX046079R9999 | ZX642 gyűjtősín tartó közbetét 3-pólus | 15819 | 2025-02-15
ZX643 | 2CPX046080R9999 | ZX643 gyűjtősín tartó közbetét 4-pólus | 20350 | 2025-02-15
ZX644 | 2CPX046081R9999 | ZX644 sínfelfogatók 2x30x10mm | 2656 | 2025-02-15
ZX645 | 2CPX046082R9999 | ZX645 sínfelfogatók 2x60x10mm | 2799 | 2025-02-15
ZX646 | 2CPX046083R9999 | ZX646 sínfelfogatók 2x80x10mm | 14856 | 2025-02-15
ZX647 | 2CPX046084R9999 | ZX647 sínfelfogatók 2x40x10mm | 2565 | 2025-02-15
ZX664 | 2CPX046086R9999 | ZX664 | 20767 | 2025-02-15
ZX650 | 2CPX046087R9999 | ZX650 réz közbetét fül 60x10mm | 19478 | 2025-02-15
ZX651 | 2CPX046088R9999 | ZX651 Cu távtartó gyűrű 30x12,5x10mm | 6796 | 2025-02-15
ZX652 | 2CPX046089R9999 | ZX652 Cu távtartó gyűrű 30x12,5x20mm | 8919 | 2025-02-15
ZX653 | 2CPX046090R9999 | ZX653 Cu távtartó gyűrű 30x12,5x30mm | 8554 | 2025-02-15
ZX654 | 2CPX046091R9999 | ZX654 Cu távtartó gyűrű 30x12,5x40mm | 10989 | 2025-02-15
ZX655 | 2CPX046092R9999 | ZX655 Cu távtartó gyűrű 30x12,5x50mm | 12616 | 2025-02-15
ZX656 | 2CPX046093R9999 | ZX656 menetes lap M10 | 2148 | 2025-02-15
ZX657 | 2CPX046094R9999 | ZX657 menetes lap M12 | 4466 | 2025-02-15
ZX658P10 | 2CPX046095R9999 | ZX658P10 csúszóanya M6 | 43096 | 2025-02-15
ZX659P10 | 2CPX046096R9999 | ZX659P10 csúszóanya M8 | 43617 | 2025-02-15
ZX660P10 | 2CPX046097R9999 | ZX660P10 csúszóanya M10 | 42979 | 2025-02-15
ZX661P10 | 2CPX046098R9999 | ZX661P10 csúszóanya M12 | 42940 | 2025-02-15
RZ48 | 2CPX046100R9999 | RZ48 rögzítőfül a szerelőlaphoz | 14023 | 2025-02-15
RZBA11 | 2CPX046102R9999 | RZBA11 profil tip.1 1 mező | 7395 | 2025-02-15
RZBA21 | 2CPX046103R9999 | RZBA21 profil tip.1 2 mező | 7864 | 2025-02-15
RZBA31 | 2CPX046104R9999 | RZBA31 profil tip.1 3 mező | 9218 | 2025-02-15
RZBA41 | 2CPX046105R9999 | RZBA41 profil tip.1 4 mező | 10911 | 2025-02-15
RZBA51 | 2CPX046106R9999 | RZBA51 profil tip.1 5 mező | 14244 | 2025-02-15
RZBA13 | 2CPX046107R9999 | RZBA13 profil tip.3 1 mező | 8007 | 2025-02-15
RZBA23 | 2CPX046108R9999 | RZBA23 profil tip.3 2 mező | 10820 | 2025-02-15
RZBA33 | 2CPX046109R9999 | RZBA33 profil tip.3 3 mező | 13892 | 2025-02-15
RZBA43 | 2CPX046110R9999 | RZBA43 profil tip.3 4 mező | 17929 | 2025-02-15
RZBA53 | 2CPX046111R9999 | RZBA53 profil tip.3 5 mező | 23540 | 2025-02-15
RZ54P2 | 2CPX046165R9999 | RZ54P2 forgópánt 180° osztott ajtókhoz | 125500 | 2025-02-15
RZ55 | 2CPX046166R9999 | RZ55 ajtóföldelő készlet 180° -os forgópántokhoz | 7682 | 2025-02-15
RT2/300T | 2CPX046178R9999 | RT2/300T osztott ajtó W2/H300 felső rész | 57913 | 2025-02-15
RT2/450T | 2CPX046179R9999 | RT2/450T osztott ajtó W2/H450 felső rész | 67379 | 2025-02-15
RT2/600T | 2CPX046180R9999 | RT2/600T osztott ajtó W2/H600 felső rész | 70113 | 2025-02-15
RT2/750T | 2CPX046181R9999 | RT2/750T osztott ajtó W2/H750 felső rész | 78302 | 2025-02-15
RT2/300M | 2CPX046183R9999 | RT2/300M osztott ajtó W2/H300 középső rész | megszűnt | 2025-02-15
RT2/450M | 2CPX046184R9999 | RT2/450M osztott ajtó W2/H450 középső rész | megszűnt | 2025-02-15
RT2/600M | 2CPX046185R9999 | RT2/600M osztott ajtó W2/H600 középső rész | megszűnt | 2025-02-15
RT2/750M | 2CPX046186R9999 | RT2/750M osztott ajtó W2/H750 középső rész | megszűnt | 2025-02-15
RT2/900M | 2CPX046187R9999 | RT2/900M osztott ajtó W2/H900 középső rész | megszűnt | 2025-02-15
RT2/300U | 2CPX046188R9999 | RT2/300U osztott ajtó W2/H300 alsó rész | 57913 | 2025-02-15
RT2/450U | 2CPX046189R9999 | RT2/450U osztott ajtó W2/H450 alsó rész | 68954 | 2025-02-15
RT2/600U | 2CPX046190R9999 | RT2/600U osztott ajtó W2/H600 alsó rész | 70113 | 2025-02-15
RT2/750U | 2CPX046191R9999 | RT2/750U osztott ajtó W2/H750 alsó rész | 78302 | 2025-02-15
RT2/900U | 2CPX046192R9999 | RT2/900U osztott ajtó W2/H900 alsó rész | 84318 | 2025-02-15
RT3/300T | 2CPX046193R9999 | RT3/300T osztott ajtó W3/H300 felső rész | 60738 | 2025-02-15
RT3/450T | 2CPX046194R9999 | RT3/450T osztott ajtó W3/H450 felső rész | 73042 | 2025-02-15
RT3/600T | 2CPX046195R9999 | RT3/600T osztott ajtó W3/H600 felső rész | 76727 | 2025-02-15
RT3/750T | 2CPX046196R9999 | RT3/750T osztott ajtó W3/H750 felső rész | 87351 | 2025-02-15
RT3/900T | 2CPX046197R9999 | RT3/900T osztott ajtó W3/H900 felső rész | 95996 | 2025-02-15
RT3/300M | 2CPX046198R9999 | RT3/300M osztott ajtó W3/H300 középső rész | megszűnt | 2025-02-15
RT3/450M | 2CPX046199R9999 | RT3/450M osztott ajtó W3/H450 középső rész | megszűnt | 2025-02-15
RT3/600M | 2CPX046200R9999 | RT3/600M osztott ajtó W3/H600 középső rész | megszűnt | 2025-02-15
RT3/750M | 2CPX046201R9999 | RT3/750M osztott ajtó W3/H750 középső rész | megszűnt | 2025-02-15
RT3/900M | 2CPX046202R9999 | RT3/900M osztott ajtó W3/H900 középső rész | megszűnt | 2025-02-15
RT3/300U | 2CPX046203R9999 | RT3/300U osztott ajtó W3/H300 alsó rész | 65777 | 2025-02-15
RT3/450U | 2CPX046204R9999 | RT3/450U osztott ajtó W3/H450 alsó rész | 75295 | 2025-02-15
RT3/600U | 2CPX046205R9999 | RT3/600U osztott ajtó W3/H600 alsó rész | 76727 | 2025-02-15
RT3/750U | 2CPX046206R9999 | RT3/750U osztott ajtó W3/H750 alsó rész | 87351 | 2025-02-15
RT3/900U | 2CPX046207R9999 | RT3/900U osztott ajtó W3/H900 alsó rész | 95996 | 2025-02-15
RT2/450TS | 2CPX046208R9999 | RT2/450TS osztott ajtó, átlátszó W2/H450 felső rész | 105501 | 2025-02-15
RT2/1350U | 2CPX046209R9999 | RT2/1350U osztott ajtó | 94382 | 2025-02-15
RZ170P8 | 2CPX046213R9999 | RZ170P8 rögzítő készlet az oldalfalhoz | megszűnt | 2025-02-15
RTA21P2 | 2CPX046214R9999 | RTA21P2 ajtó kiegyenlítő 2 mező | megszűnt | 2025-02-15
RTA31P2 | 2CPX046215R9999 | RTA31P2 ajtó kiegyenlítő 3 mező | megszűnt | 2025-02-15
RT4/600T | 2CPX046216R9999 | RT4/600T osztott ajtó W4/H600 felső rész | 87989 | 2025-02-15
RT4/600M | 2CPX046217R9999 | RT4/600M RT4/600T osztott ajtó W4/H600 középső rész | 86166 | 2025-02-15
RT4/600U | 2CPX046218R9999 | RT4/600U RT4/600T osztott ajtó W4/H600 alsó rész | 89161 | 2025-02-15
RZ60 | 2CPX046220R9999 | RZ60 gyűjtősín összekötő | 294343 | 2025-02-15
RZ61 | 2CPX046221R9999 | RZ61 gyűjtősín összekötő | 347087 | 2025-02-15
RZ65 | 2CPX046225R9999 | RZ65 szivacsos kábelbevezető 2 mező | 18488 | 2025-02-15
RZ66 | 2CPX046226R9999 | RZ66 szivacsos kábelbevezető 3 mező | 28579 | 2025-02-15
RZ67P2 | 2CPX046227R9999 | RZ67P2 szivacsos kábelbevezető 4 mező | 41729 | 2025-02-15
RZ147 | 2CPX046230R9999 | RZ147 szekrényösszekötő készlet (belső elválasztás) | 33175 | 2025-02-15
RTW831 | 2CPX046231R9999 | RTW831 belső elválasztás sorolt szekrények közé H8/D3 | megszűnt | 2025-02-15
RTW841 | 2CPX046232R9999 | RTW841 belső elválasztás sorolt szekrények közé H8/D4 | 16392 | 2025-02-15
RTW861 | 2CPX046233R9999 | RTW861 belső elválasztás sorolt szekrények közé H8/D6 | 30597 | 2025-02-15
RTW881 | 2CPX046234R9999 | RTW881 belső elválasztás sorolt szekrények közé H8/D8 | megszűnt | 2025-02-15
RTW1031 | 2CPX046235R9999 | RTW1031 belső elválasztás sorolt szekrények közé H10/D3 | megszűnt | 2025-02-15
RTW1041 | 2CPX046236R9999 | RTW1041 belső elválasztás sorolt szekrények közé H10/D4 | 25480 | 2025-02-15
RTW1061 | 2CPX046237R9999 | RTW1061 belső elválasztás sorolt szekrények közé H10/D6 | 36834 | 2025-02-15
RTW1081 | 2CPX046238R9999 | RTW1081 belső elválasztás sorolt szekrények közé H10/D8 | megszűnt | 2025-02-15
RB26LS | 2CPX046240R9999 | RB26LS fenéklemez, szellőztetett, szinuszos kábelbevezetőhöz, 2 mező szélesség, 625mm mélység | 31560 | 2025-02-15
RB36LS | 2CPX046241R9999 | RB36LS fenéklemez, szellőztetett, szinuszos kábelbevezetőhöz, 3 mező szélesség, 625mm mélység | 39958 | 2025-02-15
RB46LS | 2CPX046242R9999 | RB46LS fenéklemez, szellőztetett, szinuszos kábelbevezetőhöz, 4 mező szélesség, 625mm mélység | 53747 | 2025-02-15
RB26L | 2CPX046243R9999 | RB26L fenéklemez, szellőztetett, 2 mező szélesség, 625mm mélység | 24907 | 2025-02-15
RB36L | 2CPX046244R9999 | RB36L fenéklemez, szellőztetett, 3 mező szélesség, 625mm mélység | 32498 | 2025-02-15
ZX663P20 | 2CPX046251R9999 | ZX663P20 csavar M6x25 | 5781 | 2025-02-15
ZX722P10 | 2CPX046252R9999 | ZX722P10 csavar M8x30 | 1771 | 2025-02-15
ZX724P10 | 2CPX046253R9999 | ZX724P10 csavar M8x40 | 1967 | 2025-02-15
ZX726P10 | 2CPX046254R9999 | ZX726P10 csavar M8x50 | 2565 | 2025-02-15
ZX774P10 | 2CPX046255R9999 | ZX774P10 csavar M12x90 | 6015 | 2025-02-15
RZ80 | 2CPX046256R9999 | RZ80 rögzítőelem ZX561 gyűjtősíntartóhoz, vízszintes sínezéshez | 11171 | 2025-02-15
RZ81 | 2CPX046257R9999 | RZ81 rögzítőelem ZX561 gyűjtősíntartóhoz, függőleges sínezéshez | 18384 | 2025-02-15
RZ82 | 2CPX046258R9999 | RZ82 rögzítőelem ZX561 gyűjtősíntartóhoz, vízszintes sínezéshez | 5260 | 2025-02-15
RZ83 | 2CPX046259R9999 | RZ83 rögzítőelem ZX561 gyűjtősíntartóhoz, függőleges sínezéshez | 6497 | 2025-02-15
ZX680 | 2CPX046260R9999 | ZX680 üvegszálas gyűjtősín közbetét 50x10x150mm | 17291 | 2025-02-15
ZX681 | 2CPX046261R9999 | ZX681 üvegszálas gyűjtősín közbetét 50x10x240mm | 21457 | 2025-02-15
ZX682 | 2CPX046262R9999 | ZX682 üvegszálas gyűjtősín közbetét 50x10x226mm | 15754 | 2025-02-15
ZX683 | 2CPX046263R9999 | ZX683 üvegszálas gyűjtősín közbetét 50x10x352mm | 25037 | 2025-02-15
ZX684 | 2CPX046264R9999 | ZX684 üvegszálas gyűjtősín közbetét 50x10x175mm | 18111 | 2025-02-15
ZX685 | 2CPX046265R9999 | ZX685 üvegszálas gyűjtősín közbetét 50x10x270mm | 23722 | 2025-02-15
ZX686 | 2CPX046266R9999 | ZX686 üvegszálas gyűjtősín közbetét 50x10x365mm | 27863 | 2025-02-15
ZX687 | 2CPX046267R9999 | ZX687 üvegszálas gyűjtősín közbetét 50x10x223mm | 18137 | 2025-02-15
ZX688 | 2CPX046268R9999 | ZX688 üvegszálas gyűjtősín közbetét 50x10x130mm | 16041 | 2025-02-15
RZ85 | 2CPX046269R9999 | RZ85 rögzítőelem RZ90, vagy RZ134 magassági profilokhoz | 5612 | 2025-02-15
RZ86 | 2CPX046270R9999 | RZ86 rögzítő profil leágazási gyűjtősín tartókhoz, 2 mező szélesség | 10494 | 2025-02-15
RZ87 | 2CPX046271R9999 | RZ87 rögzítőelem | 26626 | 2025-02-15
RZ89 | 2CPX046273R9999 | RZ89 magassági profil SlimLine biztosítós terhelésszakaszolókhoz, vízszintes elrendezés | 34516 | 2025-02-15
RZ90 | 2CPX046274R9999 | RZ90 magassági profil SlimLine biztosítós terhelésszakaszolókhoz, függőleges elrendezés | 30337 | 2025-02-15
RZ91 | 2CPX046275R9999 | RZ91 rögzítőelem RZULH8 magassági profilhoz | 9075 | 2025-02-15
RZ92 | 2CPX046276R9999 | RZ92 mélységi tartó sarokszekrényhez | 16991 | 2025-02-15
RZ93 | 2CPX046277R9999 | RZ93 rögzítőelem sarokszekrényhez | 9101 | 2025-02-15
RZ94P10 | 2CPX046278R9999 | RZ94P10 rögzítőelem | 50986 | 2025-02-15
RZ95P2 | 2CPX046279R9999 | RZ95P2 derékszögű rögzítőidom | 8554 | 2025-02-15
RZ96 | 2CPX046280R9999 | RZ96 rögzítő profil leágazási gyűjtősín tartókhoz, 3 mező szélesség | 13528 | 2025-02-15
RZ98 | 2CPX046282R9999 | RZ98 kereszttartó fixbeépítésű E2 -höz, 2 mező | 12864 | 2025-02-15
RZ99 | 2CPX046283R9999 | RZ99 kereszttartó fixbeépítésű E3 -hoz, 3 mező | 14218 | 2025-02-15
RZ100 | 2CPX046284R9999 | RZ100 kereszttartó kikocsizható E2 -höz, 2 mező | 13241 | 2025-02-15
RZ101 | 2CPX046285R9999 | RZ101 kereszttartó kikocsizható E3 -hoz, 3 mező | 19934 | 2025-02-15
RZ102 | 2CPX046286R9999 | RZ102 tartó a kábelmegfogó sínhez | 3034 | 2025-02-15
RZ126 | 2CPX046290R9999 | RZ126 kereszttartó a leágazási gyűjtősínhez | 11223 | 2025-02-15
RZ127 | 2CPX046291R9999 | RZ127 tartó a ZT29 -hez | 13450 | 2025-02-15
RZ128 | 2CPX046292R9999 | RZ128 tartó fixbeépítésű S7 -hez | 23189 | 2025-02-15
RZUL1 | 2CPX046293R9999 | RZUL1 univerzális tartó 344mm | 6406 | 2025-02-15
RD26L | 2CPX046294R9999 | RD26L tetőlemez szellőztetéssel W2/D6 | 81792 | 2025-02-15
RD36L | 2CPX046295R9999 | RD36L tetőlemez szellőztetéssel W2/D6 | 91036 | 2025-02-15
RD46L | 2CPX046296R9999 | RD46L tetőlemez szellőztetéssel W2/D6 | 95489 | 2025-02-15
RZ122P2 | 2CPX046297R9999 | RZ122P2 tartó a kábelmegfogó sínhez | 4192 | 2025-02-15
RZ121 | 2CPX046298R9999 | RZ121 kábelmegfogó sín 625mm | 11301 | 2025-02-15
RZ129 | 2CPX046299R9999 | RZ129 tartó a kábelmegfogó sínhez | 2370 | 2025-02-15
RZ148 | 2CPX046300R9999 | RZ148 szekrényösszekötő készlet | 21613 | 2025-02-15
ZX723P10 | 2CPX046301R9999 | ZX723P10 csavar | 3620 | 2025-02-15
ZX656P20 | 2CPX046302R9999 | ZX656P20 ZX656 menetes lap M10 (1 készlet = 20db) | 36261 | 2025-02-15
ZX657P20 | 2CPX046303R9999 | ZX657P20 ZX657 menetes lap M12 (1 készlet = 20db) | 38070 | 2025-02-15
RD24GAH | 2CPX046304R9999 | RD24GAH tetőlemez W2/D4 connect | 34815 | 2025-02-15
RD34GAH | 2CPX046305R9999 | RD34GAH tetőlemez W3/D4 connect | 31144 | 2025-02-15
RD44GAH | 2CPX046306R9999 | RD44GAH tetőlemez W4/D4 connect | 43135 | 2025-02-15
RT48R2 | 2CPX046342R9999 | RT48R2 ajtó a kábeltérhez W4/H8 | 114993 | 2025-02-15
RB1 | 2CPX046343R9999 | RB1 kivágás nélküli takaró függőleges, SlimLine | 23176 | 2025-02-15
RB2 | 2CPX046344R9999 | RB2 kivágás nélküli takaró vízszintes, felső, SlimLine | 22681 | 2025-02-15
RB3 | 2CPX046345R9999 | RB3 kivágás nélküli takaró vízszintes, alsó SlimLine | 21001 | 2025-02-15
RB4L | 2CPX046346R9999 | RB4L kivágás nélküli takaró szellőztetéssel, SlimLine | 14843 | 2025-02-15
RB5L | 2CPX046347R9999 | RB5L kivágás nélküli takaró szellőztetéssel, SlimLine | 23735 | 2025-02-15
RD28L | 2CPX046362R9999 | RD28L tetőlemez szellőztetéssel W2/D8 | 117545 | 2025-02-15
RD38L | 2CPX046363R9999 | RD38L tetőlemez szellőztetéssel W3/D8 | 136528 | 2025-02-15
RD48L | 2CPX046364R9999 | RD48L tetőlemez szellőztetéssel W4/D8 | 162646 | 2025-02-15
RZ97 | 2CPX046387R9999 | RZ97 rögzítő profil leágazási gyűjtősín tartókhoz, 4 mező szélesség | 18996 | 2025-02-15
RZ104 | 2CPX046394R9999 | RZ104 kereszttartó kikocsizható E4 -hez, 4 mező | 29399 | 2025-02-15
RZ106 | 2CPX046396R9999 | RZ106 beépítő keret, SlimLine, 2 mező | 92247 | 2025-02-15
RZ107 | 2CPX046397R9999 | RZ107 beépítő keret, SlimLine, 3 mező | 109056 | 2025-02-15
RZ110P10 | 2CPX046400R9999 | RZ110P10 tartó a ZX559 -hez | 37485 | 2025-02-15
RZSR38 | 2CPX046401R9999 | RZSR38 Swivel Frame for 19" OH8 | megszűnt | 2025-02-15
RZSR310 | 2CPX046402R9999 | RZSR310 Swivel Frame for 19" OH10 | megszűnt | 2025-02-15
RZVR8P2 | 2CPX046403R9999 | RZVR8P2 Vertical profile 19" OH8 | megszűnt | 2025-02-15
RZVR10P2 | 2CPX046404R9999 | RZVR10P2 Vertical profile 19" OH10 | megszűnt | 2025-02-15
RZF4 | 2CPX046405R9999 | RZF4 alumínium kábelbevezető 4 mező/D6 | 24504 | 2025-02-15
RZF5 | 2CPX046406R9999 | RZF5 alumínium kábelbevezető 4 mező/D8 | 40935 | 2025-02-15
RTW1504 | 2CPX046407R9999 | RTW1504 függőleges elválasztás 150mm műanyag | 16887 | 2025-02-15
RTW2004 | 2CPX046408R9999 | RTW2004 függőleges elválasztás 200mm műanyag | 18332 | 2025-02-15
RTW3004 | 2CPX046409R9999 | RTW3004 függőleges elválasztás 300mm műanyag | 21301 | 2025-02-15
RZ111 | 2CPX046411R9999 | RZ111 tartóprofil vízszintes N/PE -hez | 15963 | 2025-02-15
RZ112 | 2CPX046412R9999 | RZ112 tartóprofil függőleges N/PE -hez | 7473 | 2025-02-15
RZ113 | 2CPX046413R9999 | RZ113 tartó az RZULH profilhoz | 10117 | 2025-02-15
RZ114 | 2CPX046414R9999 | RZ114 profil a sarokmezőhöz | 23241 | 2025-02-15
RZ115 | 2CPX046415R9999 | RZ115 sínpapucs 3500A | 474566 | 2025-02-15
RZ123 | 2CPX046423R9999 | RZ123 kábelmegfogó sín 825mm | 15754 | 2025-02-15
ZX851 | 2CPX046424R9999 | ZX851 rézgyűrű Al és Cu sínek közé 30x10mm | 6914 | 2025-02-15
ZX852 | 2CPX046425R9999 | ZX852 rézgyűrű Al és Cu sínek közé 30x20mm | 8619 | 2025-02-15
ZX853 | 2CPX046426R9999 | ZX853 ZX851 rézgyűrű Al és Cu sínek közé 30x30mm | 10481 | 2025-02-15
ZX854 | 2CPX046427R9999 | ZX854 rézgyűrű Al és Cu sínek közé 30x40mm | 14166 | 2025-02-15
ZX855 | 2CPX046428R9999 | ZX855 rézgyűrű Al és Cu sínek közé 30x50mm | 15351 | 2025-02-15
RZUL2 | 2CPX046430R9999 | RZUL2 univerzális tartó | 8372 | 2025-02-15
RZUL3 | 2CPX046431R9999 | RZUL3 univerzális tartó | 10325 | 2025-02-15
RTT4 | 2CPX046432R9999 | RTT4 ajtó osztás profil 4 mező | 26287 | 2025-02-15
RZB231 | 2CPX046433R9999 | RZB231 alumínium profil a leágazási gyűjtősínekhez | 10247 | 2025-02-15
ZX728P10 | 2CPX046434R9999 | ZX728P10 csavar M8x60mm | 3385 | 2025-02-15
ZX689 | 2CPX046435R9999 | ZX689 üvegszálas gyűjtősín távtartó | 25741 | 2025-02-15
ZX691 | 2CPX046436R9999 | ZX691 üvegszálas gyűjtősín távtartó | 39125 | 2025-02-15
ZX693 | 2CPX046437R9999 | ZX693 üvegszálas gyűjtősín távtartó | 34685 | 2025-02-15
ZX690 | 2CPX046438R9999 | ZX690 üvegszálas gyűjtősín távtartó | 21040 | 2025-02-15
ZX692 | 2CPX046439R9999 | ZX692 üvegszálas gyűjtősín távtartó | 33943 | 2025-02-15
RSRE81 | 2CPX046440R9999 | RSRE81 lábazat sarokmezőhöz D8 | 112024 | 2025-02-15
RZ117 | 2CPX046449R9999 | RZ117 sínpapucs 4000A | 344926 | 2025-02-15
RZ118 | 2CPX046450R9999 | RZ118 sínpapucs 4000A | 469189 | 2025-02-15
RZ119 | 2CPX046451R9999 | RZ119 tartóprofil függőleges N/PE -hez | 12057 | 2025-02-15
RZ120 | 2CPX046452R9999 | RZ120 tartóprofil vízszintes N/PE -hez | 15963 | 2025-02-15
RZ124 | 2CPX046453R9999 | RZ124 tartóprofil függőleges N/PE -hez | 8463 | 2025-02-15
RZ125 | 2CPX046454R9999 | RZ125 magassági profil a sarokmezőhöz OH8 | 76180 | 2025-02-15
RZ130 | 2CPX046455R9999 | RZ130 tartó főgyűjtősínezéshez, 4000A | 49164 | 2025-02-15
RZ131 | 2CPX046456R9999 | RZ131 tartó főgyűjtősínezéshez, 3 mező | 57679 | 2025-02-15
RZ132 | 2CPX046457R9999 | RZ132 tartó főgyűjtősínezéshez, 4 mező | 65647 | 2025-02-15
ZX648 | 2CPX046458R9999 | ZX648 menetes lap 4x60x10mm sínezéshez | 4948 | 2025-02-15
ZX649 | 2CPX046459R9999 | ZX649 közbetét | 6953 | 2025-02-15
ZX694 | 2CPX046460R9999 | ZX694 üvegszálas gyűjtősín távtartó | 24360 | 2025-02-15
ZX695 | 2CPX046461R9999 | ZX695 üvegszálas gyűjtősín távtartó | 30636 | 2025-02-15
RZUL4 | 2CPX046463R9999 | RZUL4 univerzális tartó | 10025 | 2025-02-15
RZ133P6 | 2CPX046464R9999 | RZ133P6 gyűjtősín végborítás | 20415 | 2025-02-15
RZ171LR | 2CPX046469R9999 | RZ171LR Supporting Bracket for 19" | megszűnt | 2025-02-15
RZA100 | 2CPX046470R9999 | RZA100 Szűrő 105 x 105 mm | 18241 | 2025-02-15
RZA200 | 2CPX046471R9999 | RZA200 Szűrő 130 x 130 mm | 23280 | 2025-02-15
RZA300 | 2CPX046472R9999 | RZA300 Szűrő 204 x 204 mm | 28345 | 2025-02-15
RZA400 | 2CPX046473R9999 | RZA400 Szűrő 250 x 250 mm | 32433 | 2025-02-15
RZF100 | 2CPX046474R9999 | RZF100 Szűrő, ventilátorral 105 x 105 mm | 87247 | 2025-02-15
RZF200 | 2CPX046475R9999 | RZF200 Szűrő, ventilátorral 130 x 130 mm | 121425 | 2025-02-15
RZF300 | 2CPX046476R9999 | RZF300 Szűrő, ventilátorral 204 x 204 mm | 144197 | 2025-02-15
RZF400 | 2CPX046477R9999 | RZF400 Szűrő, ventilátorral 205 x 205 mm | 182202 | 2025-02-15
RZTS60 | 2CPX046478R9999 | RZTS60 termosztát 0 - 60°C NO | 30337 | 2025-02-15
RZTO60 | 2CPX046479R9999 | RZTO60 termosztát 0 - 60°C NC | 30337 | 2025-02-15
RZH30 | 2CPX046480R9999 | RZH30 PTC fűtőelem 30W | 55634 | 2025-02-15
RZH75 | 2CPX046481R9999 | RZH75 PTC fűtőelem 75W | 91036 | 2025-02-15
RZH100 | 2CPX046482R9999 | RZH100 PTC fűtőelem 100W | 101152 | 2025-02-15
RRW18 | 2CPX046511R9999 | RRW18 hátfal W1/H8 | 58173 | 2025-02-15
RRW28 | 2CPX046512R9999 | RRW28 hátfal W2/H8 | 68238 | 2025-02-15
RRW38 | 2CPX046513R9999 | RRW38 hátfal W3/H8 | 81141 | 2025-02-15
RRW48L | 2CPX046514R9999 | RRW48L hátfal bal W4/H8 | 83836 | 2025-02-15
RRW48R | 2CPX046515R9999 | RRW48R hátfal jobb W4/H8 | 66662 | 2025-02-15
RRW58L | 2CPX046516R9999 | RRW58L hátfal bal W5/H8 | 89630 | 2025-02-15
RRW58R | 2CPX046517R9999 | RRW58R hátfal jobb W5/H8 | 71936 | 2025-02-15
RRW110 | 2CPX046518R9999 | RRW110 háfal W1/H10 | 66558 | 2025-02-15
RRW210 | 2CPX046519R9999 | RRW210 hátfal W2/H10 | 78927 | 2025-02-15
RRW310 | 2CPX046520R9999 | RRW310 hátfal W3/H10 | 97533 | 2025-02-15
RRW410L | 2CPX046521R9999 | RRW410L hátfal bal W4/H10 | 93666 | 2025-02-15
RRW410R | 2CPX046522R9999 | RRW410R hátfal jobb W4/H10 | 77391 | 2025-02-15
RRW510L | 2CPX046523R9999 | RRW510L hátfal bal W5/H10 | 115566 | 2025-02-15
RRW510R | 2CPX046524R9999 | RRW510R hátfal jobb W5/H10 | 99069 | 2025-02-15
RZ151 | 2CPX046561R9999 | RZ151 belső elválasztás TriLine-R H8/D4 fém | 19165 | 2025-02-15
RZ152 | 2CPX046562R9999 | RZ152 belső elválasztás TriLine-R H8/D6 fém | 33318 | 2025-02-15
RZ155 | 2CPX046565R9999 | RZ155 belső elválasztás TriLine-R H10/D4 fém | 26053 | 2025-02-15
RZ156 | 2CPX046566R9999 | RZ156 belső elválasztás TriLine-R H10/D6 fém | 41221 | 2025-02-15
RZ161 | 2CPX046571R9999 | RZ161 belső elválasztás TriLine-R W1/D4 fém | 14947 | 2025-02-15
RZ162 | 2CPX046572R9999 | RZ162 belső elválasztás TriLine-R W1/D4 fém | 18801 | 2025-02-15
RZ163 | 2CPX046573R9999 | RZ163 belső elválasztás TriLine-R W3/D4 fém | 20884 | 2025-02-15
RZ164 | 2CPX046574R9999 | RZ164 belső elválasztás TriLine-R W1/D6 fém | 17291 | 2025-02-15
RZ165 | 2CPX046575R9999 | RZ165 belső elválasztás TriLine-R W2/D6 fém | 20949 | 2025-02-15
RZ166 | 2CPX046576R9999 | RZ166 belső elválasztás TriLine-R W1/D6 fém | 30298 | 2025-02-15
RT2/6001M | 2CPX046582R9999 | RT2/6001M osztott ajtó, 600mm magasság, 2 mező szélesség S7 kikocsizható megszakítóhoz | 72378 | 2025-02-15
RT2/6002M | 2CPX046583R9999 | RT2/6002M osztott ajtó, 600mm magasság, 2 mező szélesség S7 fix megszakítóhoz | 67287 | 2025-02-15
RT2/6003M | 2CPX046584R9999 | RT2/6003M osztott ajtó, 600mm magasság, 2 mező szélesség E1/E2 megszakítóhoz | 72378 | 2025-02-15
RT2/9001M | 2CPX046585R9999 | RT2/9001M osztott ajtó, 900mm magasság, 2 mező szélesség SlimLine biztosítós terhelésszakaszolókhoz | 83406 | 2025-02-15
RT3/6001M | 2CPX046588R9999 | RT3/6001M osztott ajtó, 600mm magasság, 3 mező szélesség E3 megszakítóhoz | 79904 | 2025-02-15
RT3/9001M | 2CPX046589R9999 | RT3/9001M osztott ajtó, 900mm magasság, 3 mező szélesség SlimLine biztosítós terhelésszakaszolókhoz | 92715 | 2025-02-15
RT4/6001M | 2CPX046592R9999 | RT4/6001M osztott ajtó, 600mm magasság, 4 mező szélesség E4 megszakítóhoz | 88145 | 2025-02-15
RRW28L | 2CPX046593R9999 | RRW28L hátfal, szellőztetett W2/H8 | 114029 | 2025-02-15
RRW218L | 2CPX046594R9999 | RRW218L hátfal, szellőztetett W2,5/H8 | 149509 | 2025-02-15
RRW38L | 2CPX046595R9999 | RRW38L hátfal, szellőztetett W3/H8 | 153337 | 2025-02-15
RRW48LL | 2CPX046596R9999 | RRW48LL hátfal bal, szellőztetett W4/H8 | 130786 | 2025-02-15
RRW48RL | 2CPX046597R9999 | RRW48RL hátfal jobb, szellőztetett W4/H8 | 111269 | 2025-02-15
ZX644P20 | 2CPX046600R9999 | ZX644P20 tartozék | 44411 | 2025-02-15
ZX645P20 | 2CPX046601R9999 | ZX645P20 tartozék | 56715 | 2025-02-15
ZX646P20 | 2CPX046602R9999 | ZX646P20 tartozék | 284135 | 2025-02-15
ZX647P20 | 2CPX046603R9999 | ZX647P20 tartozék | 48239 | 2025-02-15
RZF6 | 2CPX046609R9999 | RZF6 tartozék | 79083 | 2025-02-15
RZF9 | 2CPX046612R9999 | RZF9 kábeltartó | 20676 | 2025-02-15
RZF10 | 2CPX046613R9999 | RZF10 gumi kábelbevezető csonk | 16236 | 2025-02-15
RZF12 | 2CPX046615R9999 | RZF12 gumi kábelbeveztő gumis | 85541 | 2025-02-15
RZF13 | 2CPX046616R9999 | RZF13 gumi kábelbeveztő gumis | 124380 | 2025-02-15
RZF14 | 2CPX046617R9999 | RZF14 gumi kábelbeveztő gumis | 158727 | 2025-02-15
RZF15 | 2CPX046618R9999 | RZF15 gumi kábelbeveztő gumis | 199974 | 2025-02-15
RB24F | 2CPX046624R9999 | RB24F kivágott fenéklemez szinuszos kábelbevezetőhöz, 2 mező szélesség, 425mm mélység | 49736 | 2025-02-15
RB26F | 2CPX046625R9999 | RB26F kivágott fenéklemez szinuszos kábelbevezetőhöz, 2 mező szélesség, 625mm mélység | 70152 | 2025-02-15
RB28F | 2CPX046626R9999 | RB28F kivágott fenéklemez szinuszos kábelbevezetőhöz, 2 mező szélesség, 825mm mélység | megszűnt | 2025-02-15
RB34F | 2CPX046627R9999 | RB34F kivágott fenéklemez szinuszos kábelbevezetőhöz, 3 mező szélesség, 425mm mélység | 60725 | 2025-02-15
RB36F | 2CPX046628R9999 | RB36F kivágott fenéklemez szinuszos kábelbevezetőhöz, 3 mező szélesség, 625mm mélység | 84565 | 2025-02-15
RB38F | 2CPX046629R9999 | RB38F kivágott fenéklemez szinuszos kábelbevezetőhöz, 3 mező szélesség, 825mm mélység | megszűnt | 2025-02-15
RB44F | 2CPX046630R9999 | RB44F kivágott fenéklemez szinuszos kábelbevezetőhöz, 4 mező szélesség, 425mm mélység | 80646 | 2025-02-15
RB46F | 2CPX046631R9999 | RB46F kivágott fenéklemez szinuszos kábelbevezetőhöz, 4 mező szélesség, 625mm mélység | 115644 | 2025-02-15
RB48F | 2CPX046632R9999 | RB48F kivágott fenéklemez szinuszos kábelbevezetőhöz, 4 mező szélesség, 825mm mélység | megszűnt | 2025-02-15
RB54F | 2CPX046633R9999 | RB54F kivágott fenéklemez szinuszos kábelbevezetőhöz, 5 mező szélesség, 425mm mélység | 95332 | 2025-02-15
RB56F | 2CPX046634R9999 | RB56F kivágott fenéklemez szinuszos kábelbevezetőhöz, 5 mező szélesség, 625mm mélység | 134119 | 2025-02-15
RB58F | 2CPX046635R9999 | RB58F RB56F kivágott fenéklemez szinuszos kábelbevezetőhöz, 5 mező szélesség, 825mm mélység | megszűnt | 2025-02-15
RZF16 | 2CPX046636R9999 | RZF16 Tömszelence;alumínium; panelszélesség: 2 | 38461 | 2025-02-15
RZF17 | 2CPX046637R9999 | RZF17 Tömszelence;alumínium; panelszélesség: 3 | 45882 | 2025-02-15
RZ190 | 2CPX046638R9999 | RZ190 gyűjtősín összekötés, 9db 30x10x155mm Cu, 1250A -hez | 132713 | 2025-02-15
RZ192 | 2CPX046640R9999 | RZ192 gyűjtősín összekötés, 9db 40x10x155mm Cu, 1600A -hez | 160797 | 2025-02-15
RZ194 | 2CPX046642R9999 | RZ194 gyűjtősín összekötés, 9db 60x10x155mm Cu, 2000A -hez | 240753 | 2025-02-15
RZ180 | 2CPX046644R9999 | RZ180 N gyűjtősín tartó készlet; 1250 A | 27017 | 2025-02-15
RZ181 | 2CPX046645R9999 | RZ181 N gyűjtősín tartó készlet; 1600/2000 A | 30896 | 2025-02-15
RZ182 | 2CPX046646R9999 | RZ182 N gyűjtősín tartó készlet; 1250 A; D6 | 350225 | 2025-02-15
RZ183 | 2CPX046647R9999 | RZ183 N gyűjtősín tartó készlet; 1600 A; D6 | 371591 | 2025-02-15
RZ184 | 2CPX046648R9999 | RZ184 N gyűjtősín tartó készlet; 2000 A; D6 | 407266 | 2025-02-15
RZ187 | 2CPX046651R9999 | RZ187 Protection shouding Inc. 2PW | 107558 | 2025-02-15
RZ188 | 2CPX046652R9999 | RZ188 RZ187 Protection shouding Inc. 2PW | 122805 | 2025-02-15
RD13F11 | 2CPX046741R9999 | RD13F11 tetőlemez | megszűnt | 2025-02-15
RD23F11 | 2CPX046742R9999 | RD23F11 tetőlemez | megszűnt | 2025-02-15
RD33F11 | 2CPX046743R9999 | RD33F11 tetőlemez | megszűnt | 2025-02-15
RD43F11 | 2CPX046744R9999 | RD43F11 tetőlemez | megszűnt | 2025-02-15
RD53F11 | 2CPX046745R9999 | RD53F11 tetőlemez | megszűnt | 2025-02-15
RD14F11 | 2CPX046746R9999 | RD14F11 tetőlemez | megszűnt | 2025-02-15
RD24F11 | 2CPX046747R9999 | RD24F11 tetőlemez | megszűnt | 2025-02-15
RD34F11 | 2CPX046748R9999 | RD34F11 tetőlemez | megszűnt | 2025-02-15
RD44F11 | 2CPX046749R9999 | RD44F11 tetőlemez | megszűnt | 2025-02-15
RD54F11 | 2CPX046750R9999 | RD54F11 tetőlemez | megszűnt | 2025-02-15
RD16F11 | 2CPX046751R9999 | RD16F11 tetőlemez | megszűnt | 2025-02-15
RD26F11 | 2CPX046752R9999 | RD26F11 tetőlemez | megszűnt | 2025-02-15
RD36F11 | 2CPX046753R9999 | RD36F11 tetőlemez | megszűnt | 2025-02-15
RD46F11 | 2CPX046754R9999 | RD46F11 tetőlemez | megszűnt | 2025-02-15
RD56F11 | 2CPX046755R9999 | RD56F11 tetőlemez | megszűnt | 2025-02-15
RD28F11 | 2CPX046757R9999 | RD28F11 tetőlemez | megszűnt | 2025-02-15
RD38F11 | 2CPX046758R9999 | RD38F11 tetőlemez | megszűnt | 2025-02-15
RD48F11 | 2CPX046759R9999 | RD48F11 tetőlemez | megszűnt | 2025-02-15
RD58F11 | 2CPX046760R9999 | RD58F11 tetőlemez | megszűnt | 2025-02-15
RD16F21 | 2CPX046761R9999 | RD16F21 tetőlemez | megszűnt | 2025-02-15
RD26F21 | 2CPX046762R9999 | RD26F21 tetőlemez | megszűnt | 2025-02-15
RD36F21 | 2CPX046763R9999 | RD36F21 tetőlemez | megszűnt | 2025-02-15
RD46F21 | 2CPX046764R9999 | RD46F21 tetőlemez | megszűnt | 2025-02-15
RD56F21 | 2CPX046765R9999 | RD56F21 tetőlemez | megszűnt | 2025-02-15
RD28F21 | 2CPX046767R9999 | RD28F21 tetőlemez | megszűnt | 2025-02-15
RD38F21 | 2CPX046768R9999 | RD38F21 tetőlemez | megszűnt | 2025-02-15
RD48F21 | 2CPX046769R9999 | RD48F21 tetőlemez | megszűnt | 2025-02-15
RD58F21 | 2CPX046770R9999 | RD58F21 tetőlemez | megszűnt | 2025-02-15
RPB1P4 | 2CPX046771R9999 | RPB1P4 profilkészlet 1 panel szélesség | 13163 | 2025-02-15
RPB2P4 | 2CPX046772R9999 | RPB2P4 profilkészlet 2 panel szélesség / 2 -es mélység | 17369 | 2025-02-15
RPB21P4 | 2CPX046773R9999 | RPB21P4 profilkészlet 2,5 panel szélesség | 20546 | 2025-02-15
RPB3P4 | 2CPX046774R9999 | RPB3P4 profilkészlet 3 panel szélesség | 26678 | 2025-02-15
RPB4P4 | 2CPX046775R9999 | RPB4P4 profilkészlet 4 panel szélesség | 34112 | 2025-02-15
RPB5P4 | 2CPX046776R9999 | RPB5P4 profilkészlet 5 panel szélesség | 40128 | 2025-02-15
RPH8P4 | 2CPX046777R9999 | RPH8P4 profilkészlet 8 -as magasság | 47549 | 2025-02-15
RPH10P4 | 2CPX046778R9999 | RPH10P4 profilkészlet 10 -es magasság | 54411 | 2025-02-15
RPT3P4 | 2CPX046779R9999 | RPT3P4 profilkészlet 3 -as mélység | megszűnt | 2025-02-15
RPT4P4 | 2CPX046780R9999 | RPT4P4 profilkészlet 4 -es mélység | 13645 | 2025-02-15
RPT8P4 | 2CPX046781R9999 | RPT8P4 profilkészlet 8 -as mélység | megszűnt | 2025-02-15
RZ200 | 2CPX046782R9999 | RZ200 sarokelem készlet | 206640 | 2025-02-15
RZ201 | 2CPX046783R9999 | RZ201 forgópánt készlet | 59931 | 2025-02-15
RZ202 | 2CPX046784R9999 | RZ202 forgópánt készlet osztott ajtókhoz | 59931 | 2025-02-15
RPB15P4 | 2CPX046864R9999 | RPB15P4 profilkészlet 1,5 panel szélesség | 27563 | 2025-02-15
RPB25P4 | 2CPX046865R9999 | RPB25P4 profilkészlet 2,5 panel szélesség | 37680 | 2025-02-15
RD26E | 2CPX046897R9999 | RD26E tetőlemez EAE tokozott sínhez, 2 mező szélesség, 625mm mélység | 94655 | 2025-02-15
RD36E | 2CPX046898R9999 | RD36E tetőlemez EAE tokozott sínhez, 3 mező szélesség, 625mm mélység | 99186 | 2025-02-15
RZF18 | 2CPX046900R9999 | RZF18 tartozék | 47510 | 2025-02-15
RZF19 | 2CPX046901R9999 | RZF19 tartozék | 92130 | 2025-02-15
ZX696 | 2CPX046902R9999 | ZX696 | 32980 | 2025-02-15
ZX697 | 2CPX046903R9999 | ZX697 | 62952 | 2025-02-15
ZX698 | 2CPX046904R9999 | ZX698 | 47354 | 2025-02-15
RZ141 | 2CPX046906R9999 | RZ141 tartozék | 6614 | 2025-02-15
ZX639 | 2CPX046922R9999 | ZX639 ZX 639 síntartó 3p 4000A | 48565 | 2025-02-15
RPB11P4 | 2CPX046933R9999 | RPB11P4 profil | 31274 | 2025-02-15
RD116L | 2CPX046934R9999 | RD116L Tetőlemez szellőztetéssel | 102233 | 2025-02-15
RRW118 | 2CPX046935R9999 | RRW118 RRW18 hátfal | 77873 | 2025-02-15
RSR116L | 2CPX046936R9999 | RSR116L Lábazat | 64032 | 2025-02-15
RT11/6001M | 2CPX046937R9999 | RT11/6001M osztott ajtó T6-hoz kivágással | 83120 | 2025-02-15
RT11/6002M | 2CPX046938R9999 | RT11/6002M osztott ajtó T7/X1-hez kivágással F | 85958 | 2025-02-15
RT11/6003M | 2CPX046939R9999 | RT11/6003M osztott ajtó T7/X1-hez kivágással W | 85932 | 2025-02-15
RT11/600T | 2CPX046940R9999 | RT11/600T osztott ajtó | 73784 | 2025-02-15
RT11/600U | 2CPX046941R9999 | RT11/600U osztott ajtó | 73784 | 2025-02-15
RTT11 | 2CPX046942R9999 | RTT11 ajtókiegyenlítő keret | 18736 | 2025-02-15
RTW255402 | 2CPX046943R9999 | RTW255402 belső elválasztó forma 2B | 105683 | 2025-02-15
RTW255602 | 2CPX046944R9999 | RTW255602 belső elválasztó forma 2B | 111074 | 2025-02-15
RTW255702 | 2CPX046945R9999 | RTW255702 belső elválasztó forma 2B | 101621 | 2025-02-15
RZ68 | 2CPX046946R9999 | RZ68 szivacsos kábelbevezető | 65295 | 2025-02-15
RZBA1110 | 2CPX046947R9999 | RZBA1110 | 20285 | 2025-02-15
RZF20 | 2CPX046948R9999 | RZF20 alum. Kábelbevezető lap | 30844 | 2025-02-15
RZF21 | 2CPX046949R9999 | RZF21 alum. Kábelbevezető lap | 56129 | 2025-02-15
RZ157 | 2CPX046950R9999 | RZ157 szerlap. T6 fix megszakítóhoz | 43370 | 2025-02-15
RZ158 | 2CPX046951R9999 | RZ158 szerlap. T7/X1 fix megszakítóhoz | 49424 | 2025-02-15
RZ159 | 2CPX046952R9999 | RZ159 szerlap. T7/X1 kikocsizható megszakítóhoz | 49424 | 2025-02-15
RZ160 | 2CPX046973R9999 | RZ160 | 20012 | 2025-02-15
ZX670 | 2CPX046976R9999 | ZX670 üvegszálas gyűjtősín közbetét 120mm | 30415 | 2025-02-15
ZX671 | 2CPX046977R9999 | ZX671 üvegszálas gyűjtősín közbetét 190mm | 26014 | 2025-02-15
ZX672 | 2CPX046978R9999 | ZX672 üvegszálas gyűjtősín közbetét 208mm | 26756 | 2025-02-15
ZA7 | 2CPX060004R9999 | ZA7 felirati csík 3-F | 755 | 2025-02-15
ZK143 | 2CPX060005R9999 | ZK143 kábelszorítók 22-28mm | 2153 | 2025-02-15
ZK144 | 2CPX060006R9999 | ZK144 kábelszorítók 40-46mm | 3594 | 2025-02-15
ZK145 | 2CPX060007R9999 | ZK145 kábelszorítók 64-70mm | 7096 | 2025-02-15
ZW57 | 2CPX060122R9999 | ZW57 szivacsos kábelbevezető 4 mező | 36599 | 2025-02-15
ZW58 | 2CPX060123R9999 | ZW58 szivacsos kábelbevezető 5 mező | 45531 | 2025-02-15
ZW98 | 2CPX060124R9999 | ZW98 rezgéscsillapító M6 | 4062 | 2025-02-15
ZW99 | 2CPX060125R9999 | ZW99 rezgéscsillapító M10 | 9778 | 2025-02-15
ZW210 | 2CPX060138R9999 | ZW210 WR keresztprofil 2 mező | 3333 | 2025-02-15
ZW211 | 2CPX060139R9999 | ZW211 WR keresztprofil 3 mező | 4609 | 2025-02-15
ZW212 | 2CPX060140R9999 | ZW212 WR keresztprofil 4 mező | 5794 | 2025-02-15
ZW213 | 2CPX060141R9999 | ZW213 WR magassági profil OH8 | 9674 | 2025-02-15
ZW214 | 2CPX060142R9999 | ZW214 WR magassági profil OH10 | 11249 | 2025-02-15
ZW216 | 2CPX060144R9999 | ZW216 szélességi profil 3 mező | 10807 | 2025-02-15
ZW217 | 2CPX060145R9999 | ZW217 szélességi profil 4 mező | 11236 | 2025-02-15
ZW220 | 2CPX060146R9999 | ZW220 szélességi profil 2 mező | 16796 | 2025-02-15
ZW221 | 2CPX060147R9999 | ZW221 szélességi profil 3 mező | 19947 | 2025-02-15
ZW222 | 2CPX060148R9999 | ZW222 szélességi profil 4 mező | 23709 | 2025-02-15
ZW219 | 2CPX060198R9999 | ZW219 szélességi profil 1 mező | 10911 | 2025-02-15
ZW248 | 2CPX060199R9999 | ZW248 mező 1 mező | 9505 | 2025-02-15
ZA8 | 2CPX060200R9999 | ZA8 felirati csík 1 mező | 264 | 2025-02-15
ZA9 | 2CPX060201R9999 | ZA9 felirati csík 2 mező | 456 | 2025-02-15
ZX158 | 2CPX060208R9999 | ZX158 végborítás | 4909 | 2025-02-15
ZX159 | 2CPX060209R9999 | ZX159 végborítás | 9700 | 2025-02-15
ZX36 | 2CPX060210R9999 | ZX36 Cu távtartó gyűrű 20x8,5x11mm | 3086 | 2025-02-15
ZX37 | 2CPX060211R9999 | ZX37 Cu távtartó gyűrű 20x8,5x22mm | 4505 | 2025-02-15
ZX38 | 2CPX060212R9999 | ZX38 Cu távtartó gyűrű 20x8,5x33mm | 5768 | 2025-02-15
ZX39 | 2CPX060213R9999 | ZX39 Cu távtartó gyűrű 30x10x11mm | 4791 | 2025-02-15
ZX40 | 2CPX060214R9999 | ZX40 Cu távtartó gyűrű 30x10,5x22mm | 6731 | 2025-02-15
ZX41 | 2CPX060215R9999 | ZX41 Cu távtartó gyűrű 30x10,5x33mm | 8671 | 2025-02-15
ZX42 | 2CPX060216R9999 | ZX42 Cu távtartó gyűrű 40x10,5x11mm | 8020 | 2025-02-15
ZX43 | 2CPX060217R9999 | ZX43 Cu távtartó gyűrű 40x10,5x22mm | 13398 | 2025-02-15
ZX44 | 2CPX060218R9999 | ZX44 Cu távtartó gyűrű 40x10,5x33mm | 20129 | 2025-02-15
ZX172 | 2CPX060232R9999 | ZX172 végborítás ZB5 síntartókhoz | 1202 | 2025-02-15
ZX195 | 2CPX060240R9999 | ZX195 kampós csavar M10x40 | 2604 | 2025-02-15
ZX196 | 2CPX060241R9999 | ZX196 kampós csavar M10x50 | 3398 | 2025-02-15
ZX197 | 2CPX060242R9999 | ZX197 kampós csavar M10x50mm | 2448 | 2025-02-15
ZX198 | 2CPX060243R9999 | ZX198 kampós csavar M10x60mm | 2786 | 2025-02-15
ZX199 | 2CPX060244R9999 | ZX199 kampós csavar M10x70mm | 2903 | 2025-02-15
ZX200 | 2CPX060245R9999 | ZX200 kampós csavar M10x80mm | 3294 | 2025-02-15
ZX201 | 2CPX060246R9999 | ZX201 kampós csavar M10x100mm | 3398 | 2025-02-15
ZX202 | 2CPX060247R9999 | ZX202 kampós csavar M10x120mm | 3750 | 2025-02-15
ZX278 | 2CPX060280R9999 | ZX278 alátét | 1122 | 2025-02-15
ZX283P10 | 2CPX060281R9999 | ZX283P10 alátét 6mm DIN125 | 106 | 2025-02-15
ZX304 | 2CPX060294R9999 | ZX304 | 43682 | 2025-02-15
ZX305 | 2CPX060295R9999 | ZX305 | 79839 | 2025-02-15
ZW223 | 2CPX060323R9999 | ZW223 profilsín 1 mező | 5260 | 2025-02-15
ZW224 | 2CPX060324R9999 | ZW224 profilsín 2 mező | 6562 | 2025-02-15
ZW225 | 2CPX060325R9999 | ZW225 profilsín 3 mező | 8046 | 2025-02-15
ZW228 | 2CPX060328R9999 | ZW228 profilsín 1 mező | 6393 | 2025-02-15
ZW229 | 2CPX060329R9999 | ZW229 profilsín 2 mező | 7109 | 2025-02-15
ZW230 | 2CPX060330R9999 | ZW230 profilsín 3 mező | 11458 | 2025-02-15
ZW231 | 2CPX060331R9999 | ZW231 profilsín 4 mező | 10143 | 2025-02-15
ZW233 | 2CPX060333R9999 | ZW233 profilsín 1 mező | 6041 | 2025-02-15
ZW234 | 2CPX060334R9999 | ZW234 profilsín 2 mező | 9010 | 2025-02-15
ZW235 | 2CPX060335R9999 | ZW235 profilsín 3 mező | 12213 | 2025-02-15
ZW236 | 2CPX060336R9999 | ZW236 profilsín 4 mező | 19139 | 2025-02-15
ZW249 | 2CPX060349R9999 | ZW249 profilsín 2 mező | 11197 | 2025-02-15
ZW250 | 2CPX060350R9999 | ZW250 profilsín 3 mező | 14244 | 2025-02-15
ZW251 | 2CPX060351R9999 | ZW251 profilsín 4 mező | 19947 | 2025-02-15
ZH211 | 2CPX060440R9999 | ZH211 gyűjtősín rendszer | 82651 | 2025-02-15
ZH212 | 2CPX060441R9999 | ZH212 gyűjtősín rendszer | 132348 | 2025-02-15
ZH214 | 2CPX060443R9999 | ZH214 gyűjtősín rendszer | 44919 | 2025-02-15
ZH216 | 2CPX060445R9999 | ZH216 gyűjtősín rendszer | 70178 | 2025-02-15
ZH217 | 2CPX060446R9999 | ZH217 gyűjtősín rendszer | 105137 | 2025-02-15
ZH218 | 2CPX060447R9999 | ZH218 gyűjtősín rendszer | 267249 | 2025-02-15
ZH311 | 2CPX060450R9999 | ZH311 gyűjtősín rendszer | 131437 | 2025-02-15
ZH312 | 2CPX060451R9999 | ZH312 gyűjtősín rendszer | 208659 | 2025-02-15
ZH317 | 2CPX060456R9999 | ZH317 gyűjtősín rendszer | 167880 | 2025-02-15
ZH318 | 2CPX060457R9999 | ZH318 gyűjtősín rendszer | 483029 | 2025-02-15
ZH130 | 2CPX060490R9999 | ZH130 mozgató henger 3mm kéttollú | 1901 | 2025-02-15
ZH131 | 2CPX060491R9999 | ZH131 mozgató henger 5mm kéttollú | 1536 | 2025-02-15
ZH132 | 2CPX060492R9999 | ZH132 mozgató henger 7mm háromszögcsapos | 1875 | 2025-02-15
ZH133 | 2CPX060493R9999 | ZH133 mozgató henger 8mm háromszögcsapos | 3463 | 2025-02-15
ZH134 | 2CPX060494R9999 | ZH134 mozgató henger 6mm négyszögcsapos | 2708 | 2025-02-15
ZH135 | 2CPX060495R9999 | ZH135 mozgató henger 7mm négyszögcsapos | 2786 | 2025-02-15
ZH136 | 2CPX060496R9999 | ZH136 mozgató henger 8mm négyszögcsapos | 4023 | 2025-02-15
ZH137 | 2CPX060497R9999 | ZH137 Daimler-Benz betét | 2292 | 2025-02-15
ZH138 | 2CPX060498R9999 | KIVÁLTÓ: TZ504 MEGSZŰNT: ZH138 T-fogantyú zár nélkül | megszűnt | 2025-02-15
ZH139 | 2CPX060499R9999 | KIVÁLTÓ: TZ503 MEGSZŰNT: ZH139 T-fogantyú zárral | megszűnt | 2025-02-15
ZH140 | 2CPX060500R9999 | KIVÁLTÓ: TZ506 MEGSZŰNT: ZH140 Kilincses fogantyú zár nélkül | megszűnt | 2025-02-15
ZH141 | 2CPX060501R9999 | KIVÁLTÓ: TZ505 MEGSZŰNT: ZH141 Kilincses fogantyú zárral | megszűnt | 2025-02-15
ZH142 | 2CPX060502R9999 | ZH142 vakbetét | 5911 | 2025-02-15
ZX209 | 2CPX060629R9999 | ZX209 hatlapfejű csavar M12x120mm V2A | 3437 | 2025-02-15
ZX210 | 2CPX060630R9999 | ZX210 hatlapfejű csavar M12x130mm V2A | 3685 | 2025-02-15
ZX211 | 2CPX060631R9999 | ZX211 hatlapfejű csavar M12x150mm V2A | 4297 | 2025-02-15
ZX212 | 2CPX060632R9999 | ZX212 hatlapfejű csavar M12x170mm V2A | 4778 | 2025-02-15
ZX213 | 2CPX060633R9999 | ZX213 hatlapfejű csavar M12x190mm V2A | 5534 | 2025-02-15
ZX214 | 2CPX060634R9999 | ZX214 hatlapfejű csavar M12x230mm V2A | 9218 | 2025-02-15
ZX217P10 | 2CPX060635R9999 | ZX217P10 alátét 8mm | 1536 | 2025-02-15
ZX218P10 | 2CPX060636R9999 | ZX218P10 alátét 10mm | 2239 | 2025-02-15
ZX219P10 | 2CPX060637R9999 | ZX219P10 alátét 12mm | 2825 | 2025-02-15
ZX299P10 | 2CPX060639R9999 | ZX299P10 | 5325 | 2025-02-15
ZH150 | 2CPX060650R9999 | ZH150 ajtózár rudazat vezető | 2087 | 2025-02-15
ZH157 | 2CPX060657R9999 | ZH157 kulcs 7mm háromszögcsapos | 2344 | 2025-02-15
ZH158 | 2CPX060658R9999 | ZH158 kulcs 8mm háromszögcsapos | 2448 | 2025-02-15
ZH160 | 2CPX060660R9999 | ZH160 kulcs 3mm kéttollú | 1719 | 2025-02-15
ZH161 | 2CPX060661R9999 | ZH161 kulcs 5mm kéttollú | 1901 | 2025-02-15
ZH162 | 2CPX060662R9999 | ZH162 kulcs 6mm négyszögcsapos | 1901 | 2025-02-15
ZH163 | 2CPX060663R9999 | ZH163 kulcs 7mm négyszögcsapos | 2007 | 2025-02-15
ZH164 | 2CPX060664R9999 | ZH164 kulcs 8mm négyszögcsapos | 1955 | 2025-02-15
ZH165 | 2CPX060665R9999 | ZH165 Daimler-Benz kulcs | 3672 | 2025-02-15
ZX350 | 2CPX061350R9999 | ZX350 gyűjtősín CU | 104368 | 2025-02-15
ZX351 | 2CPX061351R9999 | ZX351 gyűjtősín CU | 157620 | 2025-02-15
ZX352 | 2CPX061352R9999 | ZX352 gyűjtősín CU | 209778 | 2025-02-15
ZX353 | 2CPX061353R9999 | ZX353 gyűjtősín CU | 265087 | 2025-02-15
ZX354 | 2CPX061354R9999 | ZX354 gyűjtősín CU | 194454 | 2025-02-15
ZX355 | 2CPX061355R9999 | ZX355 gyűjtősín CU | 323378 | 2025-02-15
ZX356 | 2CPX061356R9999 | ZX356 gyűjtősín CU | 551592 | 2025-02-15
ZX357 | 2CPX061357R9999 | ZX357 gyűjtősín CU | 645740 | 2025-02-15
ZX358 | 2CPX061358R9999 | ZX358 gyűjtősín CU | 875556 | 2025-02-15
ZX359 | 2CPX061359R9999 | ZX359 gyűjtősín CU | 1035975 | 2025-02-15
ZX360 | 2CPX061360R9999 | ZX360 gyűjtősín CU | 1464789 | 2025-02-15
ZX361 | 2CPX061361R9999 | ZX361 gyűjtősín CU | 1712117 | 2025-02-15
ZX362 | 2CPX061362R9999 | ZX362 gyűjtősín CU | 96700 | 2025-02-15
ZX363 | 2CPX061363R9999 | ZX363 gyűjtősín CU | 172984 | 2025-02-15
ZX364 | 2CPX061364R9999 | ZX364 gyűjtősín CU | 244594 | 2025-02-15
ZX365 | 2CPX061365R9999 | ZX365 gyűjtősín CU | 64996 | 2025-02-15
ZX366 | 2CPX061366R9999 | ZX366 gyűjtősín CU | 110527 | 2025-02-15
ZX367 | 2CPX061367R9999 | ZX367 gyűjtősín CU | 162724 | 2025-02-15
ZX400 | 2CPX061400R9999 | ZX400 gyűjtősín CU | 32758 | 2025-02-15
ZX401 | 2CPX061401R9999 | ZX401 gyűjtősín CU | 56819 | 2025-02-15
ZX402 | 2CPX061402R9999 | ZX402 gyűjtősín CU | 78797 | 2025-02-15
ZX403 | 2CPX061403R9999 | ZX403 gyűjtősín CU | 62444 | 2025-02-15
ZX404 | 2CPX061404R9999 | ZX404 gyűjtősín CU | 106439 | 2025-02-15
ZX405 | 2CPX061405R9999 | ZX405 gyűjtősín CU | 151449 | 2025-02-15
ZX406 | 2CPX061406R9999 | ZX406 gyűjtősín CU | 52197 | 2025-02-15
ZX407 | 2CPX061407R9999 | ZX407 gyűjtősín CU | 82924 | 2025-02-15
ZX408 | 2CPX061408R9999 | ZX408 gyűjtősín CU | 120747 | 2025-02-15
ZX409 | 2CPX061409R9999 | ZX409 gyűjtősín CU | 80841 | 2025-02-15
ZX410 | 2CPX061410R9999 | ZX410 gyűjtősín CU | 141228 | 2025-02-15
ZX411 | 2CPX061411R9999 | ZX411 gyűjtősín CU | 206732 | 2025-02-15
ZX412 | 2CPX061412R9999 | ZX412 gyűjtősín CU | 166812 | 2025-02-15
ZX413 | 2CPX061413R9999 | ZX413 gyűjtősín CU | 297806 | 2025-02-15
ZX414 | 2CPX061414R9999 | ZX414 gyűjtősín CU | 419609 | 2025-02-15
ZX415 | 2CPX061415R9999 | ZX415 gyűjtősín CU | 190365 | 2025-02-15
ZX416 | 2CPX061416R9999 | ZX416 gyűjtősín CU | 345902 | 2025-02-15
ZX417 | 2CPX061417R9999 | ZX417 gyűjtősín CU | 497364 | 2025-02-15
ZX418 | 2CPX061418R9999 | ZX418 gyűjtősín CU | 261767 | 2025-02-15
ZX419 | 2CPX061419R9999 | ZX419 gyűjtősín CU | 470074 | 2025-02-15
ZX420 | 2CPX061420R9999 | ZX420 gyűjtősín CU | 670569 | 2025-02-15
ZX421 | 2CPX061421R9999 | ZX421 gyűjtősín CU | 317480 | 2025-02-15
ZX422 | 2CPX061422R9999 | ZX422 gyűjtősín CU | 550277 | 2025-02-15
ZX423 | 2CPX061423R9999 | ZX423 gyűjtősín CU | 790900 | 2025-02-15
ZX424 | 2CPX061424R9999 | ZX424 gyűjtősín CU | 439985 | 2025-02-15
ZX425 | 2CPX061425R9999 | ZX425 gyűjtősín CU | 780848 | 2025-02-15
ZX426 | 2CPX061426R9999 | ZX426 gyűjtősín CU | 1123965 | 2025-02-15
ZX427 | 2CPX061427R9999 | ZX427 gyűjtősín CU | 513535 | 2025-02-15
ZX428 | 2CPX061428R9999 | ZX428 gyűjtősín CU | 911205 | 2025-02-15
ZX429 | 2CPX061429R9999 | ZX429 gyűjtősín CU | 1312221 | 2025-02-15
ZX552 | 2CPX061457R9999 | ZX552 ZX 552 síntartó 60x10mm | 98587 | 2025-02-15
ZX556 | 2CPX061458R9999 | ZX556 ZX 556 síntartó 80x10mm | 113639 | 2025-02-15
ZX560 | 2CPX061459R9999 | ZX560 ZX 560 síntartó 100x10mm | 118052 | 2025-02-15
TTS100 | 2CPX062021R9999 | Megszűnt TTS100 átlátszó ajtó 1/00A+B -hez Kiváltó: 2CPX052353R9999 | megszűnt | 2025-02-15
TTS200 | 2CPX062022R9999 | Megszűnt TTS200 átlátszó ajtó 2/00A+B -hez Kiváltó: 2CPX052354R9999 | megszűnt | 2025-02-15
TTS10 | 2CPX062026R9999 | Megszűnt TTS10 átlátszó ajtó 1/0A+B -hez Kiváltó: 2CPX052356R9999 | megszűnt | 2025-02-15
TTS20 | 2CPX062027R9999 | Megszűnt TTS20 átlátszó ajtó 2/0A+B -hez Kiváltó: 2CPX052357R9999 | megszűnt | 2025-02-15
TTS11 | 2CPX062031R9999 | Megszűnt TTS11 átlátszó ajtó 1/1A+B -hez Kiváltó: 2CPX052359R9999 | megszűnt | 2025-02-15
TTS21 | 2CPX062032R9999 | Megszűnt TTS21 átlátszó ajtó 2/1A+B -hez Kiváltó: 2CPX052360R9999 | megszűnt | 2025-02-15
TTS12 | 2CPX062036R9999 | Megszűnt TTS12 átlátszó ajtó 1/2A+B -hez Kiváltó: 2CPX052362R9999 | megszűnt | 2025-02-15
TTS22 | 2CPX062037R9999 | Megszűnt TTS22 átlátszó ajtó 2/2A+B -hez Kiváltó: 2CPX052363R9999 | megszűnt | 2025-02-15
TTS13 | 2CPX062041R9999 | Megszűnt TTS13 átlátszó ajtó 1/3A+B -hez Kiváltó: 2CPX052365R9999 | megszűnt | 2025-02-15
TTS23 | 2CPX062042R9999 | Megszűnt TTS23 átlátszó ajtó 2/3A+B -hez Kiváltó: 2CPX052366R9999 | megszűnt | 2025-02-15
TTS14 | 2CPX062046R9999 | Megszűnt TTS14 átlátszó ajtó 1/4A+B -hez Kiváltó: 2CPX052368R9999 | megszűnt | 2025-02-15
TTS24 | 2CPX062047R9999 | Megszűnt TTS24 átlátszó ajtó 2/4A+B -hez Kiváltó: 2CPX052369R9999 | megszűnt | 2025-02-15
TTS15 | 2CPX062051R9999 | Megszűnt TTS15 átlátszó ajtó 1/5A+B -hez Kiváltó: 2CPX052371R9999 | megszűnt | 2025-02-15
TTS25 | 2CPX062052R9999 | Megszűnt TTS25 átlátszó ajtó 2/5A+B -hez Kiváltó: 2CPX052372R9999 | megszűnt | 2025-02-15
ED30P2 | 2CPX062302R9999 | ED30P2 panelösszekötő (1 készlet=2 db)cs. | 5195 | 2025-02-15
ED31P2 | 2CPX062303R9999 | ED31P2 mélységi összekötő (1 pár) | 5677 | 2025-02-15
ED32P2 | 2CPX062304R9999 | ED32P2 mélységi tartó (1 pár) | 911 | 2025-02-15
ED33P2 | 2CPX062305R9999 | ED33P2 mélységi tartó (1 pár) | 1294 | 2025-02-15
ED33P100 | 2CPX062307R9999 | ED33P100 mélységi tartó (100 db) | 65191 | 2025-02-15
ED44P50 | 2CPX062308R9999 | ED44P50 vezetéktartó 28,5 (1 készlet=50 db) | 19816 | 2025-02-15
ED45P50 | 2CPX062310R9999 | ED45P50 vezetéktartó 55mm (1 készlet=50 db) | 13931 | 2025-02-15
ED8P20 | 2CPX062311R9999 | ED8P20 EDF-profil H:000(1 készlet=20 db) | 36091 | 2025-02-15
ED9P20 | 2CPX062312R9999 | ED9P20 EDF-profil H:00 (1 készlet=20 db) | 37459 | 2025-02-15
ED10P20 | 2CPX062313R9999 | ED10P20 EDF-profil H:0 (1 készlet=20 db) | 36222 | 2025-02-15
ED11P20 | 2CPX062314R9999 | ED11P20 EDF-profil H:1 (1 készlet=20 db) | 43734 | 2025-02-15
ED12P20 | 2CPX062315R9999 | ED12P20 EDF-profil OH2 (1 készlet=20 db) | 54658 | 2025-02-15
ED13P20 | 2CPX062316R9999 | ED13P20 EDF-profil H:3 (1 készlet=20 db) | 58343 | 2025-02-15
ED14P20 | 2CPX062317R9999 | ED14P20 EDF-profil H:4 (1 készlet=20 db) | 65334 | 2025-02-15
ED15P20 | 2CPX062318R9999 | ED15P20 EDF-profil H:5 (1 készlet=20 db) | 72860 | 2025-02-15
ED1P30 | 2CPX062319R9999 | ED1P30 kalapsín 1 mező (1 készlet=30 db) | 18775 | 2025-02-15
ED2P30 | 2CPX062320R9999 | ED2P30 kalapsín 2 mező (1 készlet=30 db) | 36222 | 2025-02-15
ED3P30 | 2CPX062321R9999 | ED3P30 kalapsín 3 mező (1 készlet=30 db) | 49867 | 2025-02-15
ED51P30 | 2CPX062322R9999 | ED51P30 kalapsín 1 mező (1 készlet=30 db) | 24126 | 2025-02-15
ED52P30 | 2CPX062323R9999 | ED52P30 kalapsín 2 mező (1 készlet=30 db) | 39477 | 2025-02-15
ED53P30 | 2CPX062324R9999 | ED53P30 kalapsín 3 mező (1 készlet=30 db) | 55960 | 2025-02-15
ED18P20 | 2CPX062325R9999 | ED18P20 EDF profil OH8 | 101296 | 2025-02-15
ED41P4 | 2CPX062332R9999 | ED41P4 gyorsrögzítő csavar (1 készlet=4 db) | 7291 | 2025-02-15
ED42P10 | 2CPX062333R9999 | ED42P10 rögzítőelem (1 készlet=10 db) | 3333 | 2025-02-15
ED43P10 | 2CPX062334R9999 | ED43P10 rögzítőelem (1 készlet=10 db) | 4492 | 2025-02-15
ED44P10 | 2CPX062335R9999 | ED44P10 vezetéktartó 28,5mm(1 készlet=10 db) | 2656 | 2025-02-15
ED45P10 | 2CPX062336R9999 | ED45P10 vezetéktartó 55mm(1 készlet=10 db) | 3099 | 2025-02-15
ED50P12 | 2CPX062337R9999 | ED50P12 gyorsrögzítő csavar(Set=12p | 1823 | 2025-02-15
ED58P10 | 2CPX062338R9999 | ED58P10 kalapsín Adapter (1 készlet=10 db) | 3281 | 2025-02-15
ED59P10 | 2CPX062339R9999 | ED59P10 kalapsín Adapter (1 készlet=10 db) | 3281 | 2025-02-15
ZA4P10 | 2CPX062374R9999 | ZA4P10 vakfedél D-D0 (ME=10 pc) | 22889 | 2025-02-15
ZA61P10 | 2CPX062375R9999 | ZA61P10 tervtartó A4 | 27772 | 2025-02-15
ZA89P20 | 2CPX062376R9999 | ZA89P20 csavar f. kalapsín 4,8x9mm | 2252 | 2025-02-15
ZA1P50 | 2CPX062378R9999 | ZA1P50 modultakaró 12 mod. (1 készlet=50 db) | 14179 | 2025-02-15
ZA6P10 | 2CPX062380R9999 | ZA6P10 Tervtartó DIN4 T | 45713 | 2025-02-15
ZA13P10 | 2CPX062381R9999 | ZA13P10 Tervtartó DIN4 | 46703 | 2025-02-15
ZA5P10 | 2CPX062382R9999 | ZA5P10 Tervtartó DIN5 | 36925 | 2025-02-15
ZA1P5 | 2CPX062384R9999 | ZA1P5 modultakaró 12 mod.(1 készlet=5 db) | 1458 | 2025-02-15
ZA3P5 | 2CPX062385R9999 | ZA3P5 modultakaró 12 mod.(1 készlet=5 db) | 1955 | 2025-02-15
ZB36P20 | 2CPX062390R9999 | ZB36P20 csavar M5x12 (1 készlet=20 db) | 2825 | 2025-02-15
ZB35P5 | 2CPX062392R9999 | ZB35P5 Lead Seal. előre nyomott(Set=5pcs | 1901 | 2025-02-15
ZB61P10 | 2CPX062393R9999 | ZB61P10 távtartó 10mm (1 készlet=10 db) | 3216 | 2025-02-15
ZB62P10 | 2CPX062394R9999 | ZB62P10 távtartó 15mm (1 készlet=10 db) | 5156 | 2025-02-15
ZB63P10 | 2CPX062395R9999 | ZB63P10 távtartó 20mm (1 készlet=10 db) | 3737 | 2025-02-15
ZB64P10 | 2CPX062396R9999 | ZB64P10 távtartó 25mm (1 készlet=10 db) | 7057 | 2025-02-15
ZB65P10 | 2CPX062397R9999 | ZB65P10 távtartó 30mm (1 készlet=10 db) | 3633 | 2025-02-15
ZB67P10 | 2CPX062398R9999 | ZB67P10 távtartó 40mm (1 készlet=10 db) | 8723 | 2025-02-15
ZB69P10 | 2CPX062399R9999 | ZB69P10 távtartó 50mm (1 készlet=10 db) | 7369 | 2025-02-15
ZK79P4 | 2CPX062421R9999 | ZK79P4 síncsatlakozó 16mm² | 2099 | 2025-02-15
ZK81P4 | 2CPX062422R9999 | ZK81P4 síncsatlakozó 35mm² | 3463 | 2025-02-15
ZK83P4 | 2CPX062423R9999 | ZK83P4 síncsatlakozó 95mm² | 8385 | 2025-02-15
ZK87P4 | 2CPX062424R9999 | ZK87P4 síncsatlakozó 16mm² | 3502 | 2025-02-15
ZK90P2 | 2CPX062426R9999 | ZK90P2 szigetelőelem kalapsínhez | 2153 | 2025-02-15
ZK150P4 | 2CPX062427R9999 | ZK150P4 síncsatlakozó 50mm² | 4427 | 2025-02-15
ZK79P50 | 2CPX062429R9999 | ZK79P50 síncsatlakozó 16mm² (1 készlet=50 db) | 30857 | 2025-02-15
ZK87P50 | 2CPX062430R9999 | ZK87P50 síncsatlakozó 16mm² (1 készlet=50 db) | 42719 | 2025-02-15
ZK81P50 | 2CPX062431R9999 | ZK81P50 síncsatlakozó 35mm² (1 készlet=50 db) | 46156 | 2025-02-15
ZK150P50 | 2CPX062432R9999 | ZK150P50 síncsatlakozó 50mm² (1 készlet=50 db) | 54697 | 2025-02-15
ZK83P50 | 2CPX062433R9999 | ZK83P50 síncsatlakozó (1 készlet=50 db) | 90580 | 2025-02-15
ZK86P20 | 2CPX062434R9999 | ZK86P20 síncsatlakozó (1 készlet=20 db). | 201341 | 2025-02-15
ZK154P50 | 2CPX062435R9999 | ZK154P50 síncsatlakozó (1 készlet=50 db) | 114472 | 2025-02-15
ZK157P50 | 2CPX062437R9999 | ZK157P50 síncsatlakozó (1 készlet=50 db) | 105918 | 2025-02-15
ZK156P50 | 2CPX062438R9999 | ZK156P50 síncsatlakozó (1 készlet=50 db) | 93939 | 2025-02-15
ZKV200P4 | 2CPX062446R9999 | ZKV200P4 falba építő készlet | 8333 | 2025-02-15
UZ4P2 | 2CPX062447R9999 | UZ4P2 fal köröm UK500 -hoz | 755 | 2025-02-15
ZP55P10 | 2CPX062450R9999 | ZP55P10 teli kábelbevezető (1 készlet=10 db) | 72860 | 2025-02-15
ZP56P10 | 2CPX062451R9999 | ZP56P10 kábelbevezető 1xM63/M50 (1 készlet=10 db) | 76245 | 2025-02-15
ZP57P10 | 2CPX062452R9999 | ZP57P10 kábelbevezető 2xM32/M20 (1 készlet=10 db) | megszűnt | 2025-02-15
ZP58P10 | 2CPX062453R9999 | ZP58P10 gumis kábelbevezető (1 készlet=10 db) | 43565 | 2025-02-15
ZW60P2 | 2CPX062454R9999 | ZW60P2 mélységi tartó (1 készlet=2 db) | 2344 | 2025-02-15
ZW61LR | 2CPX062455R9999 | ZW61LR mélységi tartó fokozatmentes | 2695 | 2025-02-15
ZW125P4 | 2CPX062461R9999 | ZW125P4 rögzítőfül (1 készlet=4 db) | 2656 | 2025-02-15
ZW142P2 | 2CPX062463R9999 | ZW142P2 mélységi tartó fokozatmentes | 9947 | 2025-02-15
ZW143P2 | 2CPX062464R9999 | ZW143P2 mélységi tartó ZW1 | 32628 | 2025-02-15
ZW144LR | 2CPX062465R9999 | ZW144LR mélységi tartó | 26483 | 2025-02-15
ZW51P10 | 2CPX062466R9999 | ZW51P10 teli kábelbevezető (1 készlet=10 db) | 63941 | 2025-02-15
ZW52P10 | 2CPX062467R9999 | ZW52P10 előre nyomott kábelbevezető PG (1 készlet=10 db) | 115813 | 2025-02-15
ZW53P10 | 2CPX062468R9999 | ZW53P10 kábelbevezető PG21/16 (1 készlet=10 db) | 57067 | 2025-02-15
ZW54P10 | 2CPX062469R9999 | ZW54P10 szivacsos kábelbevezető (1 készlet=10 db) | 125916 | 2025-02-15
ZW64P40 | 2CPX062475R9999 | ZW64P40 mélységi tartó (1 készlet=40 db) | 65946 | 2025-02-15
ZW60P100 | 2CPX062476R9999 | ZW60P100 mélységi tartó (1 készlet=10 db) | 118925 | 2025-02-15
ZW142P40 | 2CPX062477R9999 | ZW142P40 mélységi tartó (1 készlet=40 db) | 224921 | 2025-02-15
ZW62P50 | 2CPX062479R9999 | ZW62P50 csúszóanya (1 készlet=50 db) | 15038 | 2025-02-15
ZX31P10 | 2CPX062480R9999 | ZX31P10 U-profil mező 1 mező (1 készlet=10 db) | 42081 | 2025-02-15
ZX34P10 | 2CPX062481R9999 | ZX34P10 U-profil mező 2 mező (1 készlet=10 db) | 78862 | 2025-02-15
ZW349P10 | 2CPX062485R9999 | ZW349P10 keret a ZX522 gyűjtősíntartóhoz | 35141 | 2025-02-15
ZW390P2 | 2CPX062486R9999 | ZW390P2 keret a ZX518 gyűjtősíntartóhoz | 4023 | 2025-02-15
ZX2P2 | 2CPX062489R9999 | Megszűnt ZX2P2 gyűjtősín tartó mérőpanelhez Kiváltó: 2CPX062582R9999 | megszűnt | 2025-02-15
ZX221P2 | 2CPX062492R9999 | ZX221P2 rögzítőelem, könnyű | 2007 | 2025-02-15
ZX222P2 | 2CPX062493R9999 | ZX222P2 rögzítőelem, nehéz | 2422 | 2025-02-15
ZX226P10 | 2CPX062494R9999 | ZX226P10 csúszóanya M3 (1 készlet=10 db) | 3385 | 2025-02-15
ZX227P10 | 2CPX062495R9999 | ZX227P10 csúszóanya M4 (1 készlet=10 db) | 1784 | 2025-02-15
ZX228P10 | 2CPX062496R9999 | ZX228P10 csúszóanya M5 (1 készlet=10 db) | 1693 | 2025-02-15
ZX229P10 | 2CPX062497R9999 | ZX229P10 csúszóanya M6 (1 készlet=10 db) | 1732 | 2025-02-15
ZX230P10 | 2CPX062498R9999 | ZX230P10 csúszóanya M8 (1 készlet=10 db) | 1732 | 2025-02-15
ZX231P10 | 2CPX062499R9999 | ZX231P10 csúszóanya M6 (1 készlet=10 db) | 2552 | 2025-02-15
ZX232P10 | 2CPX062500R9999 | ZX232P10 csúszóanya M8 (1 készlet=10 db) | 3724 | 2025-02-15
ZX233P10 | 2CPX062501R9999 | ZX233P10 csúszóanya M10 (1 készlet=10 db) | 3724 | 2025-02-15
ZX234P10 | 2CPX062502R9999 | ZX234P10 csúszóanya M12 (1 készlet=10 db) | 3895 | 2025-02-15
ZX248P10 | 2CPX062509R9999 | ZX248P10 csúszóanya M5 (1 készlet=10 db) | 4192 | 2025-02-15
ZX249P10 | 2CPX062510R9999 | ZX249P10 csúszóanya M6 (1 készlet=10 db) | 1471 | 2025-02-15
ZX250P10 | 2CPX062511R9999 | ZX250P10 csúszóanya (1 készlet=10 db) | 7096 | 2025-02-15
ZX252P10 | 2CPX062512R9999 | ZX252P10 csúszóanya M6 (1 készlet=10 db) | 2007 | 2025-02-15
ZX254P10 | 2CPX062513R9999 | ZX254P10 csúszóanya (1 készlet=10 db) | 2021 | 2025-02-15
ZX255P10 | 2CPX062514R9999 | ZX255P10 csúszóanya M10 (1 készlet=10 db) | 4922 | 2025-02-15
ZX256P10 | 2CPX062515R9999 | ZX256P10 csúszóanya M5 (1 készlet=10 db) | 807 | 2025-02-15
ZX258P10 | 2CPX062516R9999 | ZX258P10 csavar M6x12 | 1096 | 2025-02-15
ZX260P10 | 2CPX062517R9999 | ZX260P10 csavar M5x10 | 1823 | 2025-02-15
ZX261P10 | 2CPX062518R9999 | ZX261P10 csavar M6x20 | 469 | 2025-02-15
ZX262P10 | 2CPX062519R9999 | ZX262P10 csavar M8x12 | 1188 | 2025-02-15
ZX263P10 | 2CPX062520R9999 | ZX263P10 csavar M8x16 | 1083 | 2025-02-15
ZX264P10 | 2CPX062521R9999 | ZX264P10 csavar M8x20 | 846 | 2025-02-15
ZX265P10 | 2CPX062522R9999 | ZX265P10 csavar M8x30 | 768 | 2025-02-15
ZX266P10 | 2CPX062523R9999 | ZX266P10 fém csavar 4,8x16mm | 264 | 2025-02-15
ZX267P10 | 2CPX062524R9999 | ZX267P10 fém csavar 4,8x19mm | 1328 | 2025-02-15
ZX268P10 | 2CPX062525R9999 | ZX268P10 lemezcsavar M5x10mm | 1719 | 2025-02-15
ZX270P10 | 2CPX062527R9999 | ZX270P10 csavar M6x20mm | 3895 | 2025-02-15
ZX279P10 | 2CPX062529R9999 | ZX279P10 alátét | 212 | 2025-02-15
ZX280P10 | 2CPX062530R9999 | ZX280P10 alátét | 1328 | 2025-02-15
ZX281P10 | 2CPX062531R9999 | ZX281P10 alátét | 2357 | 2025-02-15
ZX284P10 | 2CPX062532R9999 | ZX284P10 alátét | 132 | 2025-02-15
ZX285P10 | 2CPX062533R9999 | ZX285P10 alátét 10mm DIN125 | 290 | 2025-02-15
ZX286P10 | 2CPX062534R9999 | ZX286P10 alátét 12mm DIN125 | 690 | 2025-02-15
ZX289P10 | 2CPX062535R9999 | ZX289P10 alátét 12mm DIN125 | 2252 | 2025-02-15
ZX290P10 | 2CPX062536R9999 | ZX290P10 rugós alátét 10mm | 3112 | 2025-02-15
ZX291P10 | 2CPX062537R9999 | ZX291P10 rugós alátét 12mm | 469 | 2025-02-15
ZX294P10 | 2CPX062538R9999 | ZX294P10 hatlapfejű anya M8 | 1458 | 2025-02-15
ZX295P10 | 2CPX062539R9999 | ZX295P10 hatszögletű anya M10 | 1901 | 2025-02-15
ZX296P10 | 2CPX062540R9999 | ZX296P10 hatlapfejű anya M12 | 755 | 2025-02-15
ZX297P10 | 2CPX062541R9999 | ZX297P10 bepattintható anya M6 (1 készlet=10 db) | 2409 | 2025-02-15
ZX298P10 | 2CPX062542R9999 | ZX298P10 bepattintható anya M8 (1 készlet=10 db) | 3138 | 2025-02-15
ZX370P2 | 2CPX062543R9999 | ZX370P2 ZX370 rögzítőelem, ZX151 gyűjtősíntartóhoz | 7356 | 2025-02-15
ZX372P2 | 2CPX062544R9999 | ZX372P2 tartó ZK91 -hez | 1281 | 2025-02-15
ZX375P4 | 2CPX062545R9999 | ZX375P4 keret a ZX152 -hez | 4739 | 2025-02-15
ZX377P10 | 2CPX062546R9999 | ZX377P10 bepattintható anya M8 | 5989 | 2025-02-15
ZX378P20 | 2CPX062547R9999 | ZX378P20 távtartó mérőhöz. | 5312 | 2025-02-15
ZX385P10 | 2CPX062548R9999 | ZX385P10 távtartó 7.5mm, kalapsínhez | 2435 | 2025-02-15
ZX518P10 | 2CPX062551R9999 | ZX518P10 gyűjtősín tartó (1 készlet=10 db) | 7591 | 2025-02-15
ZX520P10 | 2CPX062552R9999 | ZX520P10 gyűjtősín tartó (1 készlet=10 db) | 71870 | 2025-02-15
ZX522P10 | 2CPX062553R9999 | ZX522P10 gyűjtősín tartó (1 készlet=10 db) | 95254 | 2025-02-15
ZX21P30 | 2CPX062554R9999 | ZX21P30 kalapsín 1 mező | 13346 | 2025-02-15
ZX22P30 | 2CPX062555R9999 | ZX22P30 kalapsín 2 mező | 27056 | 2025-02-15
ZB5P10 | 2CPX062556R9999 | ZB5P10 gyűjtősín tartó (1 készlet=10 db) | 28748 | 2025-02-15
ZX221P40 | 2CPX062557R9999 | ZX221P40 rögzítőelem (1 készlet=40 db) | 45245 | 2025-02-15
ZX222P40 | 2CPX062558R9999 | ZX222P40 rögzítőelem (1 készlet=40 db) | 52926 | 2025-02-15
ZX53P20 | 2CPX062559R9999 | ZX53P20 ZX53 szigetelő M12 60x50mm (1 készlet = 20db) | 178791 | 2025-02-15
ZX52P20 | 2CPX062560R9999 | ZX52P20 ZX54 szigetelő M12 50x40mm (1 készlet = 20db) | 83640 | 2025-02-15
ZX633P10 | 2CPX062561R9999 | ZX633P10 csavar M6x20 | 59957 | 2025-02-15
ZX66P4 | 2CPX062562R9999 | ZX66P4 készülékösszekötő (1 készlet=4 db) | 6471 | 2025-02-15
ZX397P10 | 2CPX062586R9999 | ZX397P10 bepattintható anya M10 | 6289 | 2025-02-15
ZX398P10 | 2CPX062587R9999 | ZX398P10 bepattintható anya M12 | 7369 | 2025-02-15
ZB27P20 | 2CPX062588R9999 | ZB27P20 csavar | 3125 | 2025-02-15
ZB24P20 | 2CPX062589R9999 | ZB24P20 alátét 5mm (1 készlet = 20db) | 3242 | 2025-02-15
ZX216P10 | 2CPX062590R9999 | ZX216P10 rugós alátét 6mm | 1523 | 2025-02-15
ZX292P20 | 2CPX062593R9999 | ZX292P20 hatlapfejű anya M6 | 5794 | 2025-02-15
ZX721P10 | 2CPX062595R9999 | ZX721P10 hatlapfejű csavar M8x25mm | 1510 | 2025-02-15
ED137P4 | 2CPX062600R9999 | ED137P4 tartófül a takarókhoz 45mm | 1536 | 2025-02-15
ED137P40 | 2CPX062601R9999 | ED137P40 tartófül a takarókhoz 45mm | 10885 | 2025-02-15
ED138P12 | 2CPX062602R9999 | ED138P12 tartófül a takarókhoz52,5mm (4 db) | 3554 | 2025-02-15
ED138P40 | 2CPX062603R9999 | ED138P40 tartófül a takarókhoz (1 készlet=40 db) | 10807 | 2025-02-15
ED139P4 | 2CPX062604R9999 | ED139P4 tartófül a takarókhoz 88mm (4 db) | 2021 | 2025-02-15
ZX293P10 | 2CPX062605R9999 | ZX293P10 hatlapfejű anya M6 | 2239 | 2025-02-15
ZX743P10 | 2CPX062606R9999 | ZX743P10 csavar | 7343 | 2025-02-15
ZX744P10 | 2CPX062607R9999 | ZX744P10 csavar | 7734 | 2025-02-15
ZX763P10 | 2CPX062608R9999 | ZX763P10 hatlapfejű csavar M12x35mm | 3151 | 2025-02-15
ZX772P10 | 2CPX062609R9999 | ZX772P10 hatlapfejű csavar M12x80mm | 6080 | 2025-02-15
ED135P4 | 2CPX062610R9999 | ED135P4 távtartó 25mm (1 készlet=4 db) | 1732 | 2025-02-15
ED136P4 | 2CPX062611R9999 | ED136P4 csavaros rögzítő M5 (1 készlet=4 db) | 2838 | 2025-02-15
ZX746P10 | 2CPX062613R9999 | ZX746P10 csavar | 8502 | 2025-02-15
ZX768P10 | 2CPX062614R9999 | ZX768P10 hatlapfejű csavar M12x60mm | 4948 | 2025-02-15
ZX748P10 | 2CPX062616R9999 | ZX748P10 csavar | 8138 | 2025-02-15
ZX750P10 | 2CPX062617R9999 | ZX750P10 csavar | 8710 | 2025-02-15
ZX762P10 | 2CPX062618R9999 | ZX762P10 hatlapfejű csavar M12x30mm | 3112 | 2025-02-15
ZX764P10 | 2CPX062619R9999 | ZX764P10 hatlapfejű csavar M12x40mm | 3554 | 2025-02-15
ZX766P10 | 2CPX062620R9999 | ZX766P10 hatlapfejű csavar M12x50mm | 3815 | 2025-02-15
ZX770P10 | 2CPX062621R9999 | ZX770P10 hatlapfejű csavar M12x70mm | 5976 | 2025-02-15
ZK178P50 | 2CPX062622R9999 | ZK178P50 síncsatlakozó 16-70mm² | 92312 | 2025-02-15
ZX767P10 | 2CPX062623R9999 | ZX767P10 hatlapfejű csavar M12x55mm | 4362 | 2025-02-15
ZX769P10 | 2CPX062624R9999 | ZX769P10 ZX767P10 hatlapfejű csavar M12x55mm | 5794 | 2025-02-15
ED138P4 | 2CPX062630R9999 | ED138P4 tartozék | 7109 | 2025-02-15
ZK79P5 | 2CPX062631R9999 | ZK79P5 | 10650 | 2025-02-15
ZK81P5 | 2CPX062632R9999 | ZK81P5 | 13970 | 2025-02-15
ZK150P5 | 2CPX062633R9999 | ZK150P5 | 18254 | 2025-02-15
ZX742P10 | 2CPX062634R9999 | ZX742P10 csavar | 6914 | 2025-02-15
ZW389LR | 2CPX062635R9999 | ZW389LR távtartó elem | 13606 | 2025-02-15
ZX95P2 | 2CPX062638R9999 | ZX95P2 gyűjtősín tartó 12x5/10mm | 3346 | 2025-02-15
ZX235P10 | 2CPX062639R9999 | ZX235P10 csúszóanya M5 | 31873 | 2025-02-15
ZW213P10 | 2CPX062641R9999 | ZW213P10 WR szerelőkeret OH8 | 98627 | 2025-02-15
ZW214P10 | 2CPX062642R9999 | ZW214P10 WR szerelőkeret OH10 | 113977 | 2025-02-15
ZK302 | 2CPX062645R9999 | ZK302 gyűjtősíncsatlakozó 10-95 mm² | 11171 | 2025-02-15
ZK303 | 2CPX062646R9999 | ZK303 gyűjtősíncsatlakozó 16-150 mm² | 12877 | 2025-02-15
ZK304 | 2CPX062647R9999 | ZK304 gyűjtősíncsatlakozó 35-240 mm² | 15741 | 2025-02-15
ZK302P20 | 2CPX062648R9999 | ZK302P20 ZK302 gyűjtősíncsatlakozó 10-95 mm² (1 készlet = 20db) | 216015 | 2025-02-15
ZK303P20 | 2CPX062649R9999 | ZK303P20 ZK303 gyűjtősíncsatlakozó 16-150 mm² (1 készlet = 20db) | 248799 | 2025-02-15
ZK304P20 | 2CPX062650R9999 | ZK304P20 ZK304 gyűjtősíncsatlakozó 35-240 mm² | 283081 | 2025-02-15
ZB32P20 | 2CPX062651R9999 | ZB32P20 csavar 4,8x9,5 (1 készlet=20 db) | 2021 | 2025-02-15
ZB32P500 | 2CPX062652R9999 | ZB32P500 csavar 4,8x9,5 (1 készlet=500 db) | 15923 | 2025-02-15
ZK83P5 | 2CPX062655R9999 | ZK83P5 | 28644 | 2025-02-15
ZX216P1000 | 2CPX062656R9999 | ZX216P1000 | 402461 | 2025-02-15
ZX218P500 | 2CPX062658R9999 | ZX218P500 | 226105 | 2025-02-15
ZX219P250 | 2CPX062659R9999 | ZX219P250 | 168453 | 2025-02-15
ZW59P2 | 2CPX062660R9999 | ZW59P2 | 4896 | 2025-02-15
ZX342 | 2CPX062661R9999 | ZX342 ZX376 rögzítő kengyel ZX520-hoz | 12551 | 2025-02-15
ZW252 | 2CPX062664R9999 | ZW252 ZW 252 | 5781 | 2025-02-15
ZX399 | 2CPX062669R9999 | ZX399 ZX 399 | 9674 | 2025-02-15
ZW256 | 2CPX062678R9999 | ZW256 ZW 256 | 6627 | 2025-02-15
ZW253 | 2CPX062680R9999 | ZW253 ZW 253 | 5781 | 2025-02-15
ZK50B | 2CPX062750R9999 | ZK50B N gyorsbekötő blokk 5x4mm2 | 3037 | 2025-02-15
ZK51B | 2CPX062751R9999 | ZK51B N gyorsbekötő blokk 5x4+1x25mm2 | 3776 | 2025-02-15
ZK82B | 2CPX062752R9999 | ZK82B N gyorsbekötő blokk 8x4+2x25mm2 | 5013 | 2025-02-15
ZK113B | 2CPX062753R9999 | ZK113B N gyorsbekötő blokk.11x4+3x25mm2 | 7018 | 2025-02-15
ZK144B | 2CPX062754R9999 | ZK144B N gyorsbekötő blokk.14x4+4x25mm2 | 8971 | 2025-02-15
ZK175B | 2CPX062755R9999 | ZK175B N gyorsbekötő blokk.17x4+5x25mm2 | 10507 | 2025-02-15
ZK206B | 2CPX062756R9999 | ZK206B N gyorsbekötő blokk.20x4+6x25mm2 | 11731 | 2025-02-15
ZK51G | 2CPX062757R9999 | ZK51G PE gyorsbekötő blokk 5x4+1x25mm2 | 3776 | 2025-02-15
ZK82G | 2CPX062758R9999 | ZK82G PE gyorsbekötő blokk 8x4+2x25mm2 | 5013 | 2025-02-15
ZK113G | 2CPX062759R9999 | ZK113G PE gyorsbekötő blokk 11x4+3x25mm2 | 7018 | 2025-02-15
ZK144G | 2CPX062760R9999 | ZK144G PE gyorsbekötő blokk 14x4+4x25mm2 | 8971 | 2025-02-15
ZK175G | 2CPX062761R9999 | ZK175G PE gyorsbekötő blokk 17x4+5x25mm2 | 10507 | 2025-02-15
ZK206G | 2CPX062762R9999 | ZK206G PE gyorsbekötő blokk 20x4+6x25mm2 | 11731 | 2025-02-15
ZK10P10 | 2CPX062763R9999 | ZK10P10 Jumper györsbekötő blokkokhoz | 26496 | 2025-02-15
AS22H | 2CPX062764R9999 | AS22H takaró 300X500 smissline vízsz. | 11978 | 2025-02-15
AS23H | 2CPX062765R9999 | AS23H takaró 450x500 smissline vízsz. | 17199 | 2025-02-15
AS24H | 2CPX062766R9999 | AS24H takaró 600x500 smissline vízsz. | 39828 | 2025-02-15
AS25H | 2CPX062767R9999 | AS25H takaró 750x500 smissline vízsz. | 36469 | 2025-02-15
AS32H | 2CPX062768R9999 | AS32H takaró 300x750 smissline vízsz. | 23084 | 2025-02-15
AS33H | 2CPX062769R9999 | AS33H takaró 450x750 smissline vízsz. | 30480 | 2025-02-15
AS34H | 2CPX062770R9999 | AS34H takaró 600x750 smissline vízsz. | 37589 | 2025-02-15
AS35H | 2CPX062771R9999 | AS35H takaró 750x750 smissline vízsz. | 47979 | 2025-02-15
AS13V | 2CPX062772R9999 | AS13V takaró 450x250 smissline függ. | 16275 | 2025-02-15
AS14V | 2CPX062773R9999 | AS14V takaró 600x250 smissline függ. | 22655 | 2025-02-15
AS15V | 2CPX062774R9999 | AS15V takaró 750x250 smissline függ. | 24543 | 2025-02-15
AS23V | 2CPX062775R9999 | AS23V takaró 450x500 smissline függ. | 18085 | 2025-02-15
AS24V | 2CPX062776R9999 | AS24V takaró 600x500 smissline függ. | 36951 | 2025-02-15
AS25V | 2CPX062777R9999 | AS25V takaró 750x500 smissline függ. | 28201 | 2025-02-15
ED212 | 2CPX062782R9999 | ED212 kiemelőkeret AG12 -hez | 28006 | 2025-02-15
ED213 | 2CPX062783R9999 | ED213 kiemelőkeret AG13 -hoz | 33943 | 2025-02-15
ED214 | 2CPX062784R9999 | ED214 kiemelőkeret AG14 -hez | 36469 | 2025-02-15
ED215 | 2CPX062785R9999 | ED215 kiemelőkeret AG15 -höz | 41091 | 2025-02-15
ED222 | 2CPX062787R9999 | ED222 kiemelőkeret AG22 -höz | 32472 | 2025-02-15
ED223 | 2CPX062788R9999 | ED223 kiemelőkeret AG23 -hoz | 39190 | 2025-02-15
ED224 | 2CPX062789R9999 | ED224 kiemelőkeret AG24 -hez | 41586 | 2025-02-15
ED225 | 2CPX062790R9999 | ED225 kiemelőkeret AG25 -höz | 45804 | 2025-02-15
ED232 | 2CPX062792R9999 | ED232 kiemelőkeret AG32 -höz | 43864 | 2025-02-15
ED233 | 2CPX062793R9999 | ED233 kiemelőkeret AG33 -hoz | 50153 | 2025-02-15
ED234 | 2CPX062794R9999 | ED234 kiemelőkeret AG34 -hez | 52640 | 2025-02-15
ED235 | 2CPX062795R9999 | ED235 kiemelőkeret AG35 -höz | 56858 | 2025-02-15
AG11 | 2CPX062801R9999 | AG11 kivágás nélküli takaró 150x250mm | 2409 | 2025-02-15
AS11 | 2CPX062802R9999 | AS11 kivágott takaró 150x250mm | 4062 | 2025-02-15
AG12 | 2CPX062803R9999 | AG12 kivágás nélküli takaró 300x250mm | 3268 | 2025-02-15
AS12 | 2CPX062804R9999 | AS12 kivágott takaró 300x250mm | 3051 | 2025-02-15
AG13 | 2CPX062805R9999 | AG13 kivágás nélküli takaró 450x250mm | 4258 | 2025-02-15
AS13 | 2CPX062806R9999 | AS13 kivágott takaró 450x250mm | 3724 | 2025-02-15
AG14 | 2CPX062807R9999 | AG14 kivágás nélküli takaró 600x250mm | 5677 | 2025-02-15
AS14 | 2CPX062808R9999 | AS14 kivágott takaró 600x250mm | 5091 | 2025-02-15
AG15 | 2CPX062809R9999 | AG15 kivágás nélküli takaró 750x250mm | 6393 | 2025-02-15
AS15 | 2CPX062810R9999 | AS15 kivágott takaró 750x250mm | 7369 | 2025-02-15
AG21 | 2CPX062811R9999 | AG21 kivágás nélküli takaró 150x500mm | 3554 | 2025-02-15
AS21 | 2CPX062812R9999 | AS21 kivágott takaró 150x500mm | 3880 | 2025-02-15
AG22 | 2CPX062813R9999 | AG22 kivágás nélküli takaró 300x500mm | 6093 | 2025-02-15
AS22 | 2CPX062814R9999 | AS22 kivágott takaró 300x500mm | 5442 | 2025-02-15
AG23 | 2CPX062815R9999 | AG23 kivágás nélküli takaró 450x500mm | 7734 | 2025-02-15
AS23 | 2CPX062816R9999 | AS23 kivágott takaró 450x500mm | 6822 | 2025-02-15
AG24 | 2CPX062817R9999 | AG24 kivágás nélküli takaró 600x500mm | 14973 | 2025-02-15
AS24 | 2CPX062818R9999 | AS24 kivágott takaró 600x500mm | 15403 | 2025-02-15
AG25 | 2CPX062819R9999 | AG25 kivágás nélküli takaró 750x500mm | 18983 | 2025-02-15
AS25 | 2CPX062820R9999 | AS25 kivágott takaró 750x500mm | 19452 | 2025-02-15
AG31 | 2CPX062821R9999 | AG31 kivágás nélküli takaró 150x750mm | 4752 | 2025-02-15
AS31 | 2CPX062822R9999 | AS31 kivágott takaró 150x750mm | 5182 | 2025-02-15
AG32 | 2CPX062823R9999 | AG32 kivágás nélküli takaró 300x750mm | 7773 | 2025-02-15
AS32 | 2CPX062824R9999 | AS32 kivágott takaró 300x750mm | 8294 | 2025-02-15
AG33 | 2CPX062825R9999 | AG33 kivágás nélküli takaró 450x750mm | 17304 | 2025-02-15
AS33 | 2CPX062826R9999 | AS33 kivágott takaró 450x750mm | 18124 | 2025-02-15
AG34 | 2CPX062827R9999 | AG34 kivágás nélküli takaró 600x750mm | 21691 | 2025-02-15
AS34 | 2CPX062828R9999 | AS34 kivágott takaró 600x750mm | 22837 | 2025-02-15
AG35 | 2CPX062829R9999 | AG35 kivágás nélküli takaró 750x750mm | 28540 | 2025-02-15
AS35 | 2CPX062830R9999 | AS35 kivágott takaró 750x750mm | 30050 | 2025-02-15
AG212 | 2CPX062831R9999 | AG212 kivágás nélküli takaró 300x250mm | 3268 | 2025-02-15
AS212 | 2CPX062832R9999 | AS212 kivágott takaró 300x250mm | 4726 | 2025-02-15
AG213 | 2CPX062833R9999 | AG213 kivágás nélküli takaró 450x250mm | 4336 | 2025-02-15
AS213 | 2CPX062834R9999 | AS213 kivágott takaró 450x250mm | 5247 | 2025-02-15
AG214 | 2CPX062835R9999 | AG214 kivágás nélküli takaró 600x250mm | 6067 | 2025-02-15
AS214 | 2CPX062836R9999 | AS214 kivágott takaró 600x250mm | 6588 | 2025-02-15
AG215 | 2CPX062837R9999 | AG215 kivágás nélküli takaró 750x250mm | 7213 | 2025-02-15
AS215 | 2CPX062838R9999 | AS215 kivágott takaró 750x250mm | 8489 | 2025-02-15
AG222 | 2CPX062839R9999 | AG222 kivágás nélküli takaró 300x500mm | 5716 | 2025-02-15
AS222 | 2CPX062840R9999 | AS222 kivágott takaró 300x500mm | 5182 | 2025-02-15
AG223 | 2CPX062841R9999 | AG223 kivágás nélküli takaró 450x500mm | 7473 | 2025-02-15
AS223 | 2CPX062842R9999 | AS223 kivágott takaró 450x500mm | 6744 | 2025-02-15
AG224 | 2CPX062843R9999 | AG224 kivágás nélküli takaró 600x500mm | 16522 | 2025-02-15
AS224 | 2CPX062844R9999 | AS224 kivágott takaró 600x500mm | 16041 | 2025-02-15
AG225 | 2CPX062845R9999 | AG225 kivágás nélküli takaró 750x500mm | 22525 | 2025-02-15
AS225 | 2CPX062846R9999 | AS225 kivágott takaró 750x500mm | 19869 | 2025-02-15
AG232 | 2CPX062847R9999 | AG232 kivágás nélküli takaró 300x750mm | 7968 | 2025-02-15
AS232 | 2CPX062848R9999 | AS232 kivágott takaró 300x750mm | 11028 | 2025-02-15
AG233 | 2CPX062849R9999 | AG233 kivágás nélküli takaró 450x750mm | 18801 | 2025-02-15
AS233 | 2CPX062850R9999 | AS233 kivágott takaró 450x750mm | 19569 | 2025-02-15
AG234 | 2CPX062851R9999 | AG234 kivágás nélküli takaró 600x750mm | 22824 | 2025-02-15
AS234 | 2CPX062852R9999 | AS234 kivágott takaró 600x750mm | 23514 | 2025-02-15
AG235 | 2CPX062853R9999 | AG235 kivágás nélküli takaró 750x750mm | 31014 | 2025-02-15
AS235 | 2CPX062854R9999 | AS235 kivágott takaró 750x750mm | 35193 | 2025-02-15
AG65 | 2CPX062870R9999 | AG65 kivágott takaró 300x250mm | 6041 | 2025-02-15
AG66 | 2CPX062871R9999 | AG66 kivágott takaró 750x500mm | 43877 | 2025-02-15
AG67 | 2CPX062872R9999 | AG67 kivágás nélküli takaró 750x750mm | 48539 | 2025-02-15
AG71 | 2CPX062873R9999 | AG71 kivágás nélküli takaró 300x250mm | 5703 | 2025-02-15
AG72 | 2CPX062874R9999 | AG72 kivágás nélküli takaró 450x250mm | 7239 | 2025-02-15
AG73 | 2CPX062875R9999 | AG73 kivágás nélküli takaró 600x250mm | 11249 | 2025-02-15
AG75 | 2CPX062876R9999 | AG75 kivágott takaró 300x500mm | 10728 | 2025-02-15
AG79 | 2CPX062877R9999 | AG79 kivágott takaró 600x500mm | 24491 | 2025-02-15
AG82 | 2CPX062878R9999 | AG82 kivágott takaró 450x500mm | 15767 | 2025-02-15
AG83 | 2CPX062879R9999 | AG83 kivágott takaró 750x500mm | 34881 | 2025-02-15
AG84 | 2CPX062880R9999 | AG84 kivágott takaró 300x750mm | 18241 | 2025-02-15
AG85 | 2CPX062881R9999 | AG85 kivágott takaró 600x750mm | 39477 | 2025-02-15
AG90 | 2CPX062882R9999 | AG90 kivágott takaró 450x750mm | 33696 | 2025-02-15
AG91 | 2CPX062883R9999 | AG91 kivágott takaró 750x750mm | 54046 | 2025-02-15
AG92 | 2CPX062884R9999 | AG92 kivágott takaró 450x500mm | 15403 | 2025-02-15
AG93 | 2CPX062885R9999 | AG93 kivágott takaró 450x750mm | 38331 | 2025-02-15
AG160 | 2CPX062886R9999 | AG160 takaró 300x250mm for 5x3xD0 | 7291 | 2025-02-15
AG161 | 2CPX062887R9999 | AG161 takaró 1db NH2 készülékhez | 14140 | 2025-02-15
AG162 | 2CPX062888R9999 | AG162 takaró 150x500mm mérőkhöz | 19790 | 2025-02-15
AG163 | 2CPX062889R9999 | AG163 takaró 150x750mm mérőkhöz | 16731 | 2025-02-15
AG164 | 2CPX062890R9999 | AG164 takaró 300x250mm mérőkhöz | 10637 | 2025-02-15
AG165 | 2CPX062891R9999 | AG165 takaró 450x250mm mérőkhöz | 24491 | 2025-02-15
AG172 | 2CPX062898R9999 | AG172 takaró 300x500mm 14x3xD02 | 9648 | 2025-02-15
AG173 | 2CPX062899R9999 | AG173 takaró 750x250mm T sor, 2xNH1 | 19608 | 2025-02-15
AG174 | 2CPX062900R9999 | AG174 takaró 750x250mm T sor, 2xNH2 | 22082 | 2025-02-15
AG175 | 2CPX062901R9999 | AG175 takaró kivágással | 11965 | 2025-02-15
AG176 | 2CPX062902R9999 | AG176 takaró kivágással | 17538 | 2025-02-15
AG177 | 2CPX062903R9999 | AG177 takaró 750x500mm 6xNH00 | 34985 | 2025-02-15
AG178 | 2CPX062904R9999 | AG178 takaró 750x750mm 10xNH00 | 43148 | 2025-02-15
AG179 | 2CPX062905R9999 | AG179 takaró 750x500mm NH1/2/3 | 34295 | 2025-02-15
AG180 | 2CPX062906R9999 | AG180 takaró 750x750mm NH1/2/3 | 40948 | 2025-02-15
AG185 | 2CPX062911R9999 | Megszűnt AG185 takaró 450x250mm TXG152/172B Kiváltó: 2CPX042127R9999 | megszűnt | 2025-02-15
AG186 | 2CPX062912R9999 | Megszűnt AG186 takaró 450x500mm TXG252/272B Kiváltó: 2CPX042128R9999 | megszűnt | 2025-02-15
AG187 | 2CPX062913R9999 | Megszűnt AG187 takaró 450x750mm TXG352/372B Kiváltó: 2CPX042129R9999 | megszűnt | 2025-02-15
AG188 | 2CPX062914R9999 | Megszűnt AG188 takaró 750x250mm for TXG100B Kiváltó: 2CPX042187R9999 | megszűnt | 2025-02-15
AG189 | 2CPX062915R9999 | Megszűnt AG189 takaró 750x500mm for TXG200B Kiváltó: 2CPX042188R9999 | megszűnt | 2025-02-15
AG190 | 2CPX062916R9999 | Megszűnt AG190 takaró 750x750mm for TXG300B Kiváltó: 2CPX042189R9999 | megszűnt | 2025-02-15
AG198 | 2CPX062929R9999 | AG198 takaró kivágással a T5 -höz | 17356 | 2025-02-15
AG205 | 2CPX062936R9999 | AG205 kivágott takaró T1-T3 hoz 300x250 | 6406 | 2025-02-15
ZH425 | 2CPX062952R9999 | ZH425 egyszeres takaró NH00 | 3922 | 2025-02-15
ZH426 | 2CPX062953R9999 | ZH426 kettős takaró NH00 | 3997 | 2025-02-15
ZH427 | 2CPX062954R9999 | ZH427 hármas takaró NH00 | 17694 | 2025-02-15
ZH428 | 2CPX062955R9999 | ZH428 egyszeres takaró NH00 closed | 5130 | 2025-02-15
ZH429 | 2CPX062956R9999 | ZH429 kettős takaró NH00 closed | 7604 | 2025-02-15
ZH430 | 2CPX062957R9999 | ZH430 hármas takaró NH00 closed | 17577 | 2025-02-15
ZH438 | 2CPX062961R9999 | ZH438 egyszeres takaró NH1 | 7812 | 2025-02-15
ZH439 | 2CPX062962R9999 | ZH439 kettős takaró NH1 | 17408 | 2025-02-15
ZH440 | 2CPX062963R9999 | ZH440 egyszeres takaró NH1 closed | 15950 | 2025-02-15
ZH448 | 2CPX062965R9999 | ZH448 egyszeres takaró NH2 | 10429 | 2025-02-15
ZH449 | 2CPX062966R9999 | ZH449 kettős takaró NH2 | 14218 | 2025-02-15
ZH418 | 2CPX062968R9999 | ZH418 | 23124 | 2025-02-15
ED260 | 2CPX062977R9999 | ED260 tartozék | 22798 | 2025-02-15
ED360 | 2CPX062978R9999 | ED360 tartozék | 28136 | 2025-02-15
AG259 | 2CPX062979R9999 | AG259 takaró | 12343 | 2025-02-15
AG359 | 2CPX062980R9999 | AG359 takartó | 19686 | 2025-02-15
ZW255 | 2CPX064151R9999 | ZW255 ZW 255 | 5781 | 2025-02-15
ZX343 | 2CPX064152R9999 | ZX343 ZX 343 | 15884 | 2025-02-15
ZK26 | 2CPX064763R9999 | ZK26 kapocs | 75125 | 2025-02-15
ZK219 | 2CPX064819R9999 | ZK219 | 24881 | 2025-02-15
ZK150 | 2CPX064860R9999 | ZK150 síncsatlakozó 50mm² | 1149 | 2025-02-15
ZK154 | 2CPX064864R9999 | ZK154 síncsatlakozó 120mm² | 2448 | 2025-02-15
ZK156 | 2CPX064866R9999 | ZK156 síncsatlakozó 70mm² | 1693 | 2025-02-15
ZK157 | 2CPX064867R9999 | ZK157 síncsatlakozó 120mm² | 2344 | 2025-02-15
ZK79 | 2CPX064879R9999 | ZK79 síncsatlakozó 16mm² | 690 | 2025-02-15
ZK81 | 2CPX064881R9999 | ZK81 síncsatlakozó 35mm² | 911 | 2025-02-15
ZK83 | 2CPX064883R9999 | ZK83 síncsatlakozó 95mm² | 2021 | 2025-02-15
ZK86 | 2CPX064886R9999 | ZK86 síncsatlakozó 150mm² | 10637 | 2025-02-15
ZK87 | 2CPX064887R9999 | ZK87 síncsatlakozó 16mm² | 911 | 2025-02-15
ZK178 | 2CPX064978R9999 | ZK178 síncsatlakozó 16-70mm² | 1719 | 2025-02-15
ZK14 | 2CPX064983R9999 | ZK14 Szerelősín N/PE bekötőkhöz | 5247 | 2025-02-15
MSR11/600 | 2CPX065993R9999 | MSR11/600 M&C | 120656 | 2025-02-15
ZH91 | 2CPX066091R9999 | ZH91 univerzális kulcs | 1294 | 2025-02-15
RCT114 | 2CPX066155R9999 | RCT114 csatlakozó készlet | 79083 | 2025-02-15
RCT124 | 2CPX066156R9999 | RCT124 csatlakozó készlet | 73537 | 2025-02-15
RCT134 | 2CPX066157R9999 | RCT134 csatlakozó készlet | 94694 | 2025-02-15
RCT214 | 2CPX066158R9999 | RCT214 csatlakozó készlet | 102467 | 2025-02-15
RCT224 | 2CPX066159R9999 | RCT224 csatlakozó készlet | 93562 | 2025-02-15
RCT234 | 2CPX066160R9999 | RCT234 csatlakozó készlet | 96374 | 2025-02-15
RCT244 | 2CPX066161R9999 | RCT244 csatlakozó készlet | 93562 | 2025-02-15
RCT314 | 2CPX066162R9999 | RCT314 csatlakozó készlet | 102467 | 2025-02-15
RCT324 | 2CPX066163R9999 | RCT324 csatlakozó készlet | 69045 | 2025-02-15
RCT334 | 2CPX066164R9999 | RCT334 csatlakozó készlet | 82963 | 2025-02-15
RCT344 | 2CPX066165R9999 | RCT344 csatlakozó készlet | 80229 | 2025-02-15
RCT414 | 2CPX066166R9999 | RCT414 csatlakozó készlet | 96374 | 2025-02-15
RCT424 | 2CPX066167R9999 | RCT424 csatlakozó készlet | 68511 | 2025-02-15
RCT434 | 2CPX066168R9999 | RCT434 csatlakozó készlet | 81896 | 2025-02-15
RCT444 | 2CPX066169R9999 | RCT444 csatlakozó készlet | 89096 | 2025-02-15
RCT514 | 2CPX066170R9999 | RCT514 csatlakozó készlet | 147048 | 2025-02-15
RCT524 | 2CPX066171R9999 | RCT524 csatlakozó készlet | 121464 | 2025-02-15
RCT534 | 2CPX066172R9999 | RCT534 csatlakozó készlet | 103587 | 2025-02-15
RCT113 | 2CPX066174R9999 | RCT113 csatlakozó készlet | 65738 | 2025-02-15
RCT123 | 2CPX066175R9999 | RCT123 csatlakozó készlet | 61858 | 2025-02-15
RCT133 | 2CPX066176R9999 | RCT133 csatlakozó készlet | 74631 | 2025-02-15
RCT213 | 2CPX066177R9999 | RCT213 csatlakozó készlet | 81896 | 2025-02-15
RCT223 | 2CPX066178R9999 | RCT223 csatlakozó készlet | 73537 | 2025-02-15
RCT233 | 2CPX066179R9999 | RCT233 csatlakozó készlet | 76844 | 2025-02-15
RCT243 | 2CPX066180R9999 | RCT243 csatlakozó készlet | 74631 | 2025-02-15
RCT313 | 2CPX066181R9999 | RCT313 csatlakozó készlet | 81896 | 2025-02-15
RCT323 | 2CPX066182R9999 | RCT323 csatlakozó készlet | 59046 | 2025-02-15
RCT333 | 2CPX066183R9999 | RCT333 csatlakozó készlet | 68511 | 2025-02-15
RCT343 | 2CPX066184R9999 | RCT343 csatlakozó készlet | 65738 | 2025-02-15
RCT413 | 2CPX066185R9999 | RCT413 csatlakozó készlet | 76844 | 2025-02-15
RCT423 | 2CPX066186R9999 | RCT423 csatlakozó készlet | 57379 | 2025-02-15
RCT433 | 2CPX066187R9999 | RCT433 csatlakozó készlet | 66845 | 2025-02-15
RCT443 | 2CPX066188R9999 | RCT443 csatlakozó készlet | 72404 | 2025-02-15
RCT513 | 2CPX066189R9999 | RCT513 csatlakozó készlet | 113639 | 2025-02-15
RCT533 | 2CPX066191R9999 | RCT533 csatlakozó készlet | 96374 | 2025-02-15
RCT553 | 2CPX066193R9999 | RCT553 csatlakozó készlet | 82963 | 2025-02-15
RZ137 | 2CPX066197R9999 | RZ137 tartó N+PE sínhez, 2 mező | 15663 | 2025-02-15
RZ138 | 2CPX066198R9999 | RZ138 tartó N+PE sínhez, 3 mező | 31808 | 2025-02-15
RB216L | 2CPX066202R9999 | RB216L szellőztetett fenéklemez W21/D6 | 32277 | 2025-02-15
RB218L | 2CPX066203R9999 | RB218L szellőztetett fenéklemez W21/D8 | 44802 | 2025-02-15
21/8RG6 | 2CPX066204R9999 | 21/8RG6 vázszerkezet hátfallal 1906x614x606 | 502090 | 2025-02-15
21/8RG8L | 2CPX066205R9999 | 21/8RG8L vázszerkezet szellőztetett hátfallal 1906x739x806 | 587632 | 2025-02-15
RB461L | 2CPX066275R9999 | RB461L szellőztetett fenéklemez W4/D6 | 48890 | 2025-02-15
RB481L | 2CPX066276R9999 | RB481L szellőztetett fenéklemez W4/D8 | 64840 | 2025-02-15
RD216L | 2CPX066277R9999 | RD216L tetőlemez szellőztetéssel W21/D6 | 87872 | 2025-02-15
RD218L | 2CPX066278R9999 | RD218L tetőlemez szellőztetéssel W21/D8 | 128898 | 2025-02-15
RD461L | 2CPX066279R9999 | RD461L tetőlemez szellőztetéssel W4/D6 | 99395 | 2025-02-15
RD481L | 2CPX066280R9999 | RD481L tetőlemez szellőztetéssel W4/D8 | 144704 | 2025-02-15
RSR216L | 2CPX066281R9999 | RSR216L szellőztetett lábazat W21/D6 100mm | 56442 | 2025-02-15
RSR218L | 2CPX066282R9999 | RSR218L szellőztetett lábazat W21/D8 100mm | 72977 | 2025-02-15
RTW2P2 | 2CPX066296R9999 | RTW2P2 belső elválasztás rekeszhez, alsó/felső | 36573 | 2025-02-15
RT1501 | 2CPX066306R9999 | RT1501 rekesz ajtó 150mm teli | 30909 | 2025-02-15
RT1502 | 2CPX066307R9999 | RT1502 rekesz ajtó 150mm T1 -hez | 32081 | 2025-02-15
RT1503 | 2CPX066308R9999 | RT1503 rekesz ajtó 150mm rotációs T1 -hez | 33279 | 2025-02-15
RT1504 | 2CPX066309R9999 | RT1504 rekesz ajtó 150mm T2 -höz | 30623 | 2025-02-15
RT1505 | 2CPX066310R9999 | RT1505 rekesz ajtó 150mm rotációs T2 -höz | 33006 | 2025-02-15
RT2001 | 2CPX066311R9999 | RT2001 rekesz ajtó 200mm teli | 33839 | 2025-02-15
RT2002 | 2CPX066312R9999 | RT2002 rekesz ajtó 200mm T3 -hoz | 34685 | 2025-02-15
RT2003 | 2CPX066313R9999 | RT2003 rekesz ajtó 200mm rotációs T3 -hoz | 33513 | 2025-02-15
RT2004 | 2CPX066314R9999 | RT2004 rekesz ajtó 200mm T4 -hez | 34685 | 2025-02-15
RT2005 | 2CPX066315R9999 | RT2005 rekesz ajtó 200mm rotációs T4 -hez | 33513 | 2025-02-15
RT3001 | 2CPX066316R9999 | RT3001 rekesz ajtó 300mm teli | 35753 | 2025-02-15
RT3002 | 2CPX066317R9999 | RT3002 rekesz ajtó 300mm T5 -höz | 36222 | 2025-02-15
RT3003 | 2CPX066318R9999 | RT3003 rekesz ajtó 300mm rotációs T5 -höz | 36222 | 2025-02-15
RM1501 | 2CPX066319R9999 | RM1501 rekesz szerelőlap 150mm | 14986 | 2025-02-15
RM1502 | 2CPX066320R9999 | RM1502 rekesz szerelőlap dugaszolható 3 pólus 150mm | 123443 | 2025-02-15
RM1503 | 2CPX066321R9999 | RM1503 rekesz szerelőlap dugaszolható 4 pólus 150mm | 139952 | 2025-02-15
RM2001 | 2CPX066322R9999 | RM2001 rekesz szerelőlap 200mm | 18215 | 2025-02-15
RM2002 | 2CPX066323R9999 | RM2002 rekesz szerelőlap dugaszolható 3 pólus 200mm | 128065 | 2025-02-15
RM2003 | 2CPX066324R9999 | RM2003 rekesz szerelőlap dugaszolható 4 pólus 200mm | 152777 | 2025-02-15
RM3001 | 2CPX066325R9999 | RM3001 rekesz szerelőlap 300mm | 18710 | 2025-02-15
RM3002 | 2CPX066326R9999 | RM3002 rekesz szerelőlap dugaszolható 3 pólus 300mm | 172854 | 2025-02-15
RM3003 | 2CPX066327R9999 | RM3003 rekesz szerelőlap dugaszolható 4 pólus 300mm | 194493 | 2025-02-15
RTW1501 | 2CPX066328R9999 | RTW1501 függőleges elválasztás 150mm kivágás nélkül | 16054 | 2025-02-15
RTW1502 | 2CPX066329R9999 | RTW1502 függőleges elválasztás 150mm 4 kivágás | 23605 | 2025-02-15
RTW1503 | 2CPX066330R9999 | RTW1503 függőleges elválasztás 150mm 2 kivágás | 74227 | 2025-02-15
RTW2001 | 2CPX066331R9999 | RTW2001 függőleges elválasztás 200mm kivágás nélkül | 17304 | 2025-02-15
RTW2002 | 2CPX066332R9999 | RTW2002 függőleges elválasztás 200mm 4 kivágás | 27225 | 2025-02-15
RTW2003 | 2CPX066333R9999 | RTW2003 függőleges elválasztás 200mm 2 kivágás | 139041 | 2025-02-15
RTW3001 | 2CPX066334R9999 | RTW3001 függőleges elválasztás 300mm kivágás nélkül | 18033 | 2025-02-15
RTW3002 | 2CPX066335R9999 | RTW3002 függőleges elválasztás 300mm 4 kivágás | 29126 | 2025-02-15
RTW3003 | 2CPX066336R9999 | RTW3003 függőleges elválasztás 300mm 2 kivágás | 140264 | 2025-02-15
RTW1 | 2CPX066337R9999 | RTW1 belső elválasztás rekeszhez | 22199 | 2025-02-15
RMS1501 | 2CPX066338R9999 | RMS1501 megszakító tartó szerelőlap | 15090 | 2025-02-15
RMS1502 | 2CPX066339R9999 | RMS1502 megszakító tartó szerelőlap | 11158 | 2025-02-15
RMS1503 | 2CPX066340R9999 | RMS1503 megszakító tartó szerelőlap | 16535 | 2025-02-15
RMS2001 | 2CPX066341R9999 | RMS2001 megszakító tartó szerelőlap | 21184 | 2025-02-15
RMS2002 | 2CPX066342R9999 | RMS2002 megszakító tartó szerelőlap | 21184 | 2025-02-15
RMS2003 | 2CPX066343R9999 | RMS2003 megszakító tartó szerelőlap | 21184 | 2025-02-15
RMS2004 | 2CPX066344R9999 | RMS2004 megszakító tartó szerelőlap | 21184 | 2025-02-15
RMS3001 | 2CPX066345R9999 | RMS3001 megszakító tartó szerelőlap | 26678 | 2025-02-15
RMS3002 | 2CPX066346R9999 | RMS3002 megszakító tartó szerelőlap | 16405 | 2025-02-15
RMS3003 | 2CPX066347R9999 | RMS3003 megszakító tartó szerelőlap | 15780 | 2025-02-15
RB1501 | 2CPX066349R9999 | RB1501 belső elválasztó lap | 16171 | 2025-02-15
RB2001 | 2CPX066350R9999 | RB2001 belső elválasztó lap | 18059 | 2025-02-15
RB3001 | 2CPX066351R9999 | RB3001 belső elválasztó lap | 39255 | 2025-02-15
RZ134 | 2CPX066353R9999 | RZ134 profil | 26938 | 2025-02-15
RZ135 | 2CPX066354R9999 | RZ135 profil | 24308 | 2025-02-15
RZ136 | 2CPX066355R9999 | RZ136 | 13762 | 2025-02-15
RB6P2 | 2CPX066356R9999 | RB6P2 szintező panel | 30792 | 2025-02-15
ZX725P10 | 2CPX066357R9999 | ZX725P10 hatlapfejű csavar M8x45mm gal. | 6328 | 2025-02-15
RTTC | 2CPX066358R9999 | RTTC rekesz ajtó separat. Profile | 10325 | 2025-02-15
ZH237 | 2CPX066359R9999 | ZH237 rekesz ajtó T-handle w. lock | 27733 | 2025-02-15
RT3004 | 2CPX066362R9999 | RT3004 Sectional door f. comp. 300mm | 58134 | 2025-02-15
RMS2005 | 2CPX066363R9999 | RMS2005 megszakító tartó szerelőlap | 18111 | 2025-02-15
RMS2006 | 2CPX066364R9999 | RMS2006 megszakító tartó szerelőlap | 18111 | 2025-02-15
RT2006 | 2CPX066365R9999 | RT2006 Sectional door f. comp. 200mm | 38774 | 2025-02-15
RTW254802 | 2CPX066396R9999 | RTW254802 belső elválasztás | 113066 | 2025-02-15
RTW254902 | 2CPX066397R9999 | RTW254902 belső elválasztás | 129210 | 2025-02-15
RB261L | 2CPX066398R9999 | RB261L fenéklemez szellőztetett | 30272 | 2025-02-15
RB281L | 2CPX066399R9999 | RB281L fenéklemez szellőztetett | 46169 | 2025-02-15
RB361L | 2CPX066400R9999 | RB361L fenéklemez szellőztetett | 41781 | 2025-02-15
RB381L | 2CPX066401R9999 | RB381L fenéklemez szellőztetett | 55374 | 2025-02-15
RM4001 | 2CPX066441R9999 | RM4001 szerelőlap | 19191 | 2025-02-15
RM6001 | 2CPX066442R9999 | RM6001 szerelőlap | 27772 | 2025-02-15
RM8001 | 2CPX066443R9999 | RM8001 szerelőlap | 26040 | 2025-02-15
RM9001 | 2CPX066444R9999 | RM9001 szerelőlap | 32394 | 2025-02-15
RMS2007 | 2CPX066445R9999 | RMS2007 Szerelő alapzat; 200 mm | 16861 | 2025-02-15
RMS3005 | 2CPX066446R9999 | RMS3005 Szerelő alapzat; 300 mm | 18436 | 2025-02-15
RT1506 | 2CPX066447R9999 | RT1506 rekesz ajtó 150mm Delta mérőkhöz | 44893 | 2025-02-15
RT2008 | 2CPX066449R9999 | RT2008 RT2006 rekesz ajtó 200mm | 37341 | 2025-02-15
RT3005 | 2CPX066450R9999 | RT3005 rekesz osztott ajtó | 39711 | 2025-02-15
RT4001 | 2CPX066451R9999 | RT4001 rekesz osztott ajtó | 42432 | 2025-02-15
RT6001 | 2CPX066452R9999 | RT6001 rekesz osztott ajtó | 62236 | 2025-02-15
RT8001 | 2CPX066453R9999 | RT8001 rekesz osztott ajtó | 64670 | 2025-02-15
RT9001 | 2CPX066454R9999 | RT9001 rekesz osztott ajtó | 65582 | 2025-02-15
RTW4001 | 2CPX066455R9999 | RTW4001 belső elválasztó lap | 20064 | 2025-02-15
RTW6001 | 2CPX066456R9999 | RTW6001 belső elválasztó lap | 21965 | 2025-02-15
RTW8001 | 2CPX066457R9999 | RTW8001 belső elválasztó lap | 27654 | 2025-02-15
RTW9001 | 2CPX066458R9999 | RTW9001 belső elválasztó lap | 27785 | 2025-02-15
RTW4004 | 2CPX066459R9999 | RTW4004 belső elválasztó lap | 25832 | 2025-02-15
RTW6004 | 2CPX066460R9999 | RTW6004 belső elválasztó lap | 30519 | 2025-02-15
RTW8004 | 2CPX066461R9999 | RTW8004 belső elválasztó lap | 37615 | 2025-02-15
RTW9004 | 2CPX066462R9999 | RTW9004 belső elválasztó lap | 44255 | 2025-02-15
RB1502 | 2CPX066463R9999 | RB1502 belső elválasztó lap | 48942 | 2025-02-15
RB2002 | 2CPX066464R9999 | RB2002 belső elválasztó lap | 46104 | 2025-02-15
RB3002 | 2CPX066465R9999 | RB3002 belső elválasztó lap | 54736 | 2025-02-15
RB2003 | 2CPX066466R9999 | RB2003 Érintésvédelmi burkolat; H = 200 mm | 31847 | 2025-02-15
RB3003 | 2CPX066467R9999 | RB3003 Érintésvédelmi burkolat; H = 300 mm | 47953 | 2025-02-15
RB1504 | 2CPX066500R9999 | RB1504 Érintésvédelmi burkolat; rotációs hajtáshoz; H = 150 mm | 43695 | 2025-02-15
RB2004 | 2CPX066501R9999 | RB2004 Érintésvédelmi burkolat; rotációs hajtáshoz; H = 200 mm | 39828 | 2025-02-15
RB3004 | 2CPX066502R9999 | RB3004 Érintésvédelmi burkolat; rotációs hajtáshoz; H = 300 mm | 40570 | 2025-02-15
RMS1508 | 2CPX066503R9999 | RMS1508 megszakító tartó szerelőlap | 14439 | 2025-02-15
RMS2008 | 2CPX066504R9999 | RMS2008 megszakító tartó szerelőlap | 19426 | 2025-02-15
RMS3008 | 2CPX066505R9999 | RMS3008 megszakító tartó szerelőlap | 22134 | 2025-02-15
RMS3006 | 2CPX066506R9999 | RMS3006 Szerelő alapzat; 300 mm | 29907 | 2025-02-15
RT3006 | 2CPX066507R9999 | RT3006 Osztott ajtó; OS100-160; 300 mm | 76857 | 2025-02-15
RB3005 | 2CPX066508R9999 | RB3005 Érintésvédelmi burkolat; H = 300 mm | 85828 | 2025-02-15
ED203HS | 2CPX066517R9999 | Megszűnt ED203HS Inst.modul Horiz. Kiváltó: 2CPX041136R9999 | megszűnt | 2025-02-15
ED204HS | 2CPX066518R9999 | Megszűnt ED204HS Inst.modul Horiz. Kiváltó: 2CPX041137R9999 | megszűnt | 2025-02-15
RSR26L | 2CPX066800R9999 | RSR26L szellőztetett lábazat W2/D6 100mm | 55856 | 2025-02-15
RSR36L | 2CPX066801R9999 | RSR36L szellőztetett lábazat W3/D6 100mm | 62835 | 2025-02-15
RSR46L | 2CPX066802R9999 | RSR46L szellőztetett lábazat W4/D6 100mm | 71649 | 2025-02-15
RSR38L | 2CPX066803R9999 | RSR38L szellőztetett lábazat W2/D8 100mm | 67548 | 2025-02-15
RSR28L | 2CPX066804R9999 | RSR28L szellőztetett lábazat W3/D8 100mm | 62704 | 2025-02-15
RSR48L | 2CPX066805R9999 | RSR48L szellőztetett lábazat W4/D8 100mm | 78576 | 2025-02-15
E8R61 | 2CPX066809R9999 | E8R61 TriLine sarokszekrény, IP54, 1913x740x625 | 926529 | 2025-02-15
RSRE61 | 2CPX066810R9999 | RSRE61 sarokszekrény lábazat 100mm | 77091 | 2025-02-15
RSB108 | 2CPX066828R9999 | RSB108 belső elválasztó lap | 39880 | 2025-02-15
RSB109 | 2CPX066829R9999 | RSB109 belső elválasztó lap | 42458 | 2025-02-15
RZF1 | 2CPX066832R9999 | RZF1 alumínium kábelbevezető lap | 18111 | 2025-02-15
RZF2 | 2CPX066833R9999 | RZF2 alumínium kábelbevezető lap | 296843 | 2025-02-15
RZF3 | 2CPX066834R9999 | RZF3 alumínium kábelbevezető lap | 223033 | 2025-02-15
TA41 | 2CPX067700R9999 | Megszűnt TA41 üres kis. beép. mélys. elosztó falon kívüli IP43 Kiváltó: 2CPX052143R9999 | megszűnt | 2025-02-15
TA42 | 2CPX067701R9999 | Megszűnt TA42 üres kis. beép. mélys. elosztó falon kívüli IP43 Kiváltó: 2CPX052149R9999 | megszűnt | 2025-02-15
TA43 | 2CPX067702R9999 | Megszűnt TA43 üres kis. beép. mélys. elosztó falon kívüli IP43 Kiváltó: 2CPX052154R9999 | megszűnt | 2025-02-15
TA51 | 2CPX067703R9999 | Megszűnt TA51 üres kis. beép. mélys. elosztó falon kívüli IP43 Kiváltó: 2CPX052144R9999 | megszűnt | 2025-02-15
TA52 | 2CPX067704R9999 | Megszűnt TA52 üres kis. beép. mélys. elosztó falon kívüli IP43 Kiváltó: 2CPX052150R9999 | megszűnt | 2025-02-15
TA53 | 2CPX067705R9999 | Megszűnt TA53 üres kis. beép. mélys. elosztó falon kívüli IP43 Kiváltó: 2CPX052155R9999 | megszűnt | 2025-02-15
TA61 | 2CPX067706R9999 | Megszűnt TA61 üres kis. beép. mélys. elosztó falon kívüli IP43 Kiváltó: 2CPX052145R9999 | megszűnt | 2025-02-15
TA62 | 2CPX067707R9999 | Megszűnt TA62 üres kis. beép. mélys. elosztó falon kívüli IP43 Kiváltó: 2CPX052151R9999 | megszűnt | 2025-02-15
TA63 | 2CPX067708R9999 | Megszűnt TA63 üres kis. beép. mélys.elosztó falon kívüli IP43 Kiváltó: 2CPX052156R9999 | megszűnt | 2025-02-15
TU41 | 2CPX067709R9999 | TU41 üres kis. beép. mélys. elosztó sülly. IP31 | 83969 | 2025-02-15
TU42 | 2CPX067710R9999 | TU42 üres kis. beép. mélys. elosztó sülly. IP31 | 136590 | 2025-02-15
TU43 | 2CPX067711R9999 | TU43 üres kis. beép. mélys. elosztó sülly. IP31 | 195959 | 2025-02-15
TU51 | 2CPX067712R9999 | TU51 üres kis. beép. mélys. elosztó sülly. IP31 | 88776 | 2025-02-15
TU52 | 2CPX067713R9999 | TU52 üres kis. beép. mélys. elosztó sülly. IP31 | 162525 | 2025-02-15
TU53 | 2CPX067714R9999 | TU53 üres kis. beép. mélys. elosztó sülly. IP31 | 213086 | 2025-02-15
TU61 | 2CPX067715R9999 | TU61 üres kis. beép. mélys. elosztó sülly. IP31 | 98310 | 2025-02-15
TU62 | 2CPX067716R9999 | TU62 üres kis. beép. mélys. elosztó sülly. IP31 | 176166 | 2025-02-15
TU63 | 2CPX067717R9999 | TU63 üres kis. beép. mélys. elosztó sülly. IP31 | 224614 | 2025-02-15
TA31 | 2CPX067719R9999 | Megszűnt TA31 üres kis beép. mélys. elosztó falon kívüli IP43 Kiváltó: 2CPX052142R9999 | megszűnt | 2025-02-15
ZX605 | 2CPX067776R9999 | ZX605 szerelőlap | 10364 | 2025-02-15
ZX606 | 2CPX067777R9999 | ZX606 szerelőlap | 12213 | 2025-02-15
ZX518 | 2CPX067805R9999 | ZX518 gyűjtősín tartó | 1188 | 2025-02-15
ZX520 | 2CPX067861R9999 | ZX520 gyűjtősín tartó 60/100mm | 7695 | 2025-02-15
ZX522 | 2CPX067909R9999 | ZX522 gyűjtősín tartó 100/185mm | 11080 | 2025-02-15
ZW336 | 2CPX067936R9999 | ZW336 szerelőlap 116x466mm | 5781 | 2025-02-15
ZW337 | 2CPX067937R9999 | ZW337 szerelőlap 116x696mm | 10064 | 2025-02-15
ZW338 | 2CPX067938R9999 | ZW338 szerelőlap 266x196mm | 5091 | 2025-02-15
ZW339 | 2CPX067939R9999 | ZW339 szerelőlap 266x466mm | 8020 | 2025-02-15
ZW340 | 2CPX067940R9999 | ZW340 szerelőlap 266x696mm | 14244 | 2025-02-15
ZW341 | 2CPX067941R9999 | ZW341 szerelőlap 416x196mm | 6406 | 2025-02-15
ZW342 | 2CPX067942R9999 | ZW342 szerelőlap 416x466mm | 10859 | 2025-02-15
ZW343 | 2CPX067943R9999 | ZW343 szerelőlap 416x696mm | 19869 | 2025-02-15
ZW344 | 2CPX067944R9999 | ZW344 szerelőlap 566x196mm | 8502 | 2025-02-15
ZW345 | 2CPX067945R9999 | ZW345 szerelőlap 566x466mm | 16509 | 2025-02-15
ZW346 | 2CPX067946R9999 | ZW346 szerelőlap 566x696mm | 26379 | 2025-02-15
ZW349 | 2CPX067951R9999 | ZW349 süllyesztő tartó ZX522 -höz | 3895 | 2025-02-15
ED155 | 2CPX067963R9999 | ED155 megszakító rögzítés 250A -ig | 22251 | 2025-02-15
ED158 | 2CPX067969R9999 | ED158 megszakító rögzítés 630A -ig | 24491 | 2025-02-15
ED173 | 2CPX067998R9999 | ED173 megszakító rögzítés 800A -ig | 30206 | 2025-02-15
ZW362 | 2CPX068070R9999 | ZW362 szerelőlap 716x196 | 10156 | 2025-02-15
ZW363 | 2CPX068071R9999 | ZW363 szerelőlap 716x466mm | 18684 | 2025-02-15
ZW364 | 2CPX068072R9999 | ZW364 szerelőlap 716x696mm | 35636 | 2025-02-15
ZW365 | 2CPX068073R9999 | ZW365 szerelőlap 116x196mm | 4388 | 2025-02-15
ZX371 | 2CPX068076R9999 | ZX371 kalapsín 1F. Short | 716 | 2025-02-15
ZX376 | 2CPX068081R9999 | ZX376 süllyesztő tartó ZX520 gyűjtősíntartókhoz | 3922 | 2025-02-15
ZX379 | 2CPX068084R9999 | ZX379 keret mérőműszerekhez 2 mező | 15246 | 2025-02-15
ZX380 | 2CPX068085R9999 | ZX380 keret mérőműszerekhez 3 mező | 16666 | 2025-02-15
ZX381 | 2CPX068086R9999 | ZX381 keret mérőműszerekhez 1 mező | 13346 | 2025-02-15
ZX389 | 2CPX068190R9999 | ZX389 DIN gyűjtősín 2F. Short | 846 | 2025-02-15
ZX551 | 2CPX068515R9999 | ZX551 | 46573 | 2025-02-15
ZW392 | 2CPX068522R9999 | ZW392 | 9114 | 2025-02-15
ZW393 | 2CPX068523R9999 | ZW393 | 9114 | 2025-02-15
ZX24 | 2CPX068538R9999 | ZX24 kábelvédőcső | 32342 | 2025-02-15
ZX25 | 2CPX068539R9999 | ZX25 kábelvédőcső | 41469 | 2025-02-15
ZX26 | 2CPX068540R9999 | ZX26 kábelvédőcső | 45804 | 2025-02-15
ZX523 | 2CPX068553R9999 | ZX523 gyűjtősín tartó 3/185 40x10 | 35232 | 2025-02-15
ZX524 | 2CPX068554R9999 | ZX524 | 69644 | 2025-02-15
ZX390 | 2CPX068560R9999 | ZX390 szerelőkeret a ZX523 -hoz 2 mező | 69227 | 2025-02-15
ZX391 | 2CPX068561R9999 | ZX391 szerelőkeret a ZX523 -hoz 3 mező | 98835 | 2025-02-15
ED112 | 2CPX068572R9999 | ED112 keresztelem TNF modulokhoz 2 mező | 5677 | 2025-02-15
ED113 | 2CPX068573R9999 | ED113 keresztelem TNF modulokhoz 3 mező | 7213 | 2025-02-15
TU54 | 2CPX068574R9999 | TU54 kis beépítési mélységű elosztó üres | 554219 | 2025-02-15
TU64 | 2CPX068575R9999 | TU64 üres kis. beép. mélys. elosztó sülly. IP31 | 287495 | 2025-02-15
TU72 | 2CPX068576R9999 | TU72 kis beépítési mélységű elosztó üres | 391668 | 2025-02-15
TU73 | 2CPX068577R9999 | TU73 üres kis. beép. mélys. elosztó sülly. IP31 | 258101 | 2025-02-15
ZB21P20 | 2CPX068585R9999 | ZB21P20 csavar M5x8mm | 2126 | 2025-02-15
ZB22P20 | 2CPX068586R9999 | ZB22P20 csavar M5x20mm | 6822 | 2025-02-15
ZX257P20 | 2CPX068588R9999 | ZX257P20 csavar M6x30mm | 3895 | 2025-02-15
ZX259P20 | 2CPX068589R9999 | ZX259P20 csavar M6x45mm | 6002 | 2025-02-15
ZK90P100 | 2CPX068613R9999 | ZK90P100 Insulation piece for kalapsín | 100072 | 2025-02-15
ZX66P50 | 2CPX068614R9999 | ZX66P50 Support.-Connection | 86023 | 2025-02-15
ZX372P20 | 2CPX068615R9999 | ZX372P20 Bracket for ZK90 | 13176 | 2025-02-15
ZX375P20 | 2CPX068616R9999 | ZX375P20 Bracket for ZX151 | 24803 | 2025-02-15
ZX376P10 | 2CPX068617R9999 | ZX376P10 távtartó Bracket for ZX520 | 39346 | 2025-02-15
ZX555 | 2CPX068676R9999 | ZX555 gyűjtősín tartó | 53760 | 2025-02-15
ZX714P10 | 2CPX068681R9999 | ZX714P10 csavar | 11757 | 2025-02-15
ZT29 | 2CPX068729R9999 | ZT29 tartó | 30428 | 2025-02-15
ZX561 | 2CPX068732R9999 | ZX561 gyűjtősín tartó f. 80/100x10mm | 5260 | 2025-02-15
ZX561P10 | 2CPX068733R9999 | ZX561P10 gyűjtősín tartó f. 80/100x10mm | 48408 | 2025-02-15
ZX563 | 2CPX068735R9999 | ZX563 gyűjtősín tartó f. 60x10mm | 7773 | 2025-02-15
ZX563P10 | 2CPX068736R9999 | ZX563P10 gyűjtősín tartó f. 60x10mm | 64631 | 2025-02-15
ZX559 | 2CPX068737R9999 | ZX559 gyűjtősín tartó | 54918 | 2025-02-15
ED160 | 2CPX068773R9999 | ED160 Mount. Cro. Memb NF T1,T2, | 12304 | 2025-02-15
ZX574 | 2CPX068781R9999 | ZX574 Top part 52,5mm Meterboard | 4427 | 2025-02-15
ED162 | 2CPX068807R9999 | ED162 Mount. Traverse for OETL 250A | 16952 | 2025-02-15
ED163 | 2CPX068808R9999 | ED163 Mount. Traverse for OETL 630A | 21470 | 2025-02-15
AH1 | 2CPX070387R9999 | AH1 takaró 75mm 1 mező | 2656 | 2025-02-15
AH2 | 2CPX070388R9999 | AH2 takaró 75mm 2 mező | 3138 | 2025-02-15
AT32TE | 2CPX071584R9999 | Megszűnt AT32TE AT32 kis. beép. mélys. elosztó falon kívüli, átlátszó ajtóval 3 sor, IP43 Kiváltó: 2CPX052201R9999 | megszűnt | 2025-02-15
AT41TE | 2CPX071585R9999 | Megszűnt AT41TE AT41 kis. beép. mélys. elosztó falon kívüli, átlátszó ajtóval 4 sor, IP43 Kiváltó: 2CPX052198R9999 | megszűnt | 2025-02-15
AT42TE | 2CPX071586R9999 | Megszűnt AT42TE AT42 kis. beép. mélys. elosztó falon kívüli, átlátszó ajtóval 4 sor, IP43 Kiváltó: 2CPX052202R9999 | megszűnt | 2025-02-15
AT51TE | 2CPX071587R9999 | Megszűnt AT51TE AT51 kis. beép. mélys. elosztó falon kívüli, átlátszó ajtóval 5 sor, IP43 Kiváltó: 2CPX052199R9999 | megszűnt | 2025-02-15
AT52TE | 2CPX071588R9999 | Megszűnt AT52TE AT52 kis. beép. mélys. elosztó falon kívüli, átlátszó ajtóval 5 sor, IP43 Kiváltó: 2CPX052203R9999 | megszűnt | 2025-02-15
AT61TE | 2CPX071589R9999 | Megszűnt AT61TE AT61 kis. beép. mélys. elosztó falon kívüli, átlátszó ajtóval 6 sor, IP43 Kiváltó: 2CPX052200R9999 | megszűnt | 2025-02-15
AT62TE | 2CPX071590R9999 | Megszűnt AT62TE AT62 kis. beép. mélys. elosztó falon kívüli, átlátszó ajtóval 6 sor, IP43 Kiváltó: 2CPX052204R9999 | megszűnt | 2025-02-15
U32TE | 2CPX071591R9999 | U32TE U32 kis. beép. mélys. elosztó sülly, átlátszó ajtóval 3 sor, IP31 | 262894 | 2025-02-15
U41TE | 2CPX071592R9999 | U41TE U41 kis. beép. mélys. elosztó sülly, átlátszó ajtóval 4 sor, IP31 | 200105 | 2025-02-15
U42TE | 2CPX071593R9999 | U42TE U42 kis. beép. mélys. elosztó sülly, átlátszó ajtóval 4 sor, IP31 | 273128 | 2025-02-15
U51TE | 2CPX071594R9999 | U51TE U51 kis. beép. mélys. elosztó sülly, átlátszó ajtóval 5 sor, IP31 | 167873 | 2025-02-15
U52TE | 2CPX071595R9999 | U52TE U52 kis. beép. mélys. elosztó sülly, átlátszó ajtóval 5 sor, IP31 | 218975 | 2025-02-15
U61TE | 2CPX071596R9999 | U61TE U61 kis. beép. mélys. elosztó sülly, átlátszó ajtóval 6 sor, IP31 | 217417 | 2025-02-15
U62TE | 2CPX071597R9999 | U62TE U62 kis. beép. mélys. elosztó sülly, átlátszó ajtóval 6 sor, IP31 | 243100 | 2025-02-15
AT32R2 | 2CPX071680R9999 | Megszűnt AT32R2 kis. beép. mélys. elosztó falon kívüli, teli ajtóval 2 sor, IP43 Kiváltó: 2CPX052234R9999 | megszűnt | 2025-02-15
AT41R3 | 2CPX071681R9999 | Megszűnt AT41R3 kis. beép. mélys. elosztó falon kívüli, teli ajtóval 3 sor, IP43 Kiváltó: 2CPX052229R9999 | megszűnt | 2025-02-15
AT42R3 | 2CPX071682R9999 | Megszűnt AT42R3 kis. beép. mélys. elosztó falon kívüli, teli ajtóval 3 sor, IP43 Kiváltó: 2CPX052235R9999 | megszűnt | 2025-02-15
AT43R3 | 2CPX071683R9999 | Megszűnt AT43R3 kis. beép. mélys. elosztó falon kívüli, teli ajtóval 3 sor, IP43 Kiváltó: 2CPX052240R9999 | megszűnt | 2025-02-15
AT51R4 | 2CPX071684R9999 | Megszűnt AT51R4 kis. beép. mélys. elosztó falon kívüli, teli ajtóval 4 sor, IP43 Kiváltó: 2CPX052230R9999 | megszűnt | 2025-02-15
AT52R4 | 2CPX071685R9999 | Megszűnt AT52R4 kis. beép. mélys. elosztó falon kívüli, teli ajtóval 4 sor, IP43 Kiváltó: 2CPX052236R9999 | megszűnt | 2025-02-15
AT53R4 | 2CPX071686R9999 | Megszűnt AT53R4 kis. beép. mélys. elosztó falon kívüli, teli ajtóval 4 sor, IP43 Kiváltó: 2CPX052241R9999 | megszűnt | 2025-02-15
AT54R4 | 2CPX071687R9999 | Megszűnt AT54R4 kis. beép. mélys. elosztó falon kívüli, teli ajtóval 4 sor, IP43 Kiváltó: 2CPX052245R9999 | megszűnt | 2025-02-15
AT61R5 | 2CPX071688R9999 | Megszűnt AT61R5 kis. beép. mélys. elosztó falon kívüli, teli ajtóval 5 sor, IP43 Kiváltó: 2CPX052231R9999 | megszűnt | 2025-02-15
AT62R5 | 2CPX071689R9999 | Megszűnt AT62R5 kis. beép. mélys. elosztó falon kívüli, teli ajtóval 5 sor, IP43 Kiváltó: 2CPX052237R9999 | megszűnt | 2025-02-15
AT63R5 | 2CPX071690R9999 | Megszűnt AT63R5 kis. beép. mélys. elosztó falon kívüli, teli ajtóval 5 sor, IP43 Kiváltó: 2CPX052242R9999 | megszűnt | 2025-02-15
AT72R6 | 2CPX071691R9999 | Megszűnt AT72R6 kis. beép. mélys. elosztó falon kívüli, teli ajtóval 6 sor, IP43 Kiváltó: 2CPX052238R9999 | megszűnt | 2025-02-15
AT73R6 | 2CPX071692R9999 | Megszűnt AT73R6 kis. beép. mélys. elosztó falon kívüli, teli ajtóval 6 sor, IP43 Kiváltó: 2CPX052243R9999 | megszűnt | 2025-02-15
AT32TR2 | 2CPX071694R9999 | Megszűnt AT32TR2 kis. beép. mélys. elosztó falon kívüli, átlátszó ajtóval 2 sor, IP43 Kiváltó: 2CPX052251R9999 | megszűnt | 2025-02-15
AT41TR3 | 2CPX071695R9999 | Megszűnt AT41TR3 kis. beép. mélys. elosztó falon kívüli, átlátszó ajtóval 3 sor, IP43 Kiváltó: 2CPX052246R9999 | megszűnt | 2025-02-15
AT42TR3 | 2CPX071696R9999 | Megszűnt AT42TR3 kis. beép. mélys. elosztó falon kívüli, átlátszó ajtóval 3 sor, IP43 Kiváltó: 2CPX052252R9999 | megszűnt | 2025-02-15
AT43TR3 | 2CPX071697R9999 | Megszűnt AT43TR3 kis. beép. mélys. elosztó falon kívüli, átlátszó ajtóval 3 sor, IP43 Kiváltó: 2CPX052257R9999 | megszűnt | 2025-02-15
AT51TR4 | 2CPX071698R9999 | Megszűnt AT51TR4 kis. beép. mélys. elosztó falon kívüli, átlátszó ajtóval 4 sor, IP43 Kiváltó: 2CPX052247R9999 | megszűnt | 2025-02-15
AT52TR4 | 2CPX071699R9999 | Megszűnt AT52TR4 kis. beép. mélys. elosztó falon kívüli, átlátszó ajtóval 4 sor, IP43 Kiváltó: 2CPX052253R9999 | megszűnt | 2025-02-15
AT53TR4 | 2CPX071700R9999 | Megszűnt AT53TR4 kis. beép. mélys. elosztó falon kívüli, átlátszó ajtóval 4 sor, IP43 Kiváltó: 2CPX052258R9999 | megszűnt | 2025-02-15
AT54TR4 | 2CPX071701R9999 | Megszűnt AT54TR4 kis. beép. mélys. elosztó falon kívüli, átlátszó ajtóval 4 sor, IP43 Kiváltó: 2CPX052262R9999 | megszűnt | 2025-02-15
AT61TR5 | 2CPX071702R9999 | Megszűnt AT61TR5 kis. beép. mélys. elosztó falon kívüli, átlátszó ajtóval 5 sor, IP43 Kiváltó: 2CPX052248R9999 | megszűnt | 2025-02-15
AT62TR5 | 2CPX071703R9999 | Megszűnt AT62TR5 kis. beép. mélys. elosztó falon kívüli, átlátszó ajtóval 5 sor, IP43 Kiváltó: 2CPX052254R9999 | megszűnt | 2025-02-15
AT63TR5 | 2CPX071704R9999 | Megszűnt AT63TR5 kis. beép. mélys. elosztó falon kívüli, átlátszó ajtóval 5 sor, IP43 Kiváltó: 2CPX052259R9999 | megszűnt | 2025-02-15
AT72TR6 | 2CPX071705R9999 | Megszűnt AT72TR6 kis. beép. mélys. elosztó falon kívüli, átlátszó ajtóval 6 sor, IP43 Kiváltó: 2CPX052255R9999 | megszűnt | 2025-02-15
AT73TR6 | 2CPX071706R9999 | Megszűnt AT73TR6 kis. beép. mélys. elosztó falon kívüli, átlátszó ajtóval 6 sor, IP43 Kiváltó: 2CPX052260R9999 | megszűnt | 2025-02-15
U32R2 | 2CPX071707R9999 | U32R2 kis. beép. mélys. elosztó sülly, teli ajtóval 2 sor, IP31 | 143430 | 2025-02-15
U41R3 | 2CPX071708R9999 | U41R3 kis. beép. mélys. elosztó sülly, teli ajtóval 3 sor, IP31 | 152964 | 2025-02-15
U42R3 | 2CPX071709R9999 | U42R3 kis. beép. mélys. elosztó sülly, teli ajtóval 3 sor, IP31 | 217139 | 2025-02-15
U43R3 | 2CPX071710R9999 | U43R3 kis. beép. mélys. elosztó sülly, teli ajtóval 3 sor, IP31 | 342097 | 2025-02-15
U51R4 | 2CPX071711R9999 | U51R4 kis. beép. mélys. elosztó sülly, teli ajtóval 4 sor, IP31 | 142718 | 2025-02-15
U52R4 | 2CPX071712R9999 | U52R4 kis. beép. mélys. elosztó sülly, teli ajtóval 4 sor, IP31 | 260187 | 2025-02-15
U53R4 | 2CPX071713R9999 | U53R4 kis. beép. mélys. elosztó sülly, teli ajtóval 4 sor, IP31 | 352344 | 2025-02-15
U54R4 | 2CPX071714R9999 | U54R4 kis. beép. mélys. elosztó sülly, teli ajtóval 4 sor, IP31 | 424693 | 2025-02-15
U61R5 | 2CPX071715R9999 | U61R5 kis. beép. mélys. elosztó sülly, teli ajtóval 5 sor, IP31 | 132008 | 2025-02-15
U62R5 | 2CPX071716R9999 | U62R5 kis. beép. mélys. elosztó sülly, teli ajtóval 5 sor, IP31 | 191206 | 2025-02-15
U63R5 | 2CPX071717R9999 | U63R5 kis. beép. mélys. elosztó sülly, teli ajtóval 5 sor, IP31 | 269496 | 2025-02-15
U72R6 | 2CPX071718R9999 | U72R6 kis. beép. mélys. elosztó sülly, teli ajtóval 6 sor, IP31 | 209877 | 2025-02-15
U73R6 | 2CPX071719R9999 | U73R6 kis. beép. mélys. elosztó sülly, teli ajtóval 6 sor, IP31 | 321867 | 2025-02-15
U32TR2 | 2CPX071721R9999 | U32TR2 kis. beép. mélys. elosztó sülly, átlátszó ajtóval 2 sor, IP31 | 278581 | 2025-02-15
U41TR3 | 2CPX071722R9999 | U41TR3 kis. beép. mélys. elosztó sülly, átlátszó ajtóval 3 sor, IP31 | 215766 | 2025-02-15
U42TR3 | 2CPX071723R9999 | U42TR3 kis. beép. mélys. elosztó sülly, átlátszó ajtóval 3 sor, IP31 | 288103 | 2025-02-15
U43TR3 | 2CPX071724R9999 | U43TR3 kis. beép. mélys. elosztó sülly, átlátszó ajtóval 3 sor, IP31 | 444540 | 2025-02-15
U51TR4 | 2CPX071725R9999 | U51TR4 kis. beép. mélys. elosztó sülly, átlátszó ajtóval 4 sor, IP31 | 217139 | 2025-02-15
U52TR4 | 2CPX071726R9999 | U52TR4 kis. beép. mélys. elosztó sülly, átlátszó ajtóval 4 sor, IP31 | 344131 | 2025-02-15
U53TR4 | 2CPX071727R9999 | U53TR4 kis. beép. mélys. elosztó sülly, átlátszó ajtóval 4 sor, IP31 | 460927 | 2025-02-15
U54TR4 | 2CPX071728R9999 | U54TR4 kis. beép. mélys. elosztó sülly, átlátszó ajtóval 4 sor, IP31 | 576086 | 2025-02-15
U61TR5 | 2CPX071729R9999 | U61TR5 kis. beép. mélys. elosztó sülly, átlátszó ajtóval 5 sor, IP31 | 184854 | 2025-02-15
U62TR5 | 2CPX071730R9999 | U62TR5 kis. beép. mélys. elosztó sülly, átlátszó ajtóval 5 sor, IP31 | 253532 | 2025-02-15
U63TR5 | 2CPX071731R9999 | U63TR5 kis. beép. mélys. elosztó sülly, átlátszó ajtóval 5 sor, IP31 | 375782 | 2025-02-15
U72TR6 | 2CPX071733R9999 | U72TR6 kis. beép. mélys. elosztó sülly, átlátszó ajtóval 6 sor, IP31 | 282121 | 2025-02-15
U73TR6 | 2CPX071734R9999 | U73TR6 kis. beép. mélys. elosztó sülly, átlátszó ajtóval 6 sor, IP31 | 378898 | 2025-02-15
AT54E | 2CPX071748R9999 | Megszűnt AT54E kis. beép. mélys. elosztó falon kívüli, teli ajtóval 5 sor, IP43 Kiváltó: 2CPX052195R9999 | megszűnt | 2025-02-15
AT63E | 2CPX071751R9999 | Megszűnt AT63E kis. beép. mélys. elosztó falon kívüli, teli ajtóval 6 sor, IP43 Kiváltó: 2CPX052192R9999 | megszűnt | 2025-02-15
U54E | 2CPX071784R9999 | U54E kis. beép. mélys. elosztó sülly, teli ajtóval 5 sor, IP31 | 272679 | 2025-02-15
U63E | 2CPX071787R9999 | U63E kis. beép. mélys. elosztó sülly, teli ajtóval 5 sor, IP31 | 258999 | 2025-02-15
UK510E | 2CPX077600R9999 | Megszűnt UK510E Cons.unit 1R N+PE csavar Kiváltó: 2CPX077840R9999 | megszűnt | 2025-02-15
UK520E | 2CPX077601R9999 | Megszűnt UK520E Cons.unit 2R N+PE csavar Kiváltó: 2CPX077841R9999 | megszűnt | 2025-02-15
UK530E | 2CPX077602R9999 | Megszűnt UK530E Cons.unit 3R N+PE csavar Kiváltó: 2CPX077842R9999 | megszűnt | 2025-02-15
UK540E | 2CPX077603R9999 | Megszűnt UK540E Cons.unit 4R N+PE csavar Kiváltó: 2CPX077843R9999 | megszűnt | 2025-02-15
A310SE | 2CPX077711R9999 | Megszűnt A310SE Cons.unit 1R N+PE Quick sur Kiváltó: 2CPX031291R9999 | megszűnt | 2025-02-15
A320SE | 2CPX077712R9999 | Megszűnt A320SE Cons.unit 2R N+PE Quick sur Kiváltó: 2CPX031292R9999 | megszűnt | 2025-02-15
A330SE | 2CPX077713R9999 | Megszűnt A330SE Cons.unit 3R N+PE Quick sur Kiváltó: 2CPX031293R9999 | megszűnt | 2025-02-15
A340SE | 2CPX077714R9999 | Megszűnt A340SE Cons.unit 4R N+PE Quick sur Kiváltó: 2CPX031294R9999 | megszűnt | 2025-02-15
UK612E2 | 2CPX077840R9999 | UK612E2 con. unit fl 12M IP30 w. Door | 24009 | 2025-02-15
UK624E3 | 2CPX077841R9999 | UK624E3 con. unit fl 24M IP30 w. Door | 27355 | 2025-02-15
UK636E3 | 2CPX077842R9999 | UK636E3 con. unit fl 36M IP30 w. Door | 40063 | 2025-02-15
UK648E3 | 2CPX077843R9999 | UK648E3 con. unit fl 48M IP30 w. Door | 51273 | 2025-02-15
1V00-150 | 2CPX077800R9999 | 1V00-150 Dist. Board OH00 1 mező 150mm | 17082 | 2025-02-15
2V00-150 | 2CPX077801R9999 | 2V00-150 Dist. Board OH00 2 mező 150mm | 22902 | 2025-02-15
1V0-150 | 2CPX077802R9999 | 1V0-150 Dist. Board OH0 1 mező 150mm | 21769 | 2025-02-15
2V0-150 | 2CPX077803R9999 | 2V0-150 Dist. Board OH0 2 mező 150mm | 32980 | 2025-02-15
1V1-150 | 2CPX077804R9999 | 1V1-150 Dist. Board OH1 1 mező 150mm | 30285 | 2025-02-15
2V1-150 | 2CPX077805R9999 | 2V1-150 Dist. Board OH1 2 mező 150mm | 36131 | 2025-02-15
1V1K-150 | 2CPX077806R9999 | 1V1K-150 Dist. Board OH1 1 mező 150mm | 41404 | 2025-02-15
2V1K-150 | 2CPX077807R9999 | 2V1K-150 Dist. Board OH1 2 mező 150mm | 38591 | 2025-02-15
1V2-150 | 2CPX077808R9999 | 1V2-150 Dist. Board OH2 1 mező 150mm | 30962 | 2025-02-15
2V2-150 | 2CPX077809R9999 | 2V2-150 Dist. Board OH2 2 mező 150mm | 44047 | 2025-02-15
1V2K-150 | 2CPX077810R9999 | 1V2K-150 Dist. Board OH2 1 mező 150mm | 29035 | 2025-02-15
2V2K-150 | 2CPX077811R9999 | 2V2K-150 Dist. Board OH2 2 mező 150mm | 43617 | 2025-02-15
3288 AZ | 2CLA328800A1701 | 3288AZ Csatlakozó aljzat; csapfedeles; 2P+F; 16A; IP54; 250V; kék, panelbe építhető | 3633 | 2025-02-15
OZXA12 | 1SCA022008R7650 | OZXA12 Csatlakozó kapocskészlet (6 db); Cu kábelhez; 2x(70…95); 120…185 mm2; OEM 400 kapcsolókhoz; | 48578 | 2025-02-15
OZXA14 | 1SCA022008R7810 | OZXA14 Csatlakozó kapocs készlet (6 db); Cu kábelhez; 95…240 mm2; OT630... 800 és OS630…800 kapcsolókhoz; | 56507 | 2025-02-15
OZXA16 | 1SCA022024R4340 | OZXA16 Csatlakozó kapocskészlet (6 db); Cu kábelhez; 1.5…10 mm2; OS100..160 kapcsolókhoz; | 4505 | 2025-02-15
OZXA11 | 1SCA022025R6940 | OZXA11 Csatlakozó kapocskészlet (6 db); Cu kábelhez; 70..120 mm2; OS315…400 kapcsolókhoz; | 81857 | 2025-02-15
OXP12X325 | 1SCA022042R5810 | OXP12X325 Tengely; 12x12; hossz: 325; OT315…1600_ és OS315…800 kapcsolóhoz; | 8372 | 2025-02-15
OXP12X395 | 1SCA022042R5990 | OXP12X395 Tengely; 12x12; hossz: 395; OT315…1600_ és OS315…800 kapcsolókhoz; | 9505 | 2025-02-15
OXP12X465 | 1SCA022042R6020 | OXP12X465 Tengely; 12x12; hossz: 465; OT1000…3150 és OS315…OS800 kapcsolókhoz; | 10585 | 2025-02-15
OXP12X535 | 1SCA022042R6110 | OXP12X535 Tengely; 12x12; hossz: 535; OT1000…3150_ és OS315…800 kapcsolókhoz; | 12057 | 2025-02-15
OXP6X290 | 1SCA022042R6370 | OXP6X290 Tengely; 6x6; hossz: 290; OT200…250_ és OS30…250 kapcsolókhoz; | 2969 | 2025-02-15
OXP6X360 | 1SCA022042R6530 | OXP6X360 Tengely; 6x6; hossz: 360; OS30…160 kapcsolókhoz; | 2969 | 2025-02-15
OETLZW3 | 1SCA022049R0380 | Kifutó Típus - OETLZW3 Mechanikus retesz OT315-400 és OS630…800 kapcsolókhoz; | 28032 | 2025-02-15
OZXA7 | 1SCA022052R2760 | OZXA7 Csatlakozó kapocskészlet (6 db); Cu kábelhez; 10…70 mm2; OS100..160 kapcsolókhoz; | 7916 | 2025-02-15
OETLZW5 | 1SCA022052R3900 | Kifutó Típus - OETLZW5 Adapter kulcsos zár beépítéséhez; OT315…1600 és OS 315…800 kapcsolókhoz; | 49632 | 2025-02-15
OXP6X430 | 1SCA022056R6030 | OXP6X430 Tengely; 6x6; hossz: 430; OS30…160 kapcsolókhoz; | 2969 | 2025-02-15
OXP6X130 | 1SCA022057R0570 | OXP6X130 Tengely; 6x6; hossz: 130; OT160 és OT160…250E_C; kapcsolókhoz; | 1875 | 2025-02-15
OETLZW9 | 1SCA022061R3300 | Kifutó Típus - OETLZW9 Szerelő készlet 6 és 8-pólusú készülék kialakításához; OT315-800 és OS315…400 kapcsolókhoz; | 66103 | 2025-02-15
OESAZW1 | 1SCA022064R3710 | Kifutó Típus - OESAZW1 Mechanizmus átkapcsoló kialakításához; OT16...125 kapcsolókhoz; | 134848 | 2025-02-15
OETLZW14 | 1SCA022077R3410 | Kifutó Típus - OETLZW14 Mechanikus retesz OT315-400 és OS630…800 kapcsolókhoz; | 53655 | 2025-02-15
OETLZW11 | 1SCA022078R0030 | Kifutó Típus - OETLZW11 Mechanizmus átkapcsoló kialakításához; OT315...800 és OS315…400 kapcsolókhoz; | 218437 | 2025-02-15
OETLZW12 | 1SCA022078R0200 | Kifutó Típus - OETLZW12 Mechanizmus átkapcsoló kialakításához; OETL800...1200 és OES600…800 kapcsolókhoz; | 287234 | 2025-02-15
OETLZW13 | 1SCA022078R0460 | Kifutó Típus - OETLZW13 By-pass átkapcsoló mechanizmus; OT315...800 és OS315…400 kapcsolókhoz; | 345225 | 2025-02-15
OETLZW15 | 1SCA022081R9340 | Kifutó Típus - OETLZW15 Mechanikus retesz OT315-400 és OS630…800 kapcsolókhoz; | 59306 | 2025-02-15
OETLZX95 | 1SCA022083R5620 | Kifutó Típus - OETLZX95 Tengely hosszabbító hüvely; 12x12 mm-es tengelyhez | 20507 | 2025-02-15
OETLZW16 | 1SCA022093R2070 | Kifutó Típus - OETLZW16 Adapter kulcsos zár beépítéséhez; OT16-125 és OS200…250 átkapcsolókhoz; | 49632 | 2025-02-15
OZXB1 | 1SCA022119R7450 | OZXB1 Csatlakozó kapocs; Al/Cu kábelhez; 10…70 mm2; OS100…160 kapcsolókhoz; | 21743 | 2025-02-15
OZXB2 | 1SCA022119R7610 | OZXB2 Csatlakozó kapocs készlet (3 db); Al/Cu kábelhez; 25…120 mm2; OT200…250 és OS100…160 kapcsolókhoz; | 66233 | 2025-02-15
OZXB3 | 1SCA022136R8100 | OZXB3 Csatlakozó kapocs készlet (3 db); Al/Cu kábelhez; 95…185 mm2; OT315…400 és OS250...800 kapcsolókhoz; | 98015 | 2025-02-15
OZXB5 | 1SCA022137R2470 | OZXB5 Csatlakozó kapocs készlet (3 db); Al/Cu kábelhez; 120…300 mm2; OT630…3150 és OS315…800 kapcsolókhoz; | 164573 | 2025-02-15
OZXB4 | 1SCA022137R4760 | OZXB4 Csatlakozó kapocs készlet (3 db); Al/Cu kábelhez; 2x(95…185) mm2; OT315…400 és OS250…800 kapcsolókhoz; | 131320 | 2025-02-15
OZXB6 | 1SCA022137R4920 | OZXB6 Csatlakozó kapocs készlet (3 db); Al/Cu kábelhez; 2x(120…300) mm2; OT630…3150 és OS315…800 kapcsolókhoz; | 234738 | 2025-02-15
OXP12X280 | 1SCA022137R5140 | OXP12X280 Tengely; 12x12; hossz: 280; OT315…400_ és OS315…800 kapcsolókhoz; | 6132 | 2025-02-15
OZXB2L | 1SCA022158R7750 | OZXB2L Csatlakozó kapocs készlet (3 db); Al/Cu kábelhez; 25…120 mm2; OT200…250 és OS200…400 kapcsolókhoz; | 88862 | 2025-02-15
OZXE21 | 1SCA022161R8810 | OZXE21 Gyűjtősín párhuzamos kötéshez; 3db; OT160 kapcsolókhoz; | 35805 | 2025-02-15
OZXB1L | 1SCA022169R2030 | OZXB1L Csatlakozó kapocs készlet (3 db); Al/Cu kábelhez; 10…70 mm2; OT200…250 és OS200 kapcsolókhoz; | 23931 | 2025-02-15
OBEA10AU | 1SCA022185R3310 | OBEA10AU Segédérintkező; 1NO; OT160E_ kapcsolóhoz; aranyozott érintkező; | 14856 | 2025-02-15
OBEA01AU | 1SCA022185R3730 | OBEA01AU Segédérintkező; 1NC ; OT160E_ kapcsolóhoz; aranyozott érintkező; | 14856 | 2025-02-15
OBEA10 | 1SCA022190R3000 | OBEA10 Segédérintkező; 1NO; OT160E_ kapcsolóhoz; | 4062 | 2025-02-15
OBEA01 | 1SCA022190R3260 | OBEA01 Segédérintkező; 1NC ; OT160E_ kapcsolóhoz; | 4062 | 2025-02-15
OA4B1C | 1SCA022193R0150 | OA4B1C Segédérintkező; 1C; OS Mini kapcsolókhoz; | 9505 | 2025-02-15
OZXB5/1 | 1SCA022194R1010 | OZXB5/1 Csatlakozó kapocs (1 db) ; Al/Cu kábelhez; 120…300 mm2; OT630…3150 és OS315…800 kapcsolókhoz; | 60426 | 2025-02-15
OZXB4K | 1SCA022199R2850 | OZXB4K Kapocsfedél; 3P; OZXB5, 6 kapcsokra | 57392 | 2025-02-15
OT200KFCC3T | 1SCA022260R5370 | OT200KFCC3T Tokozott biztonsági kapcsoló; 3P; 110kW AC-23A; 400V; mellső működtetésű, fekete működtető karral; műanyag házban; ; IP 65 | 422681 | 2025-02-15
OT200KFCC6T | 1SCA022260R5530 | OT200KFCC6T Tokozott biztonsági kapcsoló; 6P; 110kW AC-23A; 400V; mellső működtetésű, fekete működtető karral; műanyag házban; ; IP 65 | 928092 | 2025-02-15
OZXB2K | 1SCA022264R0010 | OZXB2K Kapocsfedél; 3P; OZXB2, 2L kapcsokra | 25337 | 2025-02-15
OZXB3K | 1SCA022264R0440 | OZXB3K Kapocsfedél; 3P; OZXB3, 4 kapcsokra | 47679 | 2025-02-15
OT200KGCC3T | 1SCA022276R8670 | OT200KGCC3T Tokozott biztonsági kapcsoló; 3P; 110kW AC-23A; 400V; mellső működtetésű, fekete működtető karral; műanyag házban; ; IP 65 | 570185 | 2025-02-15
OT250KFCC3T | 1SCA022276R8830 | OT250KFCC3T Tokozott biztonsági kapcsoló; 3P; 132kW AC-23A; 400V; mellső működtetésű, fekete működtető karral; műanyag házban; ; IP 65 | 505462 | 2025-02-15
OT315KLUU3TZ | 1SCA022581R0580 | OT315KLUU3TZ Tokozott biztonsági kapcsoló; 3P; 160kW AC-23A; 400V; mellső működtetésű, fekete működtető karral; acéllemez ház; IP 65 | 707910 | 2025-02-15
OA4B10 | 1SCA022276R9050 | OA4B10 Segédérintkező; 1NO; OS Mini kapcsolókhoz; | 9505 | 2025-02-15
OA4B01 | 1SCA022276R9210 | OA4B01 Segédérintkező; 1NC; OS Mini kapcsolókhoz; | 9505 | 2025-02-15
OT250KFCC6T | 1SCA022276R9480 | OT250KFCC6T Tokozott biztonsági kapcsoló; 6P; 132kW AC-23A; 400V; mellső működtetésű, fekete működtető karral; műanyag házban; ; IP 65 | 1001863 | 2025-02-15
OT250KGCC3T | 1SCA022276R9640 | OT250KGCC3T Tokozott biztonsági kapcsoló; 3P; 132kW AC-23A; 400V; mellső működtetésű, fekete működtető karral; műanyag házban; ; IP 65 | 683485 | 2025-02-15
OT315KFCC3T | 1SCA022276R9810 | OT315KFCC3T Tokozott biztonsági kapcsoló; 3P; 160kW AC-23A; 400V; mellső működtetésű, fekete működtető karral; műanyag házban; ; IP 65 | 548585 | 2025-02-15
OT315KFCC6T | 1SCA022277R0060 | OT315KFCC6T Tokozott biztonsági kapcsoló; 6P; 160kW AC-23A; 400V; mellső működtetésű, fekete működtető karral; műanyag házban; ; IP 65 | 1075621 | 2025-02-15
OT315KGCC3T | 1SCA022277R0220 | OT315KGCC3T Tokozott biztonsági kapcsoló; 3P; 160kW AC-23A; 400V; mellső működtetésű, fekete működtető karral; műanyag házban; ; IP 65 | 741046 | 2025-02-15
OT400DFCC3T | 1SCA022277R0490 | OT400DFCC3T Tokozott biztonsági kapcsoló; 3P; 220kW AC-23A; 400V; mellső működtetésű, fekete működtető karral; műanyag házban; ; IP 65 | 678095 | 2025-02-15
OT400DFCC6T | 1SCA022277R0650 | OT400DFCC6T Tokozott biztonsági kapcsoló; 6P; 220kW AC-23A; 400V; mellső működtetésű, fekete működtető karral; műanyag házban; ; IP 65 | 1323835 | 2025-02-15
OT400DGCC3T | 1SCA022277R0810 | OT400DGCC3T Tokozott biztonsági kapcsoló; 3P; 220kW AC-23A; 400V; mellső működtetésű, fekete működtető karral; műanyag házban; ; IP 65 | 913718 | 2025-02-15
OT630KFCC3T | 1SCA022277R1030 | OT630KFCC3T Tokozott biztonsági kapcsoló; 3P; 355kW AC-23A; 400V; mellső működtetésű, fekete működtető karral; műanyag házban; ; IP 65 | 721269 | 2025-02-15
OT630KGCC3T | 1SCA022277R1460 | OT630KGCC3T Tokozott biztonsági kapcsoló; 3P; 355kW AC-23A; 400V; mellső működtetésű, fekete működtető karral; műanyag házban; ; IP 65 | 973076 | 2025-02-15
OT1000BFCC3T | 1SCA022277R1620 | OT1000BFCC3T Tokozott biztonsági kapcsoló; 3P; 560kW AC-23A; 400V; mellső működtetésű, fekete működtető karral; műanyag házban; ; IP 65 | 1856222 | 2025-02-15
OEZXP120 | 1SCA022277R2350 | OEZXP120 Kábelbevezető; acéllemez tokozathoz; 250x180mm, kivágás nélkül; | 24998 | 2025-02-15
OEZXP240 | 1SCA022277R2780 | OEZXP240 Kábelbevezető; acéllemez tokozathoz; 400x230mm; kivágás nélkül; | 37237 | 2025-02-15
OEZXP24R | 1SCA022277R3160 | OEZXP24R Kábelbevezető; acéllemez tokozathoz; 400x230mm; köralakú kivágás 4db; | 37237 | 2025-02-15
OEZXP34R | 1SCA022277R3750 | OEZXP34R Kábelbevezető; acéllemez tokozathoz; 400x330mm; köralakú kivágás 8db; | 60426 | 2025-02-15
OEZXP280 | 1SCA022277R3910 | OEZXP280 Kábelbevezető; acéllemez tokozathoz; 800x230mm; kivágás nélkül; | 53057 | 2025-02-15
OEZXP28R | 1SCA022277R4560 | OEZXP28R Kábelbevezető; acéllemez tokozathoz; 800x230mm; köralakú kivágás 8db; | 89773 | 2025-02-15
OEZXP380 | 1SCA022277R4720 | OEZXP380 Kábelbevezető; acéllemez tokozathoz; 800x330mm; kivágás nélkül; | 78602 | 2025-02-15
OEZXP38R | 1SCA022277R5020 | OEZXP38R Kábelbevezető; acéllemez tokozathoz; 800x330mm; köralakú kivágás 8db; | 109733 | 2025-02-15
OEZXR023 | 1SCA022277R5290 | OEZXR023 Kábelbevezető; acéllemez tokozathoz; köralakú, kitörhető, 22,5mm; | 12486 | 2025-02-15
OEZXR037 | 1SCA022277R5450 | OEZXR037 Kábelbevezető; acéllemez tokozathoz; köralakú, kitörhető, 37mm; | 12486 | 2025-02-15
OEZXC0 | 1SCA022277R6420 | OEZXC0 Kábel bevezető; acéllemez tokozathoz; | 15741 | 2025-02-15
OT200KFCC3A | 1SCA022278R1340 | OT200KFCC3A Tokozott biztonsági kapcsoló; 3P; 110kW AC-23A; 400V; mellső működtetésű, piros-sárga működtető karral; műanyag házban; ; IP 65 | 422681 | 2025-02-15
OT250KFCC3A | 1SCA022278R1930 | OT250KFCC3A Tokozott biztonsági kapcsoló; 3P; 132kW AC-23A; 400V; mellső működtetésű, piros-sárga működtető karral; műanyag házban; ; IP 65 | 505462 | 2025-02-15
OT315KFCC3A | 1SCA022278R2580 | OT315KFCC3A Tokozott biztonsági kapcsoló; 3P; 160kW AC-23A; 400V; mellső működtetésű, piros-sárga működtető karral; műanyag házban; ; IP 65 | 548585 | 2025-02-15
OT400DFCC3A | 1SCA022278R3120 | OT400DFCC3A Tokozott biztonsági kapcsoló; 3P; 220kW AC-23A; 400V; mellső működtetésű, piros-sárga működtető karral; műanyag házban; ; IP 65 | 678095 | 2025-02-15
OT630KFCC3A | 1SCA022278R3710 | OT630KFCC3A Tokozott biztonsági kapcsoló; 3P; 355kW AC-23A; 400V; mellső működtetésű, piros-sárga működtető karral; műanyag házban; ; IP 65 | 721269 | 2025-02-15
OT200KLCC3BZ | 1SCA110114R1001 | OT200KLCC3BZ Tokozott biztonsági kapcsoló; 3P; 110kW AC-23A; 400V; mellső működtetésű, fekete működtető karral; acéllemez ház; IP 65 | 559313 | 2025-02-15
OEZXC1R | 1SCA022281R3560 | OEZXC1R Kábelbevezető; acéllemez tokozathoz; 1 furat; | 53981 | 2025-02-15
OEZXC2R | 1SCA022281R3720 | OEZXC2R Kábelbevezető; acéllemez tokozathoz; 2 furat; | 58291 | 2025-02-15
OT200KLCC3TZ | 1SCA022281R5420 | OT200KLCC3TZ Tokozott biztonsági kapcsoló; 3P; 110kW AC-23A; 400V; mellső működtetésű, fekete működtető karral; acéllemez ház; IP 65 | 575549 | 2025-02-15
OT250KLCC3TZ | 1SCA022281R5690 | OT250KLCC3TZ Tokozott biztonsági kapcsoló; 3P; 132kW AC-23A; 400V; mellső működtetésű, fekete működtető karral; acéllemez ház; IP 65 | 694305 | 2025-02-15
OT315KLCC3TZ | 1SCA022281R5850 | OT315KLCC3TZ Tokozott biztonsági kapcsoló; 3P; 160kW AC-23A; 400V; mellső működtetésű, fekete működtető karral; acéllemez ház; IP 65 | 773440 | 2025-02-15
OT400DLCC3TZ | 1SCA022281R6070 | OT400DLCC3TZ Tokozott biztonsági kapcsoló; 3P; 220kW AC-23A; 400V; mellső működtetésű, fekete működtető karral; acéllemez ház; IP 65 | 865153 | 2025-02-15
OT630KLRR3TZ | 1SCA022281R6230 | OT630KLRR3TZ Tokozott biztonsági kapcsoló; 3P; 355kW AC-23A; 400V; mellső működtetésű, fekete működtető karral; acéllemez ház; IP 65 | 982099 | 2025-02-15
OT200KAUR3TZ | 1SCA022281R6820 | OT200KAUR3TZ Tokozott biztonsági kapcsoló; 3P; 110kW AC-23A; 400V; mellső működtetésű, fekete működtető karral; acéllemez ház; IP 65 | 780653 | 2025-02-15
OT250KAUR3TZ | 1SCA022281R7040 | OT250KAUR3TZ Tokozott biztonsági kapcsoló; 3P; 132kW AC-23A; 400V; mellső működtetésű, fekete működtető karral; acéllemez ház; IP 65 | 881350 | 2025-02-15
OT315KAUR3TZ | 1SCA022281R7210 | OT315KAUR3TZ Tokozott biztonsági kapcsoló; 3P; 160kW AC-23A; 400V; mellső működtetésű, fekete működtető karral; acéllemez ház; IP 65 | 1055805 | 2025-02-15
OT400DAUR3TZ | 1SCA022281R7470 | OT400DAUR3TZ Tokozott biztonsági kapcsoló; 3P; 220kW AC-23A; 400V; mellső működtetésű, fekete működtető karral; acéllemez ház; IP 65 | 1161944 | 2025-02-15
OT630KAUR3TZ | 1SCA022281R7630 | OT630KAUR3TZ Tokozott biztonsági kapcsoló; 3P; 355kW AC-23A; 400V; mellső működtetésű, fekete működtető karral; acéllemez ház; IP 65 | 1348976 | 2025-02-15
OT200KLUU3TZ | 1SCA022581R0310 | OT200KLUU3TZ Tokozott biztonsági kapcsoló; 3P; 110kW AC-23A; 400V; mellső működtetésű, fekete működtető karral; acéllemez ház; IP 65 | 577893 | 2025-02-15
OT315KFCC6A | 1SCA022292R7730 | OT315KFCC6A Tokozott biztonsági kapcsoló; 6P; 160kW AC-23A; 400V; mellső működtetésű, piros-sárga működtető karral; műanyag házban; ; IP 65 | 1109799 | 2025-02-15
OXP6X150 | 1SCA022295R5600 | OXP6X150 Tengely; 6x6; hossz: 150; OT160…250_ és OS30…160 kapcsolókhoz; | 1367 | 2025-02-15
OXP6X210 | 1SCA022295R6080 | OXP6X210 Tengely; 6x6; hossz: 210; OT160 és OS30…250 kapcsolókhoz; | 2513 | 2025-02-15
OT1000BFCC3A | 1SCA022297R5620 | OT1000BFCC3A Tokozott biztonsági kapcsoló; 3P; 560kW AC-23A; 400V; mellső működtetésű, piros-sárga működtető karral; műanyag házban; ; IP 65 | 1856222 | 2025-02-15
OT200KGCC3A | 1SCA022297R6010 | OT200KGCC3A Tokozott biztonsági kapcsoló; 3P; 110kW AC-23A; 400V; mellső működtetésű, piros-sárga működtető karral; műanyag házban; ; IP 65 | 570185 | 2025-02-15
OT250KGCC3A | 1SCA022297R6270 | OT250KGCC3A Tokozott biztonsági kapcsoló; 3P; 132kW AC-23A; 400V; mellső működtetésű, piros-sárga működtető karral; műanyag házban; ; IP 65 | 683485 | 2025-02-15
OT400DGCC3A | 1SCA022297R6430 | OT400DGCC3A Tokozott biztonsági kapcsoló; 3P; 220kW AC-23A; 400V; mellső működtetésű, piros-sárga működtető karral; műanyag házban; ; IP 65 | 954119 | 2025-02-15
OT630KGCC3A | 1SCA022297R6600 | OT630KGCC3A Tokozott biztonsági kapcsoló; 3P; 355kW AC-23A; 400V; mellső működtetésű, piros-sárga működtető karral; műanyag házban; ; IP 65 | 973076 | 2025-02-15
OT200KFCC6A | 1SCA022297R8480 | OT200KFCC6A Tokozott biztonsági kapcsoló; 6P; 110kW AC-23A; 400V; mellső működtetésű, piros-sárga működtető karral; műanyag házban; ; IP 65 | 928092 | 2025-02-15
OT400DFCC6A | 1SCA022297R8810 | OT400DFCC6A Tokozott biztonsági kapcsoló; 6P; 220kW AC-23A; 400V; mellső működtetésű, piros-sárga működtető karral; műanyag házban; ; IP 65 | 1387281 | 2025-02-15
OT315KGCC3A | 1SCA022298R8280 | OT315KGCC3A Tokozott biztonsági kapcsoló; 3P; 160kW AC-23A; 400V; mellső működtetésű, piros-sárga működtető karral; műanyag házban; ; IP 65 | 741046 | 2025-02-15
YAST1 | 1SCA022301R5350 | Megszűnő típus - YAST1 Működtető kar; fekete; 72mm hosszú; OT160 kapcsolóhoz; | 4466 | 2025-02-15
OXP12X185 | 1SCA022325R6710 | OXP12X185 Tengely; 12x12; hossz: 185; OT315…400 kapcsolókhoz; | 4778 | 2025-02-15
OXP12X250 | 1SCA022325R6980 | OXP12X250 Tengely; 12x12; hossz: 250; OT315…400_ és OS315…400_P kapcsolókhoz; | 5651 | 2025-02-15
OXP12X166 | 1SCA022325R7100 | OXP12X166 Tengely; 12x12; hossz: 166; OT315…400_ kapcsolókhoz; | 5221 | 2025-02-15
OEZXP120C | 1SCA022338R5360 | OEZXP120C Kábelbevezető; acéllemez tokozathoz; 250x180mm; ovális kivágás 1db; | 47119 | 2025-02-15
OEZXP240C | 1SCA022338R5520 | OEZXP240C Kábelbevezető; acéllemez tokozathoz; 400x230mm; ovális kivágás 2db; | 69436 | 2025-02-15
OEZXP340C | 1SCA022338R5790 | OEZXP340C Kábelbevezető; acéllemez tokozathoz; 400x330mm; ovális kivágás 3db; | 85255 | 2025-02-15
OEZXP280C | 1SCA022338R5950 | OEZXP280C Kábelbevezető; acéllemez tokozathoz; 800x230mm; ovális kivágás 4db; | 109733 | 2025-02-15
OEZXP380C | 1SCA022338R6170 | OEZXP380C Kábelbevezető; acéllemez tokozathoz; 800x330mm; ovális kivágás 6db; | 154704 | 2025-02-15
OT200KLRR3TZ | 1SCA022340R0770 | OT200KLRR3TZ Tokozott biztonsági kapcsoló; 3P; 110kW AC-23A; 400V; mellső működtetésű, fekete működtető karral; acéllemez ház; IP 65 | 575549 | 2025-02-15
OT200KAUC3TZ | 1SCA022340R0930 | OT200KAUC3TZ Tokozott biztonsági kapcsoló; 3P; 110kW AC-23A; 400V; mellső működtetésű, fekete működtető karral; acéllemez ház; IP 65 | 780653 | 2025-02-15
OT250KLRR3TZ | 1SCA022340R1150 | OT250KLRR3TZ Tokozott biztonsági kapcsoló; 3P; 132kW AC-23A; 400V; mellső működtetésű, fekete működtető karral; acéllemez ház; IP 65 | 694305 | 2025-02-15
OT250KAUC3TZ | 1SCA022340R1310 | OT250KAUC3TZ Tokozott biztonsági kapcsoló; 3P; 132kW AC-23A; 400V; mellső működtetésű, fekete működtető karral; acéllemez ház; IP 65 | 881350 | 2025-02-15
OT315KLRR3TZ | 1SCA022340R1580 | OT315KLRR3TZ Tokozott biztonsági kapcsoló; 3P; 160kW AC-23A; 400V; mellső működtetésű, fekete működtető karral; acéllemez ház; IP 65 | 773440 | 2025-02-15
OT315KAUC3TZ | 1SCA022340R1740 | OT315KAUC3TZ Tokozott biztonsági kapcsoló; 3P; 160kW AC-23A; 400V; mellső működtetésű, fekete működtető karral; acéllemez ház; IP 65 | 1055805 | 2025-02-15
OT400DLRR3TZ | 1SCA022340R1910 | OT400DLRR3TZ Tokozott biztonsági kapcsoló; 3P; 220kW AC-23A; 400V; mellső működtetésű, fekete működtető karral; acéllemez ház; IP 65 | 865153 | 2025-02-15
OT400DAUC3TZ | 1SCA022340R2120 | OT400DAUC3TZ Tokozott biztonsági kapcsoló; 3P; 220kW AC-23A; 400V; mellső működtetésű, fekete működtető karral; acéllemez ház; IP 65 | 1161944 | 2025-02-15
OT630KLCC3TZ | 1SCA022340R2390 | OT630KLCC3TZ Tokozott biztonsági kapcsoló; 3P; 355kW AC-23A; 400V; mellső működtetésű, fekete működtető karral; acéllemez ház; IP 65 | 982099 | 2025-02-15
OT630KAUC3TZ | 1SCA022340R2550 | OT630KAUC3TZ Tokozott biztonsági kapcsoló; 3P; 355kW AC-23A; 400V; mellső működtetésű, fekete működtető karral; acéllemez ház; IP 65 | 1348976 | 2025-02-15
OT630KBUR3TZ | 1SCA022340R2710 | OT630KBUR3TZ Tokozott biztonsági kapcsoló; 3P; 355kW AC-23A; 400V; mellső működtetésű, fekete működtető karral; acéllemez ház; IP 65 | 1348976 | 2025-02-15
OT630KBUC3TZ | 1SCA022340R2980 | OT630KBUC3TZ Tokozott biztonsági kapcsoló; 3P; 355kW AC-23A; 400V; mellső működtetésű, fekete működtető karral; acéllemez ház; IP 65 | 1348976 | 2025-02-15
OT1000BBRR3TZ | 1SCA022340R3100 | OT1000BBRR3TZ Tokozott biztonsági kapcsoló; 3P; 560kW AC-23A; 400V; mellső működtetésű, fekete működtető karral; acéllemez ház; IP 65 | 2521727 | 2025-02-15
OT1000BBCC3TZ | 1SCA022340R3360 | OT1000BBCC3TZ Tokozott biztonsági kapcsoló; 3P; 560kW AC-23A; 400V; mellső működtetésű, fekete működtető karral; acéllemez ház; IP 65 | 2521727 | 2025-02-15
OT1000BLRR3TZ | 1SCA022340R3520 | OT1000BLRR3TZ Tokozott biztonsági kapcsoló; 3P; 560kW AC-23A; 400V; mellső működtetésű, fekete működtető karral; acéllemez ház; IP 65 | 2521727 | 2025-02-15
OT1000BAUR3TZ | 1SCA022340R3950 | OT1000BAUR3TZ Tokozott biztonsági kapcsoló; 3P; 560kW AC-23A; 400V; mellső működtetésű, fekete működtető karral; acéllemez ház; IP 65 | 2786137 | 2025-02-15
OT1000BAUC3TZ | 1SCA022340R4170 | OT1000BAUC3TZ Tokozott biztonsági kapcsoló; 3P; 560kW AC-23A; 400V; mellső működtetésű, fekete működtető karral; acéllemez ház; IP 65 | 2786137 | 2025-02-15
OT400DLUU3TZ | 1SCA022581R0660 | OT400DLUU3TZ Tokozott biztonsági kapcsoló; 3P; 220kW AC-23A; 400V; mellső működtetésű, fekete működtető karral; acéllemez ház; IP 65 | 1189572 | 2025-02-15
OEZXX143R | 1SCA022350R3820 | OEZXX143R Bővítőelem köralakú kábelbevezetőkhöz; acéllemez tokozathoz; OEZXR134 és OEZXR143 kábelbevezetőkhöz; | 11952 | 2025-02-15
OEZXX158R | 1SCA022350R3910 | OEZXX158R Bővítőelem köralakú kábelbevezetőkhöz; acéllemez tokozathoz; OEZXR150 és OEZXR158 kábelbevezetőkhöz; | 11952 | 2025-02-15
OPB2 | 1SCA022353R4110 | OPB2 Felirati tábla; fekete; OH2_ működtető karokhoz | 1367 | 2025-02-15
OPY2 | 1SCA022353R4200 | OPY2 Felirati tábla; sárga-piros; OH2_ működtető karokhoz | 1367 | 2025-02-15
OPG2 | 1SCA022353R4380 | OPG2 Felirati tábla; szürke; OH2_ működtető karokhoz | 1367 | 2025-02-15
OPS2 | 1SCA022353R4460 | OPS2 Felirati tábla; ezüst; OH2_ működtető karokhoz | 1367 | 2025-02-15
OA1G01 | 1SCA022353R4890 | OA1G01 Segédérintkező; 1NC; | 2969 | 2025-02-15
OA1G10 | 1SCA022353R4970 | OA1G10 Segédérintkező; 1NO; OT16…125E_,ET_ és OS200…800 kapcsolókhoz; | 2969 | 2025-02-15
OTS63T3 | 1SCA022353R6750 | OTS63T3 Kapocsfedél; 3P; OT45…63E3, ET3 kapcsolókhoz; | 1497 | 2025-02-15
OTS63T1 | 1SCA022353R6910 | OTS63T1 Kapocsfedél; negyedik pólusra; OTP_63E_ kapcsolókhoz; 1P…4P; | 1237 | 2025-02-15
OTP75T3B | 1SCA022371R2910 | OTP75T3B Tokozott biztonsági kapcsoló; 3P; 37kW AC-23A; 400V; mellső működtetésű, fekete működtető karral; műanyag házban; ; IP 65 | 89773 | 2025-02-15
OTP75T6B | 1SCA022371R3040 | OTP75T6B Tokozott biztonsági kapcsoló; 6P; 37kW AC-23A; 400V; mellső működtetésű, fekete működtető karral; műanyag házban; ; IP 65 | 209557 | 2025-02-15
OA2G11 | 1SCA022379R8100 | OA2G11 Segédérintkező; 1NC + 1NO; OT16…125E_,ET_ kapcsolókhoz; | 6054 | 2025-02-15
OTS125T3 | 1SCA022379R9680 | OTS125T3 Kapocsfedél; 3P; OT100…125E3, ET3 kapcsolókhoz; | 2057 | 2025-02-15
OTS125T1 | 1SCA022379R9760 | OTS125T1 Kapocsfedél; negyedik pólusra; OTP_125E kapcsolókhoz; 1P…4P. | 1445 | 2025-02-15
OHB45J6 | 1SCA022380R8770 | OHB45J6 Pisztolyfogantyú; 6x6 tengelyhez; fekete; 45 mm hosszú; I-O állás; OT160…250_ és OS30…250 kapcsolókhoz; | 9166 | 2025-02-15
OHG45J6 | 1SCA022380R8850 | OHG45J6 Pisztolyfogantyú; 6x6 tengelyhez; szürke; 45 mm hosszú; I-O állás; OT16…125F kapcsolókhoz; | 9166 | 2025-02-15
OHY45J6 | 1SCA022380R8930 | OHY45J6 Pisztoly fogantyú; 6x6 tengelyhez; piros-sárga; 45 mm hosszú; I-O állás; OT160…250_ és OS30…250 kapcsolókhoz; | 9166 | 2025-02-15
OHB65J6 | 1SCA022380R9660 | OHB65J6 Pisztolyfogantyú; 6x6 tengelyhez; fekete; 65 mm hosszú; I-O állás; OT160…250_ és OS30…250 kapcsolókhoz; | 10234 | 2025-02-15
OHG65J6 | 1SCA022380R9740 | OHG65J6 Pisztolyfogantyú; 6x6 tengelyhez; szürke; 65 mm hosszú; I-O állás; OT160…250_ és OS30…250 kapcsolókhoz; | 10234 | 2025-02-15
OHY65J6 | 1SCA022380R9820 | OHY65J6 Pisztolyfogantyú; 6x6 tengelyhez; sárga-piros; 65 mm hosszú; I-O állás; OT160…250_ és OS30…250 kapcsolókhoz; | 10234 | 2025-02-15
OHB80J6 | 1SCA022381R0240 | OHB80J6 Pisztolyfogantyú; 6x6 tengelyhez; fekete; 80 mm hosszú; I-O állás; OT160…250_ kapcsolókhoz; | 11249 | 2025-02-15
OHG80J6 | 1SCA022381R0320 | OHG80J6 Pisztolyfogantyú; 6x6 tengelyhez; szürke; 80 mm hosszú; I-O állás; OT160…250_ kapcsolókhoz; | 11249 | 2025-02-15
OHY80J6 | 1SCA022381R0410 | OHY80J6 Pisztolyfogantyú; 6x6 tengelyhez; sárga-piros; 80 mm hosszú; I-O állás; OT160…250_ és OS30…250 kapcsolókhoz | 11249 | 2025-02-15
OHB95J12 | 1SCA022381R0830 | OHB95J12 Pisztolyfogantyú; 12x12 tengelyhez; fekete; 95 mm hosszú; I-O állás; OT315…400_ és OS315…400 kapcsolókhoz; | 11419 | 2025-02-15
OHG95J12 | 1SCA022381R0910 | OHG95J12 Pisztolyfogantyú; 12x12 tengelyhez; szürke; 95 mm hosszú; I-O állású; OT315…400_ és OS315…400 kapcsolókhoz; | 11419 | 2025-02-15
OHY95J12 | 1SCA022381R1050 | OHY95J12 Pisztolyfogantyú; 12x12 tengelyhez; sárga-piros; 95 mm hosszú; I-O állás; OT315…400_ és OS315…400 kapcsolókhoz; | 11419 | 2025-02-15
OHB125J12 | 1SCA022381R1560 | OHB125J12 Pisztolyfogantyú; 12x12 tengelyhez; fekete; 125 mm hosszú; I-O állás; OT630…800_ és OS630…800 kapcsolókhoz; | 13749 | 2025-02-15
OHG125J12 | 1SCA022381R1640 | OHG125J12 Pisztolyfogantyú; 12x12 tengelyhez; szürke; 125 mm hosszú; I-O állás; OT630…800_ és OS630…800 kapcsolókhoz; | 13749 | 2025-02-15
OHY125J12 | 1SCA022381R1720 | OHY125J12 Pisztolyfogantyú; 12x12 tengelyhez; sárga-piros; 125 mm hosszú; I-O állás; OT630…800_ és OS630…800 kapcsolókhoz; | 13749 | 2025-02-15
OHB145J12 | 1SCA022381R2110 | OHB145J12 Pisztolyfogantyú; 12x12 tengelyhez; fekete; 145 mm hosszú; I-O állás; OETL-NF800_…1200_ és OS630…800 kapcsolókhoz; | 15989 | 2025-02-15
OHY145J12 | 1SCA022381R2370 | OHY145J12 Pisztolyfogantyú; 12x12 tengelyhez; sárga-piros; 145 mm hosszú; I-O állás; OETL-NF800_…1200_ és OS630…800 kapcsolókhoz; | 15989 | 2025-02-15
OHB175J12 | 1SCA022381R2450 | OHB175J12 Pisztolyfogantyú; 12x12 tengelyhez; fekete; 175 mm hosszú; I-O állás; OETL-NF800_…1200_ és OS630…800 kapcsolókhoz; | 18358 | 2025-02-15
OHG175J12 | 1SCA022381R2610 | OHG175J12 Pisztolyfogantyú; 12x12 tengelyhez; szürke; 175 mm hosszú; I-O állás; OETL-NF800_…1200_ és OS630…800 kapcsolókhoz; | 18358 | 2025-02-15
OHY175J12 | 1SCA022381R2700 | OHY175J12 Pisztolyfogantyú; 12x12 tengelyhez; piros-sárga; 175 mm hosszú; I-O állás; OETL-NF800_...1200_ és OS630…800 kapcsolókhoz; | 18358 | 2025-02-15
OHB275J12 | 1SCA022381R2960 | OHB275J12 Pisztolyfogantyú; 12x12 tengelyhez; fekete; 275 mm hosszú; I-O állás; OETL2500…3150 és OS630…800 kapcsolókhoz; | 22850 | 2025-02-15
OHY275J12 | 1SCA022381R3180 | OHY275J12 Pisztolyfogantyú; 12x12 tengelyhez; sárga-piros; 275 mm hosszú; I-O állás; OETL2500…3150 és OS630…800 kapcsolókhoz; | 22850 | 2025-02-15
OTP75A3B | 1SCA022382R0550 | OTP75A3B Tokozott biztonsági kapcsoló; 3P; 37kW AC-23A; 400V; mellső működtetésű, piros-sárga működtető karral; műanyag házban; ; IP 65 | 89773 | 2025-02-15
OTP75T4B | 1SCA022383R0860 | OTP75T4B Tokozott biztonsági kapcsoló; 4P; 37kW AC-23A; 400V; mellső működtetésű, fekete működtető karral; műanyag házban; ; IP 65 | 130395 | 2025-02-15
OHB65J6E011 | 1SCA022383R2480 | OHB65J6E011 Pisztolyfogantyú; 6x6 tengelyhez; fekete; 65 mm hosszú; I-O-II állás; OT160…250E_C kapcsolókhoz; | 10234 | 2025-02-15
OTP25B3M | 1SCA022383R2640 | OTP25B3M tokozott szakaszolókapcsoló; 3P; 25A AC22A; 500V; mellső működtetésű, fekete működtető karral; műanyag házban; IP 65 | 27694 | 2025-02-15
OTP45B3M | 1SCA022383R3020 | OTP45B3M Tokozott szakaszolókapcsoló; 3P; 63A AC22A; 500V; mellső működtetésű, fekete működtető karral; műanyag házban; Sz: 145; Ma: 200; Mé: 90 mm; IP 65 | 40818 | 2025-02-15
OTP63B3M | 1SCA022383R3450 | OTP63B3M Tokozott szakaszolókapcsoló; 3P; 80A AC22A; 500V; mellső működtetésű, fekete működtető karral; műanyag házban; Sz: 145; Ma: 200; Mé: 90 mm; IP 65 | 46573 | 2025-02-15
OTP125B3B | 1SCA022383R3700 | OTP125B3B Tokozott szakaszolókapcsoló; 3P; 125A AC22A; 500V; mellső működtetésű, fekete működtető karral; műanyag házban; Sz: 200; Ma: 400; Mé: 140 mm; IP 65 | 133090 | 2025-02-15
OTZW17 | 1SCA022387R1620 | OTZW17 By-pass átkapcsoló mechanizmus; OT16...125 kapcsolókhoz; | 87937 | 2025-02-15
OTP125BA3B | 1SCA022389R7420 | OTP125BA3B Tokozott szakaszolókapcsoló; 3P; 125A AC22A; 500V; mellső működtetésű, piros-sárga működtető karral; műanyag házban; Sz: 200; Ma: 400; Mé: 140 mm; IP 65 | 133090 | 2025-02-15
OTP32B3M | 1SCA022389R8400 | OTP32B3M Tokozott szakaszolókapcsoló; 3P; 40A AC22A; 500V; mellső működtetésű, fekete működtető karral; műanyag házban; Sz: 130; Ma: 150; Mé: 60 mm; IP 65 | 28970 | 2025-02-15
OTP16KA3M | 1SCA022399R6590 | OTP16KA3M Tokozott biztonsági kapcsoló; 3P; 7.5kW AC-23A; 400V; mellső működtetésű; műanyag házban; ; IP 65 | 32719 | 2025-02-15
OTP25A3M | 1SCA022399R6670 | OTP25A3M Tokozott biztonsági kapcsoló; 3P; 15kW AC-23A; 400V; mellső működtetésű, piros-sárga működtető karral; műanyag házban; ; IP 65 | 44971 | 2025-02-15
OTP16A3M | 1SCA022399R6750 | OTP16A3M Tokozott biztonsági kapcsoló; 3P; 7.5kW AC-23A; 400V; mellső működtetésű, piros-sárga működtető karral; műanyag házban; ; IP 65 | 34347 | 2025-02-15
OTP36A3M | 1SCA022399R6830 | OTP36A3M Tokozott biztonsági kapcsoló; 3P; 22kW AC-23A; 400V; mellső működtetésű, piros-sárga működtető karral; műanyag házban; ; IP 65 | 54306 | 2025-02-15
OHB65J6T | 1SCA022399R8110 | OHB65J6T Pisztolyfogantyú; 6x6 tengelyhez; fekete; 65 mm hosszú; Teszt-I-O állás; OT160…250_ és OS30…250 kapcsolókhoz; | 10234 | 2025-02-15
OHB145J12E011 | 1SCA022399R8530 | OHB145J12E011 Pisztolyfogantyú; 12x12 tengelyhez; fekete; 145 mm hosszú; I-O-II állás; OETL1000-…1600 kapcsolókhoz; | 17095 | 2025-02-15
OPB2EN1 | 1SCA022400R2070 | OPB2EN1 Felirati tábla; fekete; OH2_ működtető karokhoz; MAIN SWITCH felirattal; | 1875 | 2025-02-15
OPS2EN1 | 1SCA022400R2230 | OPS2EN1 Felirati tábla; ezüst; OH2_ működtető karokhoz; MAIN SWITCH felirattal; | 1875 | 2025-02-15
OPG2EN1 | 1SCA022400R2310 | OPG2EN1 Felirati tábla; szürke; OH2_ működtető karokhoz; MAIN SWITCH felirattal; | 1875 | 2025-02-15
OPY2EN1 | 1SCA022400R2740 | OPY2EN1 Felirati tábla; sárga-piros; OH2_ működtető karokhoz; MAIN SWITCH felirattal; | 1875 | 2025-02-15
OTP16HT3M1 | 1SCA022400R9320 | OTP16HT3M1 Tokozott biztonsági kapcsoló; 3P; 7.5kW AC-23A; 400V; mellső működtetésű, fekete működtető karral; műanyag házban; ; IP 65 | 25337 | 2025-02-15
OTP16HT3M | 1SCA022400R9410 | OTP16HT3M Tokozott biztonsági kapcsoló; 3P; 7.5kW AC-23A; 400V; mellső működtetésű, fekete működtető karral; műanyag házban; ; IP 65 | 26444 | 2025-02-15
OTP16K3M1 | 1SCA022400R9750 | OTP16K3M1 Tokozott biztonsági kapcsoló; 3P; 7.5kW AC-23A; 400V; mellső működtetésű, fekete működtető karral; műanyag házban; ; IP 65 | 27537 | 2025-02-15
OTP16K3M | 1SCA022400R9830 | OTP16K3M Tokozott biztonsági kapcsoló; 3P; 7.5kW AC-23A; 400V; mellső működtetésű, fekete működtető karral; műanyag házban; ; IP 65 | 32719 | 2025-02-15
OTP16T3M | 1SCA022400R9910 | OTP16T3M Tokozott biztonsági kapcsoló; 3P; 7.5kW AC-23A; 400V; mellső működtetésű, fekete működtető karral; műanyag házban; ; IP 65 | 34347 | 2025-02-15
OTP25T3M | 1SCA022401R0090 | OTP25T3M Tokozott biztonsági kapcsoló; 3P; 15kW AC-23A; 400V; mellső működtetésű, fekete működtető karral; műanyag házban; ; IP 65 | 44971 | 2025-02-15
OTP36T3M | 1SCA022401R0170 | OTP36T3M Tokozott biztonsági kapcsoló; 3P; 22kW AC-23A; 400V; mellső működtetésű, fekete működtető karral; műanyag házban; ; IP 65 | 54306 | 2025-02-15
OTP75T3U | 1SCA022401R0250 | OTP75T3U Tokozott biztonsági kapcsoló; 3P; 37kW AC-23A; 400V; mellső működtetésű, fekete működtető karral; műanyag házban; ; IP 65 | 99824 | 2025-02-15
OTP16KA3M1 | 1SCA022401R0330 | OTP16KA3M1 Tokozott biztonsági kapcsoló; 3P; 7.5kW AC-23A; 400V; mellső működtetésű; műanyag házban; ; IP 65 | 27537 | 2025-02-15
OTP75A3U | 1SCA022401R0410 | OTP75A3U Tokozott biztonsági kapcsoló; 3P; 37kW AC-23A; 400V; mellső működtetésű, piros-sárga működtető karral; műanyag házban; ; IP 65 | 89773 | 2025-02-15
OTP16T4M | 1SCA022401R0500 | OTP16T4M Tokozott biztonsági kapcsoló; 4P; 7.5kW AC-23A; 400V; mellső működtetésű, fekete működtető karral; műanyag házban; ; IP 65 | 42458 | 2025-02-15
OTP25T4M | 1SCA022401R0680 | OTP25T4M Tokozott biztonsági kapcsoló; 4P; 15kW AC-23A; 400V; mellső működtetésű, fekete működtető karral; műanyag házban; ; IP 65 | 53239 | 2025-02-15
OTP36T4M | 1SCA022401R0760 | OTP36T4M Tokozott biztonsági kapcsoló; 4P; 22kW AC-23A; 400V; mellső működtetésű, fekete működtető karral; műanyag házban; ; IP 65 | 63108 | 2025-02-15
OTP75T4U | 1SCA022401R0840 | OTP75T4U Tokozott biztonsági kapcsoló; 4P; 37kW AC-23A; 400V; mellső működtetésű, fekete működtető karral; műanyag házban; ; IP 65 | 130395 | 2025-02-15
OTP16A4M | 1SCA022401R1060 | OTP16A4M Tokozott biztonsági kapcsoló; 4P; 7.5kW AC-23A; 400V; mellső működtetésű, piros-sárga működtető karral; műanyag házban; ; IP 65 | 42458 | 2025-02-15
OTP25A4M | 1SCA022401R1220 | OTP25A4M Tokozott biztonsági kapcsoló; 4P; 15kW AC-23A; 400V; mellső működtetésű, piros-sárga működtető karral; műanyag házban; ; IP 65 | 53239 | 2025-02-15
OTP75A4B | 1SCA022401R1570 | OTP75A4B Tokozott biztonsági kapcsoló; 4P; 37kW AC-23A; 400V; mellső működtetésű, piros-sárga működtető karral; műanyag házban; ; IP 65 | 130395 | 2025-02-15
OTP75A4U | 1SCA022401R1650 | OTP75A4U Tokozott biztonsági kapcsoló; 4P; 37kW AC-23A; 400V; mellső működtetésű, piros-sárga működtető karral; műanyag házban; ; IP 65 | 130395 | 2025-02-15
OTP16T6M | 1SCA022401R1730 | OTP16T6M Tokozott biztonsági kapcsoló; 6P; 7.5kW AC-23A; 400V; mellső működtetésű, fekete működtető karral; műanyag házban; ; IP 65 | 72834 | 2025-02-15
OTP25T6M | 1SCA022401R1810 | OTP25T6M Tokozott biztonsági kapcsoló; 6P; 15kW AC-23A; 400V; mellső működtetésű, fekete működtető karral; műanyag házban; ; IP 65 | 89773 | 2025-02-15
OTP36T6M | 1SCA022401R1900 | OTP36T6M Tokozott biztonsági kapcsoló; 6P; 22kW AC-23A; 400V; mellső működtetésű, fekete működtető karral; műanyag házban; ; IP 65 | 103431 | 2025-02-15
OTP75T6U | 1SCA022401R2030 | OTP75T6U Tokozott biztonsági kapcsoló; 6P; 37kW AC-23A; 400V; mellső működtetésű, fekete működtető karral; műanyag házban; ; IP 65 | 209557 | 2025-02-15
OTP16A6M | 1SCA022401R2200 | OTP16A6M Tokozott biztonsági kapcsoló; 6P; 7.5kW AC-23A; 400V; mellső működtetésű, piros-sárga működtető karral; műanyag házban; ; IP 65 | 72834 | 2025-02-15
OTP25A6M | 1SCA022401R2460 | OTP25A6M Tokozott biztonsági kapcsoló; 6P; 15kW AC-23A; 400V; mellső működtetésű, piros-sárga működtető karral; műanyag házban; ; IP 65 | 89773 | 2025-02-15
OTP36A6M | 1SCA022401R2620 | OTP36A6M Tokozott biztonsági kapcsoló; 6P; 22kW AC-23A; 400V; mellső működtetésű, piros-sárga működtető karral; műanyag házban; ; IP 65 | 103431 | 2025-02-15
OTP75A6B | 1SCA022401R2710 | OTP75A6B Tokozott biztonsági kapcsoló; 6P; 37kW AC-23A; 400V; mellső működtetésű, piros-sárga működtető karral; műanyag házban; ; IP 65 | 209557 | 2025-02-15
OTP75A6U | 1SCA022401R2890 | OTP75A6U Tokozott biztonsági kapcsoló; 6P; 37kW AC-23A; 400V; mellső működtetésű, piros-sárga működtető karral; műanyag házban; ; IP 65 | 209557 | 2025-02-15
OTP125B3U | 1SCA022401R3270 | OTP125B3U Tokozott szakaszolókapcsoló; 3P; 125A AC22A; 500V; mellső működtetésű, fekete működtető karral; műanyag házban; Sz: 200; Ma: 400; Mé: 140 mm; IP 65 | 133090 | 2025-02-15
OTP16BA3M | 1SCA022401R3350 | OTP16BA3M Tokozott szakaszolókapcsoló; 3P; 16A AC22A; 500V; mellső működtetésű, piros-sárga működtető karral; műanyag házban; Sz: 85; Ma: 120; Mé: 60 mm; IP 65 | 20507 | 2025-02-15
OTP25BA3M | 1SCA022401R3430 | OTP25BA3M Tokozott szakaszolókapcsoló; 3P; 25A AC22A; 500V; mellső működtetésű, piros-sárga működtető karral; műanyag házban; Sz: 130; Ma: 150; Mé: 60 mm; IP 65 | 27694 | 2025-02-15
OTP32BA3M | 1SCA022401R3510 | OTP32BA3M Tokozott szakaszolókapcsoló; 3P; 40A AC22A; 500V; mellső működtetésű, piros-sárga működtető karral; műanyag házban; Sz: 130; Ma: 150; Mé: 60 mm; IP 65 | 28970 | 2025-02-15
OTP45BA3M | 1SCA022401R3600 | OTP45BA3M Tokozott szakaszolókapcsoló; 3P; 63A AC22A; 500V; mellső működtetésű, piros-sárga működtető karral; műanyag házban; Sz: 145; Ma: 200; Mé: 90 mm; IP 65 | 40818 | 2025-02-15
OTP63BA3M | 1SCA022401R3780 | OTP63BA3M Tokozott szakaszolókapcsoló; 3P; 80A AC22A; 500V; mellső működtetésű, piros-sárga működtető karral; műanyag házban; Sz: 145; Ma: 200; Mé: 90 mm; IP 65 | 46573 | 2025-02-15
OTP125BA3U | 1SCA022401R3940 | OTP125BA3U Tokozott szakaszolókapcsoló; 3P; 125A AC22A; 500V; mellső működtetésű, piros-sárga működtető karral; műanyag házban; Sz: 200; Ma: 400; Mé: 140 mm; IP 65 | 133090 | 2025-02-15
OTP16B4M | 1SCA022401R4160 | OTP16B4M Tokozott szakaszolókapcsoló; 4P; 16A AC22A; 500V; mellső működtetésű, fekete működtető karral; műanyag házban; Sz: 130; Ma: 150; Mé: 60 mm; IP 65 | 29516 | 2025-02-15
OTP25B4M | 1SCA022401R4320 | OTP25B4M Tokozott szakaszolókapcsoló; 4P; 25A AC22A; 500V; mellső működtetésű, fekete működtető karral; műanyag házban; Sz: 130; Ma: 150; Mé: 60 mm; IP 65 | 31105 | 2025-02-15
OTP32B4M | 1SCA022401R4590 | OTP32B4M Tokozott szakaszolókapcsoló; 4P; 40A AC22A; 500V; mellső működtetésű, fekete működtető karral; műanyag házban; Sz: 130; Ma: 150; Mé: 60 mm; IP 65 | 32016 | 2025-02-15
OTP45B4M | 1SCA022401R4750 | OTP45B4M Tokozott szakaszolókapcsoló; 4P; 63A AC22A; 500V; mellső működtetésű, fekete működtető karral; műanyag házban; Sz: 145; Ma: 200; Mé: 90 mm; IP 65 | 50283 | 2025-02-15
OTP63B4M | 1SCA022401R4910 | OTP63B4M Tokozott szakaszolókapcsoló; 4P; 80A AC22A; 500V; mellső működtetésű, fekete működtető karral; műanyag házban; Sz: 145; Ma: 200; Mé: 90 mm; IP 65 | 58291 | 2025-02-15
OTP125B4B | 1SCA022401R5210 | OTP125B4B Tokozott szakaszolókapcsoló; 4P; 125A AC22A; 500V; mellső működtetésű, fekete működtető karral; műanyag házban; Sz: 200; Ma: 400; Mé: 140 mm; IP 65 | 153792 | 2025-02-15
OTP125B4U | 1SCA022401R5300 | OTP125B4U Tokozott szakaszolókapcsoló; 4P; 125A AC22A; 500V; mellső működtetésű, fekete működtető karral; műanyag házban; Sz: 200; Ma: 400; Mé: 140 mm; IP 65 | 153792 | 2025-02-15
OTP16B6M | 1SCA022401R5560 | OTP16B6M Tokozott szakaszolókapcsoló; 6P; 16A AC22A; 500V; mellső működtetésű, fekete működtető karral; műanyag házban; Sz: 130; Ma: 150; Mé: 85 mm; IP 65 | 60595 | 2025-02-15
OTP25B6M | 1SCA022401R5720 | OTP25B6M Tokozott szakaszolókapcsoló; 6P; 25A AC22A; 500V; mellső működtetésű, fekete működtető karral; műanyag házban; Sz: 130; Ma: 150; Mé: 85 mm; IP 65 | 63694 | 2025-02-15
OTP32B6M | 1SCA022401R5990 | OTP32B6M Tokozott szakaszolókapcsoló; 6P; 40A AC22A; 500V; mellső működtetésű, fekete működtető karral; műanyag házban; Sz: 130; Ma: 150; Mé: 85 mm; IP 65 | 69266 | 2025-02-15
OTP45B6M | 1SCA022401R6110 | OTP45B6M Tokozott szakaszolókapcsoló; 6P; 45A AC22A; 500V; mellső működtetésű, fekete működtető karral; műanyag házban; Sz: 145; Ma: 200; Mé: 90 mm; IP 65 | 87195 | 2025-02-15
OTP63B6M | 1SCA022401R6370 | OTP63B6M Tokozott szakaszolókapcsoló; 6P; 63A AC22A; 500V; mellső működtetésű, fekete működtető karral; műanyag házban; Sz: 145; Ma: 200; Mé: 90 mm; IP 65 | 102506 | 2025-02-15
OTP125B6B | 1SCA022401R6610 | OTP125B6B Tokozott szakaszolókapcsoló; 6P; 125A AC22A; 500V; mellső működtetésű, fekete működtető karral; műanyag házban; Sz: 200; Ma: 400; Mé: 140 mm; IP 65 | 242836 | 2025-02-15
OTP125B6U | 1SCA022401R6700 | OTP125B6U Tokozott szakaszolókapcsoló; 6P; 125A AC22A; 500V; mellső működtetésű, fekete működtető karral; műanyag házban; Sz: 200; Ma: 400; Mé: 140 mm; IP 65 | 242836 | 2025-02-15
OTP16BA6M | 1SCA022401R6880 | OTP16BA6M Tokozott szakaszolókapcsoló; 6P; 16A AC22A; 500V; mellső működtetésű, piros-sárga működtető karral; műanyag házban; Sz: 130; Ma: 150; Mé: 85 mm; IP 65 | 60595 | 2025-02-15
OTP25BA6M | 1SCA022401R6960 | OTP25BA6M Tokozott szakaszolókapcsoló; 6P; 25A AC22A; 500V; mellső működtetésű, piros-sárga működtető karral; műanyag házban; Sz: 130; Ma: 150; Mé: 85 mm; IP 65 | 63694 | 2025-02-15
OTP32BA6M | 1SCA022401R7000 | OTP32BA6M Tokozott szakaszolókapcsoló; 6P; 40A AC22A; 500V; mellső működtetésű, piros-sárga működtető karral; műanyag házban; Sz: 130; Ma: 150; Mé: 85 mm; IP 65 | 69266 | 2025-02-15
OTP45BA6M | 1SCA022401R7180 | OTP45BA6M Tokozott szakaszolókapcsoló; 6P; 45A AC22A; 500V; mellső működtetésű, piros-sárga működtető karral; műanyag házban; Sz: 145; Ma: 200; Mé: 90 mm; IP 65 | 87195 | 2025-02-15
OTP63BA6M | 1SCA022401R7260 | OTP63BA6M Tokozott szakaszolókapcsoló; 6P; 63A AC22A; 500V; mellső működtetésű, piros-sárga működtető karral; műanyag házban; Sz: 145; Ma: 200; Mé: 90 mm; IP 65 | 102506 | 2025-02-15
OTP125BA6B | 1SCA022401R7510 | OTP125BA6B Tokozott szakaszolókapcsoló; 6P; 125A AC22A; 500V; mellső működtetésű, piros-sárga működtető karral; műanyag házban; Sz: 200; Ma: 400; Mé: 140 mm; IP 65 | 242836 | 2025-02-15
OTP125BA6U | 1SCA022401R7690 | OTP125BA6U Tokozott szakaszolókapcsoló; 6P; 125A AC22A; 500V; mellső működtetésű, piros-sárga működtető karral; műanyag házban; Sz: 200; Ma: 400; Mé: 140 mm; IP 65 | 242836 | 2025-02-15
OTZW8 | 1SCA022421R7600 | OTZW8 Szerelő készlet 6 és 8-pólusú készülék kialakításához; OT16...125 kapcsolókhoz; | 14114 | 2025-02-15
OA2L11 | 1SCA022424R3190 | OA2L11 Segédérintkező; 1NO + 1NC, OT63ML_ kapcsolókhoz | 6562 | 2025-02-15
OTP90A3B | 1SCA022430R0410 | OTP90A3B Tokozott biztonsági kapcsoló; 3P; 45kW AC-23A; 400V; mellső működtetésű, piros-sárga működtető karral; műanyag házban; ; IP 65 | 99824 | 2025-02-15
OTP90A3U | 1SCA022430R1060 | OTP90A3U Tokozott biztonsági kapcsoló; 3P; 45kW AC-23A; 400V; mellső működtetésű, piros-sárga működtető karral; műanyag házban; ; IP 65 | 99824 | 2025-02-15
OTP90T4B | 1SCA022430R1310 | OTP90T4B Tokozott biztonsági kapcsoló; 4P; 45kW AC-23A; 400V; mellső működtetésű, fekete működtető karral; műanyag házban; ; IP 65 | 152907 | 2025-02-15
OTP90T4U | 1SCA022430R1570 | OTP90T4U Tokozott biztonsági kapcsoló; 4P; 45kW AC-23A; 400V; mellső működtetésű, fekete működtető karral; műanyag házban; ; IP 65 | 152907 | 2025-02-15
OTP90A4B | 1SCA022430R1900 | OTP90A4B Tokozott biztonsági kapcsoló; 4P; 45kW AC-23A; 400V; mellső működtetésű, piros-sárga működtető karral; műanyag házban; ; IP 65 | 152907 | 2025-02-15
OTP90A4U | 1SCA022430R2030 | OTP90A4U Tokozott biztonsági kapcsoló; 4P; 45kW AC-23A; 400V; mellső működtetésű, piros-sárga működtető karral; műanyag házban; ; IP 65 | 152907 | 2025-02-15
OTP90T6B | 1SCA022430R2380 | OTP90T6B Tokozott biztonsági kapcsoló; 6P; 45kW AC-23A; 400V; mellső működtetésű, fekete működtető karral; műanyag házban; ; IP 65 | 237446 | 2025-02-15
OTP90T6U | 1SCA022430R2460 | OTP90T6U Tokozott biztonsági kapcsoló; 6P; 45kW AC-23A; 400V; mellső működtetésű, fekete működtető karral; műanyag házban; ; IP 65 | 237446 | 2025-02-15
OTP90A6B | 1SCA022430R2540 | OTP90A6B Tokozott biztonsági kapcsoló; 6P; 45kW AC-23A; 400V; mellső működtetésű, piros-sárga működtető karral; műanyag házban; ; IP 65 | 237446 | 2025-02-15
OTP90A6U | 1SCA022430R2620 | OTP90A6U Tokozott biztonsági kapcsoló; 6P; 45kW AC-23A; 400V; mellső működtetésű, piros-sárga működtető karral; műanyag házban; ; IP 65 | 237446 | 2025-02-15
OTZW10 | 1SCA022431R5280 | OTZW10 Mechanikus retesz; OT160...250 kapcsolókhoz; | 18020 | 2025-02-15
OA1G01AU | 1SCA022436R7830 | OA1G01AU Segédérintkező; 1NC; OT16…125E_,ET_kapcsolóhoz; aranyozott érintkező; | 5859 | 2025-02-15
OA1G10AU | 1SCA022436R7910 | OA1G10AU Segédérintkező; 1NO; OT16…125E_,ET_kapcsolókhoz; aranyozott érintkező; | 5859 | 2025-02-15
OZXL1 | 1SCA022439R6770 | OZXL1 Csatlakozó kapocs készlet (3 db); Al/Cu kábelhez; 10…70 mm2; OT100…125E3 kapcsolókhoz; | 23345 | 2025-02-15
OA3G01 | 1SCA022456R7410 | OA3G01 Segédérintkező; 1NC; OT200…1600 és OS200…800 kapcsolókhoz; | 2969 | 2025-02-15
OHY65J6T | 1SCA022456R9540 | OHY65J6T Pisztolyfogantyú; 6x6 tengelyhez; sárga-piros; 65 mm hosszú; Teszt-I-O állás; OT160…250_ és OS30…250 kapcsolókhoz; | 10234 | 2025-02-15
OHG65J6T | 1SCA022456R9620 | OHG65J6T Pisztolyfogantyú; 6x6 tengelyhez; szürke; 65 mm hosszú; Teszt-I-O állás; OS Mini kapcsolókhoz; | 11249 | 2025-02-15
OFM690 | 1SCA022459R8480 | OFM690 Biztosító kiolvadásjelző; névleges feszültség: 380…690 V | 46937 | 2025-02-15
OFM260 | 1SCA022459R8560 | OFM260 Biztosító kiolvadásjelző; névleges feszültség: 100…260 V | 46937 | 2025-02-15
OHB175J12E011 | 1SCA022459R9700 | OHB175J12E011 Pisztoly fogantyú; 12x12 tengelyhez; fekete; 175 mm hosszú; I-O-II állású; OS630…800 kapcsolókhoz; | 19465 | 2025-02-15
OSZ1 | 1SCA022481R3710 | OSZ1 Nullbontó; OS30…160 kapcsolókhoz; 16 mm2 | 5221 | 2025-02-15
OSZ2 | 1SCA022481R3800 | OSZ2 Nullbontó; OS30…160 kapcsolókhoz; 35 mm2 | 7565 | 2025-02-15
OTS125T3P | 1SCA022491R9890 | OTS125T3P Kapocsfedél; 3P; OT100…125E3 kapcsolókhoz; | 2604 | 2025-02-15
OTS125T1P | 1SCA022491R9970 | OTS125T1P Kapocsfedél; 3P; OT100…125E3 kapcsolókhoz; | 2057 | 2025-02-15
OTL75T3B | 1SCA022546R0820 | OTL75T3B Tokozott biztonsági kapcsoló; 3P; 37kW AC-23A; 400V; mellső működtetésű, fekete működtető karral; acéllemez ház, csuklópánttal nyitható ajtó; IP 65 | 148376 | 2025-02-15
OTL75T4B | 1SCA022546R0910 | OTL75T4B Tokozott biztonsági kapcsoló; 4P; 37kW AC-23A; 400V; mellső működtetésű, fekete működtető karral; acéllemez ház; IP 65 | 152907 | 2025-02-15
OTL75T6B | 1SCA022546R1040 | OTL75T6B Tokozott biztonsági kapcsoló; 6P; 37kW AC-23A; 400V; mellső működtetésű, fekete működtető karral; acéllemez ház; IP 65 | 195144 | 2025-02-15
OTL90T3B | 1SCA022546R1120 | OTL90T3B Tokozott biztonsági kapcsoló; 3P; 45kW AC-23A; 400V; mellső működtetésű, fekete működtető karral; acéllemez ház, csuklópánttal nyitható ajtó; IP 65 | 161891 | 2025-02-15
OTL90T4B | 1SCA022546R1210 | OTL90T4B Tokozott biztonsági kapcsoló; 4P; 45kW AC-23A; 400V; mellső működtetésű, fekete működtető karral; acéllemez ház; IP 65 | 166409 | 2025-02-15
OTL90T6B | 1SCA022546R1390 | OTL90T6B Tokozott biztonsági kapcsoló; 6P; 45kW AC-23A; 400V; mellső működtetésű, fekete működtető karral; acéllemez ház; IP 65 | 212239 | 2025-02-15
OTL75A3B | 1SCA022555R7580 | OTL75A3B Tokozott biztonsági kapcsoló; 3P; 37kW AC-23A; 400V; mellső működtetésű, piros-sárga működtető karral; acéllemez ház, csuklópánttal nyitható ajtó; IP 65 | 148376 | 2025-02-15
OTL75A4B | 1SCA022555R7660 | OTL75A4B Tokozott biztonsági kapcsoló; 4P; 37kW AC-23A; 400V; mellső működtetésű, piros-sárga működtető karral; acéllemez ház, csuklópánttal nyitható ajtó; IP 65 | 152907 | 2025-02-15
OTL75A6B | 1SCA022555R7740 | OTL75A6B Tokozott biztonsági kapcsoló; 6P; 22kW AC-23A; 400V; mellső működtetésű, piros-sárga működtető karral; acéllemez ház, csuklópánttal nyitható ajtó; IP 65 | 195144 | 2025-02-15
OTL90A3B | 1SCA022555R7820 | OTL90A3B Tokozott biztonsági kapcsoló; 3P; 45kW AC-23A; 400V; mellső működtetésű, piros-sárga működtető karral; acéllemez ház, csuklópánttal nyitható ajtó; IP 65 | 161891 | 2025-02-15
OTL90A4B | 1SCA022555R7910 | OTL90A4B Tokozott biztonsági kapcsoló; 4P; 45kW AC-23A; 400V; mellső működtetésű, piros-sárga működtető karral; acéllemez ház, csuklópánttal nyitható ajtó; IP 65 | 166409 | 2025-02-15
OTL90A6B | 1SCA022555R8040 | OTL90A6B Tokozott biztonsági kapcsoló; 6P; 22kW AC-23A; 400V; mellső működtetésű, piros-sárga működtető karral; acéllemez ház, csuklópánttal nyitható ajtó; IP 65 | 212239 | 2025-02-15
OA1L11 | 1SCA022555R9870 | OA1L11 Segédérintkező; 1NO + 1NC, OT16…40M_ kapcsolókhoz | 6562 | 2025-02-15
OA3L11 | 1SCA022555R9950 | OA3L11 Segédérintkező; 1NO + 1NC, OT125M_ kapcsolókhoz | 6562 | 2025-02-15
OHZX6 | 1SCA022559R5670 | OHZX6 Pisztolyfogantyú szerelő készlet, fogantyú nélkül; fekete; OT 100...125 ET_ kapcsolókhoz; | 5729 | 2025-02-15
OTL16B3M | 1SCA022562R1260 | OTL16B3M Tokozott szakaszolókapcsoló; 3P; 16A AC22A; 500V; mellső működtetésű, fekete működtető karral; acéllemez házban; Sz: 150; Ma: 200; Mé: 100 mm; IP 65 | 76102 | 2025-02-15
OTL16B6M | 1SCA022562R1690 | OTL16B6M Tokozott szakaszolókapcsoló; 6P; 16A AC22A; 500V; mellső működtetésű, fekete működtető karral; acéllemez házban; Sz: 150; Ma: 200; Mé: 100 mm; IP 65 | 98015 | 2025-02-15
OTL16BA3M | 1SCA022562R1850 | OTL16BA3M Tokozott szakaszolókapcsoló; 3P; 16A AC22A; 500V; mellső működtetésű, piros-sárga működtető karral; acéllemez házban; Sz: 150; Ma: 200; Mé: 100 mm; IP 65 | 76102 | 2025-02-15
OTL16BA4M | 1SCA022562R2070 | OTL16BA4M Tokozott szakaszolókapcsoló; 4P; 16A AC22A; 500V; mellső működtetésű, piros-sárga működtető karral; acéllemez házban; Sz: 150; Ma: 200; Mé: 100 mm; IP 65 | 80932 | 2025-02-15
OTL16BA6M | 1SCA022562R2230 | OTL16BA6M Tokozott szakaszolókapcsoló; 6P; 16A AC22A; 500V; mellső működtetésű, piros-sárga működtető karral; acéllemez házban; Sz: 150; Ma: 200; Mé: 100 mm; IP 65 | 98015 | 2025-02-15
OTL25B3M | 1SCA022562R2400 | OTL25B3M Tokozott szakaszolókapcsoló; 3P; 25A AC22A; 500V; mellső működtetésű, fekete működtető karral; acéllemez házban; Sz: 150; Ma: 200; Mé: 100 mm; IP 65 | 104316 | 2025-02-15
OTL25B4M | 1SCA022562R2660 | OTL25B4M Tokozott szakaszolókapcsoló; 4P; 25A AC22A; 500V; mellső működtetésű, fekete működtető karral; acéllemez házban; Sz: 150; Ma: 200; Mé: 100 mm; IP 65 | 111542 | 2025-02-15
OTL25B6M | 1SCA022562R2820 | OTL25B6M Tokozott szakaszolókapcsoló; 6P; 25A AC22A; 500V; mellső működtetésű, fekete működtető karral; acéllemez házban; Sz: 150; Ma: 200; Mé: 100 mm; IP 65 | 135812 | 2025-02-15
OTL25BA3M | 1SCA022562R3040 | OTL25BA3M Tokozott szakaszolókapcsoló; 3P; 25A AC22A; 500V; mellső működtetésű, piros-sárga működtető karral; acéllemez házban; Sz: 150; Ma: 200; Mé: 100 mm; IP 65 | 104316 | 2025-02-15
OTL25BA4M | 1SCA022562R3210 | OTL25BA4M Tokozott szakaszolókapcsoló; 4P; 25A AC22A; 500V; mellső működtetésű, piros-sárga működtető karral; acéllemez házban; Sz: 150; Ma: 200; Mé: 100 mm; IP 65 | 111542 | 2025-02-15
OTL25BA6M | 1SCA022562R3470 | OTL25BA6M Tokozott szakaszolókapcsoló; 6P; 25A AC22A; 500V; mellső működtetésű, piros-sárga működtető karral; acéllemez házban; Sz: 150; Ma: 200; Mé: 100 mm; IP 65 | 135812 | 2025-02-15
OTL32B3M | 1SCA022562R3630 | OTL32B3M Tokozott szakaszolókapcsoló; 3P; 40A AC22A; 500V; mellső működtetésű, fekete működtető karral; acéllemez házban; Sz: 150; Ma: 200; Mé: 100 mm; IP 65 | 111542 | 2025-02-15
OTL32B4M | 1SCA022562R3800 | OTL32B4M Tokozott szakaszolókapcsoló; 4P; 40A AC22A; 500V; mellső működtetésű, fekete működtető karral; acéllemez házban; Sz: 150; Ma: 200; Mé: 100 mm; IP 65 | 116047 | 2025-02-15
OTL32B6M | 1SCA022562R4010 | OTL32B6M Tokozott szakaszolókapcsoló; 6P; 40A AC22A; 500V; mellső működtetésű, fekete működtető karral; acéllemez házban; Sz: 150; Ma: 200; Mé: 100 mm; IP 65 | 141202 | 2025-02-15
OTL32BA3M | 1SCA022562R4100 | OTL32BA3M Tokozott szakaszolókapcsoló; 3P; 40A AC22A; 500V; mellső működtetésű, piros-sárga működtető karral; acéllemez házban; Sz: 150; Ma: 200; Mé: 100 mm; IP 65 | 111542 | 2025-02-15
OTL32BA4M | 1SCA022562R4360 | OTL32BA4M Tokozott szakaszolókapcsoló; 4P; 40A AC22A; 500V; mellső működtetésű, piros-sárga működtető karral; acéllemez házban; Sz: 150; Ma: 200; Mé: 100 mm; IP 65 | 116047 | 2025-02-15
OTL32BA6M | 1SCA022562R4520 | OTL32BA6M Tokozott szakaszolókapcsoló; 6P; 40A AC22A; 500V; mellső működtetésű, piros-sárga működtető karral; acéllemez házban; Sz: 150; Ma: 200; Mé: 100 mm; IP 65 | 141202 | 2025-02-15
OTL45B3M | 1SCA022562R4790 | OTL45B3M Tokozott szakaszolókapcsoló; 3P; 63A AC22A; 500V; mellső működtetésű, fekete működtető karral; acéllemez házban; Sz: 150; Ma: 200; Mé: 100 mm; IP 65 | 119615 | 2025-02-15
OTL45B4M | 1SCA022562R4950 | OTL45B4M Tokozott szakaszolókapcsoló; 4P; 63A AC22A; 500V; mellső működtetésű, fekete működtető karral; acéllemez házban; Sz: 150; Ma: 200; Mé: 100 mm; IP 65 | 124992 | 2025-02-15
OTL45BA3M | 1SCA022562R5330 | OTL45BA3M Tokozott szakaszolókapcsoló; 3P; 63A AC22A; 500V; mellső működtetésű, piros-sárga működtető karral; acéllemez házban; Sz: 150; Ma: 200; Mé: 100 mm; IP 65 | 119615 | 2025-02-15
OTL45BA4M | 1SCA022562R5500 | OTL45BA4M Tokozott szakaszolókapcsoló; 4P; 63A AC22A; 500V; mellső működtetésű, piros-sárga működtető karral; acéllemez házban; Sz: 150; Ma: 200; Mé: 100 mm; IP 65 | 124992 | 2025-02-15
OTL63B3M | 1SCA022562R5920 | OTL63B3M Tokozott szakaszolókapcsoló; 3P; 80A AC22A; 500V; mellső működtetésű, fekete működtető karral; acéllemez házban; Sz: 150; Ma: 200; Mé: 100 mm; IP 65 | 128612 | 2025-02-15
OTL63B4M | 1SCA022562R6140 | OTL63B4M Tokozott szakaszolókapcsoló; 4P; 80A AC22A; 500V; mellső működtetésű, fekete működtető karral; acéllemez házban; Sz: 150; Ma: 200; Mé: 100 mm; IP 65 | 132179 | 2025-02-15
OTL63BA3M | 1SCA022562R6570 | OTL63BA3M Tokozott szakaszolókapcsoló; 3P; 80A AC22A; 500V; mellső működtetésű, piros-sárga működtető karral; acéllemez házban; Sz: 150; Ma: 200; Mé: 100 mm; IP 65 | 128612 | 2025-02-15
OTL63BA4M | 1SCA022562R6730 | OTL63BA4M Tokozott szakaszolókapcsoló; 4P; 80A AC22A; 500V; mellső működtetésű, piros-sárga működtető karral; acéllemez házban; Sz: 150; Ma: 200; Mé: 100 mm; IP 65 | 132179 | 2025-02-15
OTL100B3B | 1SCA022562R8350 | OTL100B3B Tokozott szakaszolókapcsoló; 3P; 100A AC22A; 500V; mellső működtetésű, fekete működtető karral; acéllemez házban; Sz: 200; Ma: 300; Mé: 150 mm; IP 65 | 154704 | 2025-02-15
OTL100B4B | 1SCA022562R8510 | OTL100B4B Tokozott szakaszolókapcsoló; 4P; 100A AC22A; 500V; mellső működtetésű, fekete működtető karral; acéllemez házban; Sz: 200; Ma: 300; Mé: 150 mm; IP 65 | 159170 | 2025-02-15
OTL100BA3B | 1SCA022562R8940 | OTL100BA3B Tokozott szakaszolókapcsoló; 3P; 100A AC22A; 500V; mellső működtetésű, piros-sárga működtető karral; acéllemez házban; Sz: 200; Ma: 300; Mé: 150 mm; IP 65 | 154704 | 2025-02-15
OTL100BA4B | 1SCA022562R9160 | OTL100BA4B Tokozott szakaszolókapcsoló; 4P; 100A AC22A; 500V; mellső működtetésű, piros-sárga működtető karral; acéllemez házban; Sz: 200; Ma: 300; Mé: 150 mm; IP 65 | 159170 | 2025-02-15
OTL125B3B | 1SCA022562R9590 | OTL125B3B Tokozott szakaszolókapcsoló; 3P; 125A AC22A; 500V; mellső működtetésű, fekete működtető karral; acéllemez házban; Sz: 200; Ma: 300; Mé: 150 mm; IP 65 | 163648 | 2025-02-15
OTL125B4B | 1SCA022562R9830 | OTL125B4B Tokozott szakaszolókapcsoló; 4P; 125A AC22A; 500V; mellső működtetésű, fekete működtető karral; acéllemez házban; Sz: 200; Ma: 300; Mé: 150 mm; IP 65 | 168179 | 2025-02-15
OTL125BA3B | 1SCA022563R0250 | OTL125BA3B Tokozott szakaszolókapcsoló; 3P; 125A AC22A; 500V; mellső működtetésű, piros-sárga működtető karral; acéllemez házban; Sz: 200; Ma: 300; Mé: 150 mm; IP 65 | 163648 | 2025-02-15
OTL125BA4B | 1SCA022563R0410 | OTL125BA4B Tokozott szakaszolókapcsoló; 4P; 125A AC22A; 500V; mellső működtetésű, piros-sárga működtető karral; acéllemez házban; Sz: 200; Ma: 300; Mé: 150 mm; IP 65 | 168179 | 2025-02-15
OTR75T3B | 1SCA022567R1280 | OTR75T3B Tokozott biztonsági kapcsoló; 3P; 37kW AC-23A; 400V; mellső működtetésű, fekete működtető karral; rozsdamentes acéllemez ház, csuklópánttal nyitható ajtó; IP 65 | 233839 | 2025-02-15
OTR75T4B | 1SCA022567R1360 | OTR75T4B Tokozott biztonsági kapcsoló; 4P; 37kW AC-23A; 400V; mellső működtetésű, fekete működtető karral; rozsdamentes acéllemez ház, csuklópánttal nyitható ajtó; IP 65 | 256351 | 2025-02-15
OTR90T3B | 1SCA022567R1440 | OTR90T3B Tokozott biztonsági kapcsoló; 3P; 45kW AC-23A; 400V; mellső működtetésű, fekete működtető karral; rozsdamentes acéllemez ház, csuklópánttal nyitható ajtó; IP 65 | 255400 | 2025-02-15
OTR90T4B | 1SCA022567R1520 | OTR90T4B Tokozott biztonsági kapcsoló; 4P; 45kW AC-23A; 400V; mellső működtetésű, fekete működtető karral; rozsdamentes acéllemez ház, csuklópánttal nyitható ajtó; IP 65 | 281505 | 2025-02-15
OTR75A3B | 1SCA022567R8960 | OTR75A3B Tokozott biztonsági kapcsoló; 3P; 37kW AC-23A; 400V; mellső működtetésű, piros-sárga működtető karral; rozsdamentes acéllemez ház, csuklópánttal nyitható ajtó; IP 65 | 233839 | 2025-02-15
OTR75A4B | 1SCA022567R9000 | OTR75A4B Tokozott biztonsági kapcsoló; 4P; 37kW AC-23A; 400V; mellső működtetésű, piros-sárga működtető karral; rozsdamentes acéllemez ház, csuklópánttal nyitható ajtó; IP 65 | 256351 | 2025-02-15
OTR90A4B | 1SCA022567R9260 | OTR90A4B Tokozott biztonsági kapcsoló; 4P; 45kW AC-23A; 400V; mellső működtetésű, piros-sárga működtető karral; rozsdamentes acéllemez ház, csuklópánttal nyitható ajtó; IP 65 | 281505 | 2025-02-15
OTR16B3M | 1SCA022567R9420 | OTR16B3M Tokozott szakaszolókapcsoló; 3P; 16A AC22A; 500V; mellső működtetésű, fekete működtető karral; rozsdamentes acéllemez házban; Sz: 150; Ma: 200; Mé: 100 mm; IP 65 | 164573 | 2025-02-15
OTR25B3M | 1SCA022567R9690 | OTR25B3M Tokozott szakaszolókapcsoló; 3P; 25A AC22A; 500V; mellső működtetésű, fekete működtető karral; rozsdamentes acéllemez házban; Sz: 150; Ma: 200; Mé: 100 mm; IP 65 | 175379 | 2025-02-15
OTR32B3M | 1SCA022567R9850 | OTR32B3M Tokozott szakaszolókapcsoló; 3P; 40A AC22A; 500V; mellső működtetésű, fekete működtető karral; rozsdamentes acéllemez házban; Sz: 150; Ma: 200; Mé: 100 mm; IP 65 | 185236 | 2025-02-15
OTR100B3B | 1SCA022568R0510 | OTR100B3B Tokozott szakaszolókapcsoló; 3P; 100A AC22A; 500V; mellső működtetésű, fekete működtető karral; rozsdamentes acéllemez házban; Sz: 200; Ma: 300; Mé: 135 mm; IP 65 | 245518 | 2025-02-15
OTR100B3U | 1SCA022568R0600 | OTR100B3U Tokozott szakaszolókapcsoló; 3P; 100A AC22A; 500V; mellső működtetésű, fekete működtető karral; rozsdamentes acéllemez házban; Sz: 200; Ma: 300; Mé: 135 mm; IP 65 | 245518 | 2025-02-15
OTR125B3B | 1SCA022568R0780 | OTR125B3B Tokozott szakaszolókapcsoló; 3P; 125A AC22A; 500V; mellső működtetésű, fekete működtető karral; rozsdamentes acéllemez házban; Sz: 200; Ma: 300; Mé: 135 mm; IP 65 | 257210 | 2025-02-15
OTR125B3U | 1SCA022568R0860 | OTR125B3U Tokozott szakaszolókapcsoló; 3P; 125A AC22A; 500V; mellső működtetésű, fekete működtető karral; rozsdamentes acéllemez házban; Sz: 200; Ma: 300; Mé: 135 mm; IP 65 | 257210 | 2025-02-15
OTR16B4M | 1SCA022568R1080 | OTR16B4M Tokozott szakaszolókapcsoló; 4P; 16A AC22A; 500V; mellső működtetésű, fekete működtető karral; rozsdamentes acéllemez házban; Sz: 150; Ma: 200; Mé: 100 mm; IP 65 | 182579 | 2025-02-15
OTR25B4M | 1SCA022568R1240 | OTR25B4M Tokozott szakaszolókapcsoló; 4P; 25A AC22A; 500V; mellső működtetésű, fekete működtető karral; rozsdamentes acéllemez házban; Sz: 150; Ma: 200; Mé: 100 mm; IP 65 | 192462 | 2025-02-15
OTR32B4M | 1SCA022568R1410 | OTR32B4M Tokozott szakaszolókapcsoló; 4P; 40A AC22A; 500V; mellső működtetésű, fekete működtető karral; rozsdamentes acéllemez házban; Sz: 150; Ma: 200; Mé: 100 mm; IP 65 | 203242 | 2025-02-15
OTR100B4B | 1SCA022568R2130 | OTR100B4B Tokozott szakaszolókapcsoló; 4P; 100A AC22A; 500V; mellső működtetésű, fekete működtető karral; rozsdamentes acéllemez házban; Sz: 200; Ma: 300; Mé: 135 mm; IP 65 | 251820 | 2025-02-15
OTR100B4U | 1SCA022568R2210 | OTR100B4U Tokozott szakaszolókapcsoló; 4P; 100A AC22A; 500V; mellső működtetésű, fekete működtető karral; rozsdamentes acéllemez házban; Sz: 200; Ma: 300; Mé: 135 mm; IP 65 | 251820 | 2025-02-15
OTR125B4B | 1SCA022568R2300 | OTR125B4B Tokozott szakaszolókapcsoló; 4P; 125A AC22A; 500V; mellső működtetésű, fekete működtető karral; rozsdamentes acéllemez házban; Sz: 200; Ma: 300; Mé: 135 mm; IP 65 | 268876 | 2025-02-15
OTR125B4U | 1SCA022568R2480 | OTR125B4U Tokozott szakaszolókapcsoló; 4P; 125A AC22A; 500V; mellső működtetésű, fekete működtető karral; rozsdamentes acéllemez házban; Sz: 200; Ma: 300; Mé: 135 mm; IP 65 | 268876 | 2025-02-15
OTR16BA3M | 1SCA022569R5110 | OTR16BA3M Tokozott szakaszolókapcsoló; 3P; 16A AC22A; 500V; mellső működtetésű, piros-sárga működtető karral; rozsdamentes acéllemez házban; Sz: 150; Ma: 200; Mé: 100 mm; IP 65 | 164573 | 2025-02-15
OTR16BA4M | 1SCA022569R5200 | OTR16BA4M Tokozott szakaszolókapcsoló; 4P; 16A AC22A; 500V; mellső működtetésű, piros-sárga működtető karral; rozsdamentes acéllemez házban; Sz: 150; Ma: 200; Mé: 100 mm; IP 65 | 182579 | 2025-02-15
OTR25BA3M | 1SCA022569R5540 | OTR25BA3M Tokozott szakaszolókapcsoló; 3P; 25A AC22A; 500V; mellső működtetésű, piros-sárga működtető karral; rozsdamentes acéllemez házban; Sz: 150; Ma: 200; Mé: 100 mm; IP 65 | 175379 | 2025-02-15
OTR25BA4M | 1SCA022569R5620 | OTR25BA4M Tokozott szakaszolókapcsoló; 4P; 25A AC22A; 500V; mellső működtetésű, piros-sárga működtető karral; rozsdamentes acéllemez házban; Sz: 150; Ma: 200; Mé: 100 mm; IP 65 | 192462 | 2025-02-15
OTR32BA3M | 1SCA022569R5970 | OTR32BA3M Tokozott szakaszolókapcsoló; 3P; 40A AC22A; 500V; mellső működtetésű, piros-sárga működtető karral; rozsdamentes acéllemez házban; Sz: 150; Ma: 200; Mé: 100 mm; IP 65 | 185236 | 2025-02-15
OTR32BA4M | 1SCA022569R6010 | OTR32BA4M Tokozott szakaszolókapcsoló; 4P; 40A AC22A; 500V; mellső működtetésű, piros-sárga működtető karral; rozsdamentes acéllemez házban; Sz: 150; Ma: 200; Mé: 100 mm; IP 65 | 203242 | 2025-02-15
OTR45BA3M | 1SCA022569R6350 | OTR45BA3M Tokozott szakaszolókapcsoló; 3P; 63A AC22A; 500V; mellső működtetésű, piros-sárga működtető karral; rozsdamentes acéllemez házban; Sz: 150; Ma: 200; Mé: 100 mm; IP 65 | 198776 | 2025-02-15
OTR45BA4M | 1SCA022569R6430 | OTR45BA4M Tokozott szakaszolókapcsoló; 4P; 63A AC22A; 500V; mellső működtetésű, piros-sárga működtető karral; rozsdamentes acéllemez házban; Sz: 150; Ma: 200; Mé: 100 mm; IP 65 | 219426 | 2025-02-15
OTR63BA3M | 1SCA022569R6780 | OTR63BA3M Tokozott szakaszolókapcsoló; 3P; 80A AC22A; 500V; mellső működtetésű, piros-sárga működtető karral; rozsdamentes acéllemez házban; Sz: 150; Ma: 200; Mé: 100 mm; IP 65 | 212239 | 2025-02-15
OTR63BA4M | 1SCA022569R6860 | OTR63BA4M Tokozott szakaszolókapcsoló; 4P; 80A AC22A; 500V; mellső működtetésű, piros-sárga működtető karral; rozsdamentes acéllemez házban; Sz: 150; Ma: 200; Mé: 100 mm; IP 65 | 233839 | 2025-02-15
OTR100BA3B | 1SCA022569R7320 | OTR100BA3B Tokozott szakaszolókapcsoló; 3P; 100A AC22A; 500V; mellső működtetésű, piros-sárga működtető karral; rozsdamentes acéllemez házban; Sz: 200; Ma: 300; Mé: 135 mm; IP 65 | 245518 | 2025-02-15
OTR100BA4B | 1SCA022569R7410 | OTR100BA4B Tokozott szakaszolókapcsoló; 4P; 100A AC22A; 500V; mellső működtetésű, piros-sárga működtető karral; rozsdamentes acéllemez házban; Sz: 200; Ma: 300; Mé: 135 mm; IP 65 | 251820 | 2025-02-15
OTR100BA3U | 1SCA022569R7590 | OTR100BA3U Tokozott szakaszolókapcsoló; 3P; 100A AC22A; 500V; mellső működtetésű, piros-sárga működtető karral; rozsdamentes acéllemez házban; Sz: 200; Ma: 300; Mé: 135 mm; IP 65 | 245518 | 2025-02-15
OTR100BA4U | 1SCA022569R7670 | OTR100BA4U Tokozott szakaszolókapcsoló; 4P; 100A AC22A; 500V; mellső működtetésű, piros-sárga működtető karral; rozsdamentes acéllemez házban; Sz: 200; Ma: 300; Mé: 135 mm; IP 65 | 251820 | 2025-02-15
OTR125BA3B | 1SCA022569R7750 | OTR125BA3B Tokozott szakaszolókapcsoló; 3P; 125A AC22A; 500V; mellső működtetésű, piros-sárga működtető karral; rozsdamentes acéllemez házban; Sz: 200; Ma: 300; Mé: 135 mm; IP 65 | 257210 | 2025-02-15
OTR125BA4B | 1SCA022569R7830 | OTR125BA4B Tokozott szakaszolókapcsoló; 4P; 125A AC22A; 500V; mellső működtetésű, piros-sárga működtető karral; rozsdamentes acéllemez házban; Sz: 200; Ma: 300; Mé: 135 mm; IP 65 | 268876 | 2025-02-15
OTR125BA3U | 1SCA022569R7910 | OTR125BA3U Tokozott szakaszolókapcsoló; 3P; 125A AC22A; 500V; mellső működtetésű, piros-sárga működtető karral; rozsdamentes acéllemez házban; Sz: 200; Ma: 300; Mé: 135 mm; IP 65 | 257210 | 2025-02-15
OTR125BA4U | 1SCA022569R8050 | OTR125BA4U Tokozott szakaszolókapcsoló; 4P; 125A AC22A; 500V; mellső működtetésű, piros-sárga működtető karral; rozsdamentes acéllemez házban; Sz: 200; Ma: 300; Mé: 135 mm; IP 65 | 268876 | 2025-02-15
OTL16T3B | 1SCA022571R9150 | OTL16T3B Tokozott biztonsági kapcsoló; 3P; 7.5kW AC-23A; 400V; mellső működtetésű, fekete működtető karral; acéllemez ház, csuklópánttal nyitható ajtó; IP 65 | 80932 | 2025-02-15
OTL25T3B | 1SCA022571R9230 | OTL25T3B Tokozott biztonsági kapcsoló; 3P; 15kW AC-23A; 400V; mellső működtetésű, fekete működtető karral; acéllemez ház, csuklópánttal nyitható ajtó; IP 65 | 109733 | 2025-02-15
OTL36T3B | 1SCA022571R9310 | OTL36T3B Tokozott biztonsági kapcsoló; 3P; 22kW AC-23A; 400V; mellső működtetésű, fekete működtető karral; acéllemez ház, csuklópánttal nyitható ajtó; IP 65 | 122284 | 2025-02-15
OTL63T3B | 1SCA022571R9400 | OTL63T3B Tokozott biztonsági kapcsoló; 3P; 30kW AC-23A; 400V; mellső működtetésű, fekete működtető karral; acéllemez ház, csuklópánttal nyitható ajtó; IP 65 | 133976 | 2025-02-15
OTL16A3B | 1SCA022575R1630 | OTL16A3B Tokozott biztonsági kapcsoló; 3P; 7.5kW AC-23A; 400V; mellső működtetésű, piros-sárga működtető karral; acéllemez ház, csuklópánttal nyitható ajtó; IP 65 | 80932 | 2025-02-15
OTL25A3B | 1SCA022575R1710 | OTL25A3B Tokozott biztonsági kapcsoló; 3P; 15kW AC-23A; 400V; mellső működtetésű, piros-sárga működtető karral; acéllemez ház, csuklópánttal nyitható ajtó; IP 65 | 109733 | 2025-02-15
OTL36A3B | 1SCA022575R1800 | OTL36A3B Tokozott biztonsági kapcsoló; 3P; 22kW AC-23A; 400V; mellső működtetésű, piros-sárga működtető karral; acéllemez ház, csuklópánttal nyitható ajtó; IP 65 | 122284 | 2025-02-15
OTL63A3B | 1SCA022575R1980 | OTL63A3B Tokozott biztonsági kapcsoló; 3P; 30kW AC-23A; 400V; mellső működtetésű, piros-sárga működtető karral; acéllemez ház, csuklópánttal nyitható ajtó; IP 65 | 133976 | 2025-02-15
OTR16B6M | 1SCA022575R2440 | OTR16B6M Tokozott szakaszolókapcsoló; 6P; 16A AC22A; 500V; mellső működtetésű, fekete működtető karral; rozsdamentes acéllemez házban; Sz: 150; Ma: 200; Mé: 100 mm; IP 65 | 248213 | 2025-02-15
OTR16BA6M | 1SCA022575R2610 | OTR16BA6M Tokozott szakaszolókapcsoló; 6P; 16A AC22A; 500V; mellső működtetésű, piros-sárga működtető karral; rozsdamentes acéllemez házban; Sz: 150; Ma: 200; Mé: 100 mm; IP 65 | 248213 | 2025-02-15
OTR25B6M | 1SCA022575R2870 | OTR25B6M Tokozott szakaszolókapcsoló; 6P; 25A AC22A; 500V; mellső működtetésű, fekete működtető karral; rozsdamentes acéllemez házban; Sz: 150; Ma: 200; Mé: 100 mm; IP 65 | 263486 | 2025-02-15
OTR25BA6M | 1SCA022575R3090 | OTR25BA6M Tokozott szakaszolókapcsoló; 6P; 25A AC22A; 500V; mellső működtetésű, piros-sárga működtető karral; rozsdamentes acéllemez házban; Sz: 150; Ma: 200; Mé: 100 mm; IP 65 | 263486 | 2025-02-15
OTR32B6M | 1SCA022575R3250 | OTR32B6M Tokozott szakaszolókapcsoló; 6P; 40A AC22A; 500V; mellső működtetésű, fekete működtető karral; rozsdamentes acéllemez házban; Sz: 150; Ma: 200; Mé: 100 mm; IP 65 | 277912 | 2025-02-15
OTR32BA6M | 1SCA022575R3410 | OTR32BA6M Tokozott szakaszolókapcsoló; 6P; 40A AC22A; 500V; mellső működtetésű, piros-sárga működtető karral; rozsdamentes acéllemez házban; Sz: 150; Ma: 200; Mé: 100 mm; IP 65 | 277912 | 2025-02-15
OTL16T4B | 1SCA022580R5150 | OTL16T4B Tokozott biztonsági kapcsoló; 4P; 7.5kW AC-23A; 400V; mellső működtetésű, fekete működtető karral; acéllemez ház; IP 65 | 85255 | 2025-02-15
OTL16T6B | 1SCA022580R5230 | OTL16T6B Tokozott biztonsági kapcsoló; 6P; 7.5kW AC-23A; 400V; mellső működtetésű, fekete működtető karral; acéllemez ház; IP 65 | 102506 | 2025-02-15
OTL25T4B | 1SCA022580R5310 | OTL25T4B Tokozott biztonsági kapcsoló; 4P; 15kW AC-23A; 400V; mellső működtetésű, fekete működtető karral; acéllemez ház; IP 65 | 116047 | 2025-02-15
OTL36T4B | 1SCA022580R5400 | OTL36T4B Tokozott biztonsági kapcsoló; 4P; 22kW AC-23A; 400V; mellső működtetésű, fekete működtető karral; acéllemez ház; IP 65 | 126828 | 2025-02-15
OTL63T4B | 1SCA022580R5580 | OTL63T4B Tokozott biztonsági kapcsoló; 4P; 30kW AC-23A; 400V; mellső működtetésű, fekete működtető karral; acéllemez ház; IP 65 | 138507 | 2025-02-15
OTR25T6B | 1SCA022580R8250 | OTR25T6B Tokozott biztonsági kapcsoló; 6P; 15kW AC-23A; 400V; mellső működtetésű, fekete működtető karral; rozsdamentes acéllemez ház, csuklópánttal nyitható ajtó; IP 65 | 273420 | 2025-02-15
OTR36T6B | 1SCA022580R8330 | OTR36T6B Tokozott biztonsági kapcsoló; 6P; 22kW AC-23A; 400V; mellső működtetésű, fekete működtető karral; rozsdamentes acéllemez ház, csuklópánttal nyitható ajtó; IP 65 | 289578 | 2025-02-15
OTR75T6B | 1SCA022580R9060 | OTR75T6B Tokozott biztonsági kapcsoló; 6P; 37kW AC-23A; 400V; mellső működtetésű, fekete működtető karral; rozsdamentes acéllemez ház, csuklópánttal nyitható ajtó; IP 65 | 349834 | 2025-02-15
OTR90T6B | 1SCA022580R9140 | OTR90T6B Tokozott biztonsági kapcsoló; 6P; 45kW AC-23A; 400V; mellső működtetésű, fekete működtető karral; rozsdamentes acéllemez ház, csuklópánttal nyitható ajtó; IP 65 | 383114 | 2025-02-15
OTR75A6B | 1SCA022596R7210 | OTR75A6B Tokozott biztonsági kapcsoló; 6P; 37kW AC-23A; 400V; mellső működtetésű, piros-sárga működtető karral; rozsdamentes acéllemez ház, csuklópánttal nyitható ajtó; IP 65 | 349834 | 2025-02-15
OTR90A6B | 1SCA022596R7300 | OTR90A6B Tokozott biztonsági kapcsoló; 6P; 45kW AC-23A; 400V; mellső működtetésű, piros-sárga működtető karral; rozsdamentes acéllemez ház, csuklópánttal nyitható ajtó; IP 65 | 383114 | 2025-02-15
OTL45B6B | 1SCA022610R4730 | OTL45B6B Tokozott szakaszolókapcsoló; 6P; 63A AC22A; 500V; mellső működtetésű, fekete működtető karral; acéllemez házban; Sz: 200; Ma: 300; Mé: 150 mm; IP 65 | 152907 | 2025-02-15
OTL45B6U | 1SCA022610R4810 | OTL45B6U Tokozott szakaszolókapcsoló; 6P; 63A AC22A; 500V; mellső működtetésű, fekete működtető karral; acéllemez házban; Sz: 200; Ma: 300; Mé: 150 mm; IP 65 | 152907 | 2025-02-15
OTL63B6B | 1SCA022610R4900 | OTL63B6B Tokozott szakaszolókapcsoló; 6P; 80A AC22A; 500V; mellső működtetésű, fekete működtető karral; acéllemez házban; Sz: 200; Ma: 300; Mé: 150 mm; IP 65 | 163648 | 2025-02-15
OTL63B6U | 1SCA022610R5030 | OTL63B6U Tokozott szakaszolókapcsoló; 6P; 80A AC22A; 500V; mellső működtetésű, fekete működtető karral; acéllemez házban; Sz: 200; Ma: 300; Mé: 150 mm; IP 65 | 163648 | 2025-02-15
OTL45BA6B | 1SCA022610R5110 | OTL45BA6B Tokozott szakaszolókapcsoló; 6P; 63A AC22A; 500V; mellső működtetésű, piros-sárga működtető karral; acéllemez házban; Sz: 200; Ma: 300; Mé: 150 mm; IP 65 | 152907 | 2025-02-15
OTL45BA6U | 1SCA022610R5200 | OTL45BA6U Tokozott szakaszolókapcsoló; 6P; 63A AC22A; 500V; mellső működtetésű, piros-sárga működtető karral; acéllemez házban; Sz: 200; Ma: 300; Mé: 150 mm; IP 65 | 152907 | 2025-02-15
OTL63BA6B | 1SCA022610R5380 | OTL63BA6B Tokozott szakaszolókapcsoló; 6P; 80A AC22A; 500V; mellső működtetésű, piros-sárga működtető karral; acéllemez házban; Sz: 200; Ma: 300; Mé: 150 mm; IP 65 | 163648 | 2025-02-15
OTL63BA6U | 1SCA022610R5460 | OTL63BA6U Tokozott szakaszolókapcsoló; 6P; 80A AC22A; 500V; mellső működtetésű, piros-sárga működtető karral; acéllemez házban; Sz: 200; Ma: 300; Mé: 150 mm; IP 65 | 163648 | 2025-02-15
OTR45B6B | 1SCA022611R6660 | OTR45B6B Tokozott szakaszolókapcsoló; 6P; 63A AC22A; 500V; mellső működtetésű, fekete működtető karral; rozsdamentes acéllemez házban; Sz: 200; Ma: 300; Mé: 135 mm; IP 65 | 298549 | 2025-02-15
OTR45B6U | 1SCA022611R6820 | OTR45B6U Tokozott szakaszolókapcsoló; 6P; 63A AC22A; 500V; mellső működtetésű, fekete működtető karral; rozsdamentes acéllemez házban; Sz: 200; Ma: 300; Mé: 135 mm; IP 65 | 298549 | 2025-02-15
OTR45BA6B | 1SCA022611R6910 | OTR45BA6B Tokozott szakaszolókapcsoló; 6P; 63A AC22A; 500V; mellső működtetésű, piros-sárga működtető karral; rozsdamentes acéllemez házban; Sz: 200; Ma: 300; Mé: 135 mm; IP 65 | 298549 | 2025-02-15
OTR45BA6U | 1SCA022611R7040 | OTR45BA6U Tokozott szakaszolókapcsoló; 6P; 63A AC22A; 500V; mellső működtetésű, piros-sárga működtető karral; rozsdamentes acéllemez házban; Sz: 200; Ma: 300; Mé: 135 mm; IP 65 | 298549 | 2025-02-15
OTR63B6B | 1SCA022611R7120 | OTR63B6B Tokozott szakaszolókapcsoló; 6P; 80A AC22A; 500V; mellső működtetésű, fekete működtető karral; rozsdamentes acéllemez házban; Sz: 200; Ma: 300; Mé: 135 mm; IP 65 | 319250 | 2025-02-15
OTR63B6U | 1SCA022611R7210 | OTR63B6U Tokozott szakaszolókapcsoló; 6P; 80A AC22A; 500V; mellső működtetésű, fekete működtető karral; rozsdamentes acéllemez házban; Sz: 200; Ma: 300; Mé: 135 mm; IP 65 | 319250 | 2025-02-15
OTR63BA6B | 1SCA022611R7390 | OTR63BA6B Tokozott szakaszolókapcsoló; 6P; 80A AC22A; 500V; mellső működtetésű, piros-sárga működtető karral; rozsdamentes acéllemez házban; Sz: 200; Ma: 300; Mé: 135 mm; IP 65 | 319250 | 2025-02-15
OTR63BA6U | 1SCA022611R7470 | OTR63BA6U Tokozott szakaszolókapcsoló; 6P; 80A AC22A; 500V; mellső működtetésű, piros-sárga működtető karral; rozsdamentes acéllemez házban; Sz: 200; Ma: 300; Mé: 135 mm; IP 65 | 319250 | 2025-02-15
OTL16A3M | 1SCA022612R8750 | OTL16A3M Tokozott biztonsági kapcsoló; 3P; 7.5kW AC-23A; 400V; mellső működtetésű, piros-sárga működtető karral; acéllemez ház, csuklópánttal nyitható ajtó; IP 65 | 80932 | 2025-02-15
OTL25A3M | 1SCA022612R8830 | OTL25A3M Tokozott biztonsági kapcsoló; 3P; 15kW AC-23A; 400V; mellső működtetésű, piros-sárga működtető karral; acéllemez ház, csuklópánttal nyitható ajtó; IP 65 | 109733 | 2025-02-15
OTL36A3M | 1SCA022612R8910 | OTL36A3M Tokozott biztonsági kapcsoló; 3P; 22kW AC-23A; 400V; mellső működtetésű, piros-sárga működtető karral; acéllemez ház, csuklópánttal nyitható ajtó; IP 65 | 122284 | 2025-02-15
OTL63A3M | 1SCA022612R9050 | OTL63A3M Tokozott biztonsági kapcsoló; 3P; 30kW AC-23A; 400V; mellső működtetésű, piros-sárga működtető karral; acéllemez ház, csuklópánttal nyitható ajtó; IP 65 | 133976 | 2025-02-15
OTL16A4M | 1SCA022612R9130 | OTL16A4M Tokozott biztonsági kapcsoló; 4P; 7.5kW AC-23A; 400V; mellső működtetésű, piros-sárga működtető karral; acéllemez ház, csuklópánttal nyitható ajtó; IP 65 | 85255 | 2025-02-15
OTL25A4M | 1SCA022612R9210 | OTL25A4M Tokozott biztonsági kapcsoló; 4P; 15kW AC-23A; 400V; mellső működtetésű, piros-sárga működtető karral; acéllemez ház, csuklópánttal nyitható ajtó; IP 65 | 116047 | 2025-02-15
OTL36A4M | 1SCA022612R9300 | OTL36A4M Tokozott biztonsági kapcsoló; 4P; 22kW AC-23A; 400V; mellső működtetésű, piros-sárga működtető karral; acéllemez ház, csuklópánttal nyitható ajtó; IP 65 | 126828 | 2025-02-15
OTL63A4M | 1SCA022612R9480 | OTL63A4M Tokozott biztonsági kapcsoló; 4P; 30kW AC-23A; 400V; mellső működtetésű, piros-sárga működtető karral; acéllemez ház, csuklópánttal nyitható ajtó; IP 65 | 138507 | 2025-02-15
OTL16A6M | 1SCA022612R9560 | OTL16A6M Tokozott biztonsági kapcsoló; 6P; 7.5kW AC-23A; 400V; mellső működtetésű, piros-sárga működtető karral; acéllemez ház, csuklópánttal nyitható ajtó; IP 65 | 102506 | 2025-02-15
OTL25A6M | 1SCA022612R9640 | OTL25A6M Tokozott biztonsági kapcsoló; 6P; 7.5kW AC-23A; 400V; mellső működtetésű, piros-sárga működtető karral; acéllemez ház, csuklópánttal nyitható ajtó; IP 65 | 141202 | 2025-02-15
OTL36A6M | 1SCA022612R9720 | OTL36A6M Tokozott biztonsági kapcsoló; 6P; 11kW AC-23A; 400V; mellső működtetésű, piros-sárga működtető karral; acéllemez ház, csuklópánttal nyitható ajtó; IP 65 | 159170 | 2025-02-15
OTL25T3M | 1SCA022612R9990 | OTL25T3M Tokozott biztonsági kapcsoló; 3P; 15kW AC-23A; 400V; mellső működtetésű, fekete működtető karral; acéllemez ház, csuklópánttal nyitható ajtó; IP 65 | 109733 | 2025-02-15
OTL36T3M | 1SCA022613R0060 | OTL36T3M Tokozott biztonsági kapcsoló; 3P; 22kW AC-23A; 400V; mellső működtetésű, fekete működtető karral; acéllemez ház, csuklópánttal nyitható ajtó; IP 65 | 122284 | 2025-02-15
OTL16T4M | 1SCA022613R0140 | OTL16T4M Tokozott biztonsági kapcsoló; 4P; 7.5kW AC-23A; 400V; mellső működtetésű, fekete működtető karral; acéllemez ház; IP 65 | 85255 | 2025-02-15
OTL25T4M | 1SCA022613R0220 | OTL25T4M Tokozott biztonsági kapcsoló; 4P; 15kW AC-23A; 400V; mellső működtetésű, fekete működtető karral; acéllemez ház; IP 65 | 116047 | 2025-02-15
OTL36T4M | 1SCA022613R0310 | OTL36T4M Tokozott biztonsági kapcsoló; 4P; 22kW AC-23A; 400V; mellső működtetésű, fekete működtető karral; acéllemez ház; IP 65 | 126828 | 2025-02-15
OTL63T4M | 1SCA022613R0490 | OTL63T4M Tokozott biztonsági kapcsoló; 4P; 30kW AC-23A; 400V; mellső működtetésű, fekete működtető karral; acéllemez ház; IP 65 | 138507 | 2025-02-15
OTL16T6M | 1SCA022613R0570 | OTL16T6M Tokozott biztonsági kapcsoló; 6P; 7.5kW AC-23A; 400V; mellső működtetésű, fekete működtető karral; acéllemez ház; IP 65 | 102506 | 2025-02-15
OTL25T6M | 1SCA022613R0650 | OTL25T6M Tokozott biztonsági kapcsoló; 6P; 15kW AC-23A; 400V; mellső működtetésű, fekete működtető karral; acéllemez ház; IP 65 | 141202 | 2025-02-15
OTL36T6M | 1SCA022613R0730 | OTL36T6M Tokozott biztonsági kapcsoló; 6P; 22kW AC-23A; 400V; mellső működtetésű, fekete működtető karral; acéllemez ház; IP 65 | 159170 | 2025-02-15
OTE16T3M | 1SCA022613R2190 | OTE16T3M tokozott kapcsoló, 3P, 16A (7,5 kW) 400 V, AC22A, IP65, műanyag tokozat | 38370 | 2025-02-15
OTR16T3M | 1SCA022613R2780 | OTR16T3M Tokozott biztonsági kapcsoló; 3P; 7.5kW AC-23A; 400V; mellső működtetésű, fekete működtető karral; rozsdamentes acéllemez ház, csuklópánttal nyitható ajtó; IP 65 | 160966 | 2025-02-15
OTR16A3M | 1SCA022613R2860 | OTR16A3M Tokozott biztonsági kapcsoló; 3P; 7.5kW AC-23A; 400V; mellső működtetésű, piros-sárga működtető karral; rozsdamentes acéllemez ház, csuklópánttal nyitható ajtó; IP 65 | 160966 | 2025-02-15
OTR25A3M | 1SCA022613R2940 | OTR25A3M Tokozott biztonsági kapcsoló; 3P; 15kW AC-23A; 400V; mellső működtetésű, piros-sárga működtető karral; rozsdamentes acéllemez ház, csuklópánttal nyitható ajtó; IP 65 | 182579 | 2025-02-15
OTR36A3M | 1SCA022613R3080 | OTR36A3M Tokozott biztonsági kapcsoló; 3P; 22kW AC-23A; 400V; mellső működtetésű, piros-sárga működtető karral; rozsdamentes acéllemez ház, csuklópánttal nyitható ajtó; IP 65 | 193360 | 2025-02-15
OTR63A3M | 1SCA022613R3160 | OTR63A3M Tokozott biztonsági kapcsoló; 3P; 30kW AC-23A; 400V; mellső működtetésű, piros-sárga működtető karral; rozsdamentes acéllemez ház, csuklópánttal nyitható ajtó; IP 65 | 212239 | 2025-02-15
OTR16A4M | 1SCA022613R3240 | OTR16A4M Tokozott biztonsági kapcsoló; 4P; 7.5kW AC-23A; 400V; mellső működtetésű, piros-sárga működtető karral; rozsdamentes acéllemez ház, csuklópánttal nyitható ajtó; IP 65 | 178088 | 2025-02-15
OTR25A4M | 1SCA022613R3320 | OTR25A4M Tokozott biztonsági kapcsoló; 4P; 15kW AC-23A; 400V; mellső működtetésű, piros-sárga működtető karral; rozsdamentes acéllemez ház, csuklópánttal nyitható ajtó; IP 65 | 199623 | 2025-02-15
OTR36A4M | 1SCA022613R3410 | OTR36A4M Tokozott biztonsági kapcsoló; 4P; 22kW AC-23A; 400V; mellső működtetésű, piros-sárga működtető karral; rozsdamentes acéllemez ház, csuklópánttal nyitható ajtó; IP 65 | 214049 | 2025-02-15
OTR63A4M | 1SCA022613R3590 | OTR63A4M Tokozott biztonsági kapcsoló; 4P; 30kW AC-23A; 400V; mellső működtetésű, piros-sárga működtető karral; rozsdamentes acéllemez ház, csuklópánttal nyitható ajtó; IP 65 | 233839 | 2025-02-15
OTR16A6M | 1SCA022613R3670 | OTR16A6M Tokozott biztonsági kapcsoló; 6P; 7.5kW AC-23A; 400V; mellső működtetésű, piros-sárga működtető karral; rozsdamentes acéllemez ház, csuklópánttal nyitható ajtó; IP 65 | 241886 | 2025-02-15
OTR25A6M | 1SCA022613R3750 | OTR25A6M Tokozott biztonsági kapcsoló; 6P; 15kW AC-23A; 400V; mellső működtetésű, piros-sárga működtető karral; rozsdamentes acéllemez ház, csuklópánttal nyitható ajtó; IP 65 | 273420 | 2025-02-15
OTR36A6M | 1SCA022613R3830 | OTR36A6M Tokozott biztonsági kapcsoló; 6P; 22kW AC-23A; 400V; mellső működtetésű, piros-sárga működtető karral; rozsdamentes acéllemez ház, csuklópánttal nyitható ajtó; IP 65 | 289578 | 2025-02-15
OTR25T3M | 1SCA022613R3910 | OTR25T3M Tokozott biztonsági kapcsoló; 3P; 15kW AC-23A; 400V; mellső működtetésű, fekete működtető karral; rozsdamentes acéllemez ház, csuklópánttal nyitható ajtó; IP 65 | 182579 | 2025-02-15
OTR36T3M | 1SCA022613R4050 | OTR36T3M Tokozott biztonsági kapcsoló; 3P; 22kW AC-23A; 400V; mellső működtetésű, fekete működtető karral; rozsdamentes acéllemez ház, csuklópánttal nyitható ajtó; IP 65 | 193360 | 2025-02-15
OTR63T3M | 1SCA022613R4130 | OTR63T3M Tokozott biztonsági kapcsoló; 3P; 30kW AC-23A; 400V; mellső működtetésű, fekete működtető karral; rozsdamentes acéllemez ház, csuklópánttal nyitható ajtó; IP 65 | 212239 | 2025-02-15
OTR16T4M | 1SCA022613R4210 | OTR16T4M Tokozott biztonsági kapcsoló; 4P; 7.5kW AC-23A; 400V; mellső működtetésű, fekete működtető karral; rozsdamentes acéllemez ház, csuklópánttal nyitható ajtó; IP 65 | 178088 | 2025-02-15
OTR25T4M | 1SCA022613R4300 | OTR25T4M Tokozott biztonsági kapcsoló; 4P; 15kW AC-23A; 400V; mellső működtetésű, fekete működtető karral; rozsdamentes acéllemez ház, csuklópánttal nyitható ajtó; IP 65 | 199623 | 2025-02-15
OTR36T4M | 1SCA022613R4480 | OTR36T4M Tokozott biztonsági kapcsoló; 4P; 22kW AC-23A; 400V; mellső működtetésű, fekete működtető karral; rozsdamentes acéllemez ház, csuklópánttal nyitható ajtó; IP 65 | 214049 | 2025-02-15
OTR63T4M | 1SCA022613R4560 | OTR63T4M Tokozott biztonsági kapcsoló; 4P; 30kW AC-23A; 400V; mellső működtetésű, fekete működtető karral; rozsdamentes acéllemez ház, csuklópánttal nyitható ajtó; IP 65 | 233839 | 2025-02-15
OTR16T6M | 1SCA022613R4640 | OTR16T6M Tokozott biztonsági kapcsoló; 6P; 7.5kW AC-23A; 400V; mellső működtetésű, fekete működtető karral; rozsdamentes acéllemez ház, csuklópánttal nyitható ajtó; IP 65 | 241886 | 2025-02-15
OTR25T6M | 1SCA022613R4720 | OTR25T6M Tokozott biztonsági kapcsoló; 6P; 15kW AC-23A; 400V; mellső működtetésű, fekete működtető karral; rozsdamentes acéllemez ház, csuklópánttal nyitható ajtó; IP 65 | 273420 | 2025-02-15
OTR36T6M | 1SCA022613R4810 | OTR36T6M Tokozott biztonsági kapcsoló; 6P; 22kW AC-23A; 400V; mellső működtetésű, fekete működtető karral; rozsdamentes acéllemez ház, csuklópánttal nyitható ajtó; IP 65 | 289578 | 2025-02-15
OHB95J12E011 | 1SCA022621R0760 | OHB95J12E011 Pisztoly fogantyú;12x12 tengelyhez; fekete; 95 mm hosszú; I-O-II állás; OT315…400E_C kapcsolókhoz; | 12577 | 2025-02-15
OHB125J12T | 1SCA022652R2220 | OHB125J12T Pisztolyfogantyú; 12x12 tengelyhez; fekete; 125 mm hosszú; Teszt-I-O állás; OT630…800 kapcsolókhoz | 13749 | 2025-02-15
OHY125J12T | 1SCA022652R2310 | OHY125J12T Pisztolyfogantyú; 12x12 tengelyhez; sárga-piros; 125 mm hosszú; Teszt-I-O állás; OT630…800 kapcsolókhoz; | 13749 | 2025-02-15
OHZX10 | 1SCA022661R3610 | OHZX10 Tengelyvezető gyűrű; OH_45...275J5...12 pisztolyfogantyúhoz; | 1966 | 2025-02-15
OHB65J6E311 | 1SCA022662R4730 | OHB65J6E311 Pisztolyfogantyú; 6x6 tengelyhez; fekete; 65 mm hosszú; I-O-II állás; OT160…250E_C kapcsolókhoz; lakatolható; | 10234 | 2025-02-15
OA7G10 | 1SCA022673R1140 | OA7G10 Segédérintkező; 1NO; OT16…125E_C kapcsolókhoz; bal oldalra; | 2969 | 2025-02-15
OS200D03P | 1SCA022709R9500 | OS200D03P Biztosítós szakaszolókapcsoló; 3P; 200A AC20…23; 690V; mellső működtetésű; olvadóbetét: 0; hajtás: bal oldalon ; | 211341 | 2025-02-15
OS200D04N2P | 1SCA022709R9680 | OS200D04N2P Biztosítós szakaszolókapcsoló; 4P; 200A AC20…23; 690V; mellső működtetésű; olvadóbetét: 0; hajtás: bal oldalon; nem védett nulla: jobb oldalon; | 259020 | 2025-02-15
OT250E03P | 1SCA022710R0100 | OT250E03P Szakaszolókapcsoló; 3P; 250A, AC22A; 400V; mellső működtetésű; szerelőlapra szerelhető; tengellyel és működtető karral; hajtás: bal oldalon; | 107024 | 2025-02-15
OT250E04P | 1SCA022710R0520 | OT250E04P Szakaszolókapcsoló; 4P; 250A, AC22A; 400V; mellső működtetésű; szerelőlapra szerelhető; tengellyel és működtető karral; hajtás: bal oldalon; | 133090 | 2025-02-15
OT200E03P | 1SCA022712R0800 | OT200E03P Szakaszolókapcsoló; 3P; 200A, AC22A; 400V; mellső működtetésű; szerelőlapra szerelhető; tengellyel és pisztolyfogantyúval; hajtás: bal oldalon; | 87937 | 2025-02-15
OT200E04P | 1SCA022713R4930 | OT200E04P Szakaszolókapcsoló; 4P; 200A, AC22A; 400V; mellső működtetésű; szerelőlapra szerelhető; tengellyel és működtető karral; hajtás: bal oldalon; | 107024 | 2025-02-15
OEA28 | 1SCA022714R8810 | OEA28 Modul segédérintkezőhöz; OT200…1600 és OS200…800 kapcsolókhoz; | 13137 | 2025-02-15
OTS250G1S | 1SCA022715R5260 | OTS250G1S Kapocs takaró nullbontós készülékekhez; OS200 …250_N3_ kapcsolókhoz; rövid | 3073 | 2025-02-15
OTS250G1L | 1SCA022715R5340 | OTS250G1L Kapocs takaró nullbontós készülékekhez; OS200 …250_N3_ kapcsolókhoz; hosszú | 3255 | 2025-02-15
OFS690 | 1SCA022715R9920 | OFS690 Elektronikus biztosító kiolvadásjelző; névleges feszültség: 380…690 V; OS200…800 kapcsolókhoz; | 45896 | 2025-02-15
OFS260 | 1SCA022716R0180 | OFS260 Elektronikus biztosító kiolvadásjelzőnévleges feszültség: 100…260 V; OS200…800 kapcsolókhoz; | 45896 | 2025-02-15
OT315E03P | 1SCA022718R8510 | OT315E03P Szakaszolókapcsoló; 3P; 315A, AC22A; 400V; mellső működtetésű; szerelőlapra szerelhető; tengellyel és működtető karral; hajtás: bal oldalon; | 123234 | 2025-02-15
OT400E03P | 1SCA022718R8780 | OT400E03P Szakaszolókapcsoló; 3P; 400A, AC22A; 400V; mellső működtetésű; szerelőlapra szerelhető; tengellyel és működtető karral; hajtás: bal oldalon; | 167281 | 2025-02-15
OT630E03P | 1SCA022718R8940 | OT630E03P Szakaszolókapcsoló; 3P; 630A, AC22A; 400V; mellső működtetésű; szerelőlapra szerelhető; tengellyel és működtető karral; hajtás: bal oldalon; | 238331 | 2025-02-15
OT800E03P | 1SCA022718R9410 | OT800E03P Szakaszolókapcsoló; 3P; 800A AC22A; 400V; mellső működtetésű; szerelőlapra szerelhető; tengellyel és működtető karral;hajtás: bal oldalon; | 311165 | 2025-02-15
OS250D03P | 1SCA022719R0090 | OS250D03P Biztosítós szakaszolókapcsoló; 3P; 250A AC20…23; 690V; mellső működtetésű; olvadóbetét: 0-1; hajtás: bal oldalon; tengellyel és működtető karral; | 246417 | 2025-02-15
OS400D03P | 1SCA022719R0250 | OS400D03P Biztosítós szakaszolókapcsoló; 3P; 400A AC20…23; 690V; mellső működtetésű; olvadóbetét: 0-2; hajtás: bal oldalon; tengellyel és működtető karral; | 366943 | 2025-02-15
OT315E04P | 1SCA022719R1730 | OT315E04P Szakaszolókapcsoló; 4P; 315A, AC22A; 400V; mellső működtetésű; szerelőlapra szerelhető; tengellyel és működtető karral; hajtás: bal oldalon; | 138507 | 2025-02-15
OT400E04P | 1SCA022719R1810 | OT400E04P Szakaszolókapcsoló; 4P; 400A, AC22A; 400V; mellső működtetésű; szerelőlapra szerelhető; tengellyel és működtető karral; hajtás: bal oldalon; | 205950 | 2025-02-15
OT630E04P | 1SCA022719R2030 | OT630E04P Szakaszolókapcsoló; 4P; 630A, AC22A; 400V; mellső működtetésű; szerelőlapra szerelhető; tengellyel és működtető karral; hajtás: bal oldalon; | 294070 | 2025-02-15
OT800E04P | 1SCA022719R2110 | OT800E04P Szakaszolókapcsoló; 4P; 800A, AC22A; 400V; mellső működtetésű; szerelőlapra szerelhető; tengellyel és működtető karral; hajtás: bal oldalon; | 388491 | 2025-02-15
OS250D04N2P | 1SCA022719R2380 | OS250D04N2P Biztosítós szakaszolókapcsoló; 4P; 250A AC20…23; 690V; mellső működtetésű; olvadóbetét: 0-1; hajtás: bal oldalon; tengellyel és működtető karral; nem védett nulla: jobb oldalon; | 305762 | 2025-02-15
OS400D04N2P | 1SCA022719R2460 | OS400D04N2P Biztosítós szakaszolókapcsoló; 4P; 400A AC20…23; 690V; mellső működtetésű; olvadóbetét: 0-2; hajtás: bal oldalon; tengellyel és működtető karral; nem védett nulla: jobb oldalon; | 449659 | 2025-02-15
OS200D12P | 1SCA022721R3050 | OS200D12P Biztosítós szakaszolókapcsoló; 3P; 200A AC20…23; 690V; mellső működtetésű; olvadóbetét: 0; hajtás: pólusok között ; | 211341 | 2025-02-15
OS200D22N2P | 1SCA022721R3130 | OS200D22N2P Biztosítós szakaszolókapcsoló; 4P; 200A AC20…23; 690V; mellső működtetésű; olvadóbetét: 0; hajtás: pólusok között; nem védett nulla: jobb oldalon; | 259020 | 2025-02-15
OT200E12P | 1SCA022721R3990 | OT200E12P Szakaszolókapcsoló; 3P; 200A, AC22A; 400V; mellső működtetésű; szerelőlapra szerelhető; tengellyel és működtető karral; hajtás: pólusok között | 87937 | 2025-02-15
OT200E22P | 1SCA022721R4020 | OT200E22P Szakaszolókapcsoló; 4P; 200A, AC22A; 400V; mellső működtetésű; szerelőlapra szerelhető; tengellyel és működtető karral; hajtás: pólusok között | 107024 | 2025-02-15
OT250E12P | 1SCA022721R4110 | OT250E12P Szakaszolókapcsoló; 3P; 250A, AC22A; 400V; mellső működtetésű; szerelőlapra szerelhető; tengellyel és működtető karral; hajtás: pólusok között; | 107024 | 2025-02-15
OT250E22P | 1SCA022721R4290 | OT250E22P Szakaszolókapcsoló; 4P; 250A, AC22A; 400V; mellső működtetésű; szerelőlapra szerelhető; tengellyel és működtető karral; hajtás: pólusok között; | 133090 | 2025-02-15
OS200D04FP | 1SCA022725R4750 | OS200D04FP Biztosítós szakaszolókapcsoló; 4P; 200A AC20…23; 690V; mellső működtetésű; olvadóbetét nullvezetőben is: 0; hajtás: bal oldalon; védett nulla; | 259020 | 2025-02-15
OS250D12P | 1SCA022726R8380 | OS250D12P Biztosítós szakaszolókapcsoló; 3P; 250A AC20…23; 690V; mellső működtetésű; olvadóbetét: 0-1; hajtás: pólusok között ; tengellyel és működtető karral; | 246417 | 2025-02-15
OS250D04FP | 1SCA022726R8620 | OS250D04FP Biztosítós szakaszolókapcsoló; 4P; 250A AC20…23; 690V; mellső működtetésű; olvadóbetét: 0-1; hajtás: bal oldalon ; védett nulla; | 305762 | 2025-02-15
OT315E12P | 1SCA022727R4190 | OT315E12P Szakaszolókapcsoló; 3P; 315A, AC22A; 400V; mellső működtetésű; szerelőlapra szerelhető; tengellyel és működtető karral; hajtás: pólusok között | 123234 | 2025-02-15
OT315E22P | 1SCA022727R4270 | OT315E22P Szakaszolókapcsoló; 4P; 315A, AC22A; 400V; mellső működtetésű; szerelőlapra szerelhető; tengellyel és működtető karral; hajtás: pólusok között; | 138507 | 2025-02-15
OT400E12P | 1SCA022727R5750 | OT400E12P Szakaszolókapcsoló; 3P; 400A, AC22A; 400V; mellső működtetésű; szerelőlapra szerelhető; tengellyel és működtető karral; hajtás: pólusok között | 167281 | 2025-02-15
OT400E22P | 1SCA022727R5830 | OT400E22P Szakaszolókapcsoló; 4P; 400A, AC22A; 400V; mellső működtetésű; szerelőlapra szerelhető; tengellyel és működtető karral; hajtás: pólusok között | 205950 | 2025-02-15
OTS250G1L/3 | 1SCA022731R8150 | OTS250G1L/3 Kapocsfedél; 3P; OT200…250 kapcsolókhoz; hosszú; | 7838 | 2025-02-15
OTS250G1L/4 | 1SCA022731R8230 | OTS250G1L/4 Kapocsfedél; 4P; OT200…250 kapcsolókhoz; hosszú | 10364 | 2025-02-15
OTS250G1S/3 | 1SCA022731R8310 | OTS250G1S/3 Kapocsfedél; 3P; OT200…250 kapcsolókhoz; rövid | 7330 | 2025-02-15
OTS250G1S/4 | 1SCA022731R8400 | OTS250G1S/4 Kapocsfedél; 4P; OT200…250 kapcsolókhoz; rövid | 9817 | 2025-02-15
OSS200G1L/3 | 1SCA022731R8910 | OSS200G1L/3 Kapocsfedél készlet; 3x1P; OS 200 kapcsolókhoz; hosszú; | 7838 | 2025-02-15
OSS200G1L/4 | 1SCA022731R9040 | OSS200G1L/4 Kapocsfedél készlet; 4x1P; OS 200 kapcsolókhoz; hosszú; | 10364 | 2025-02-15
OSS250G1L/3 | 1SCA022731R9390 | OSS250G1L/3 Kapocsfedél készlet; 3x1P; OS 250 kapcsolókhoz; hosszú; | 7838 | 2025-02-15
OSS250G1L/4 | 1SCA022731R9470 | OSS250G1L/4 Kapocsfedél készlet; 4x1P; OS 250 kapcsolókhoz; hosszú, | 10364 | 2025-02-15
OSS250G1S/3 | 1SCA022731R9550 | OSS250G1S/3 Kapocsfedél készlet; 3x1P; OS 250 kapcsolókhoz; rövid; | 7265 | 2025-02-15
OSS250G1S/4 | 1SCA022731R9630 | OSS250G1S/4 Kapocsfedél készlet; 4x1P; OS 250 kapcsolókhoz; rövid; | 9817 | 2025-02-15
OSS200G1S/4 | 1SCA022732R0050 | OSS200G1S/4 Kapocsfedél készlet; 4x1P; OS 200 kapcsolókhoz; rövid | 9817 | 2025-02-15
OSS200G1S/3 | 1SCA022732R0130 | OSS200G1S/3 Kapocsfedél készlet; 3x1P; OS 200 kapcsolókhoz; rövid; | 7265 | 2025-02-15
OSP200N | 1SCA022735R8700 | OSP200N Kapcsolt negyedik pólus; OS 200 kapcsolókhoz; | 35245 | 2025-02-15
OSP200D | 1SCA022735R8960 | OSP200D Negyedik pólus biztosítóval; OS 200D kapcsolókhoz; | 33487 | 2025-02-15
OSP250N | 1SCA022735R9260 | OSP250N Kapcsolt negyedik pólus; OS 250 kapcsolókhoz; | 39190 | 2025-02-15
OSP250D | 1SCA022735R9340 | OSP250D Negyedik pólus biztosítóval; OS 250D kapcsolókhoz; | 39190 | 2025-02-15
OTZ250E | 1SCA022735R9420 | OTZ250E Negyedik pólus; OT200…250 kapcsolókhoz; | 18527 | 2025-02-15
OHB95J12T | 1SCA022736R1750 | OHB95J12T Pisztolyfogantyú; 12x12 tengelyhez; fekete; 95 mm hosszú; Teszt-I-O állás; OT315…400 kapcsolókhoz; | 11419 | 2025-02-15
OHY95J12T | 1SCA022736R1910 | OHY95J12T Pisztolyfogantyú; 12x12 tengelyhez; sárga-piros; 95 mm hosszú; Teszt-I-O állás; OT315…400 kapcsolókhoz; | 11419 | 2025-02-15
OTS400G1L/3 | 1SCA022736R8840 | OTS400G1L/3 Kapocsfedél; 3P; 0T315…400 kapcsolókhoz; hosszú; | 8997 | 2025-02-15
OTS400G1S/3 | 1SCA022736R9060 | OTS400G1S/3 Kapocsfedél; 3P; 0T315…400 kapcsolókhoz; rövid; | 8372 | 2025-02-15
OTS400G1L/4 | 1SCA022736R9490 | OTS400G1L/4 Kapocsfedél; 4P; 0T315…400 kapcsolókhoz; hosszú; | 12057 | 2025-02-15
OTS400G1S/4 | 1SCA022736R9650 | OTS400G1S/4 Kapocsfedél; 4P; 0T315…400 kapcsolókhoz; rövid; | 11080 | 2025-02-15
OT200E03WP | 1SCA022744R2670 | OT200E03WP Szakaszolókapcsoló; 3P; 200A, AC22A; 400V; mellső működtetésű; szerelőlapra szerelhető; tengellyel, működtető karral és fáziselválasztó lapokkal; hajtás: bal oldalon; | 90880 | 2025-02-15
OT200E04WP | 1SCA022744R3130 | OT200E04WP Szakaszolókapcsoló; 4P; 200A, AC22A; 400V; mellső működtetésű; szerelőlapra szerelhető; tengellyel és működtető karral; hajtás: bal oldalon; pólustávolság=140mm; | 110631 | 2025-02-15
OT250E03WP | 1SCA022744R3560 | OT250E03WP Szakaszolókapcsoló; 3P; 250A, AC22A; 400V; mellső működtetésű; szerelőlapra szerelhető; tengellyel és működtető karral, áziselválasztó lapokkal; hajtás: bal oldalon; | 110631 | 2025-02-15
OT250E04WP | 1SCA022744R3810 | OT250E04WP Szakaszolókapcsoló; 4P; 250A, AC22A; 400V; mellső működtetésű; szerelőlapra szerelhető; tengellyel és működtető karral; hajtás: bal oldalon; pólustávolság=140mm; | 136710 | 2025-02-15
OTZ400E | 1SCA022749R1960 | OTZ400E Negyedik pólus; OT315…400 kapcsolókhoz; | 32537 | 2025-02-15
OS400D22N2P | 1SCA022753R1770 | OS400D22N2P Biztosítós szakaszolókapcsoló; 4P; 400A AC20…23; 690V; mellső működtetésű; olvadóbetét: 0-2; hajtás: pólusok között; tengellyel és működtető karral; nem védett nulla: jobb oldalon; | 449659 | 2025-02-15
OS400D12P | 1SCA022753R3800 | OS400D12P Biztosítós szakaszolókapcsoló; 3P; 400A AC20…23; 690V; mellső működtetésű; olvadóbetét: 0-2; hajtás: pólusok között; tengellyel és működtető karral; | 366943 | 2025-02-15
OT630E30P | 1SCA022753R4360 | OT630E30P Szakaszolókapcsoló; 3P; 630A, AC22A; 400V; mellső működtetésű; szerelőlapra szerelhető; tengellyel és működtető karral; hajtás: jobb oldalon; | 238331 | 2025-02-15
OT630E30 | 1SCA022753R4440 | OT630E30 Szakaszolókapcsoló; 3P; 630A, AC22A; 400V; mellső működtetésű; szerelőlapra szerelhető; tengely és működtető kar nélkül; hajtás: jobb oldalon | 225220 | 2025-02-15
OT630E12P | 1SCA022753R4790 | OT630E12P Szakaszolókapcsoló; 3P; 630A, AC22A; 400V; mellső működtetésű; szerelőlapra szerelhető; tengellyel és működtető karral; hajtás: pólusok között | 238331 | 2025-02-15
OT630E22P | 1SCA022753R4870 | OT630E22P Szakaszolókapcsoló; 4P; 630A, AC22A; 400V; mellső működtetésű; szerelőlapra szerelhető; tengellyel és működtető karral; hajtás: pólusok között | 294070 | 2025-02-15
OT800E12P | 1SCA022753R5170 | OT800E12P Szakaszolókapcsoló; 3P; 800A, AC22A; 400V; mellső működtetésű; szerelőlapra szerelhető; tengellyel és működtető karral; hajtás: pólusok között; | 311165 | 2025-02-15
OT800E22P | 1SCA022753R5250 | OT800E22P Szakaszolókapcsoló; 4P; 800A, AC22A; 400V; mellső működtetésű; szerelőlapra szerelhető; tengellyel és működtető karral; hajtás: pólusok között; | 388491 | 2025-02-15
OS400D04FP | 1SCA022753R7110 | OS400D04FP Biztosítós szakaszolókapcsoló; 4P; 400A AC20…23; 690V; mellső működtetésű; olvadóbetét: 0-2; hajtás: bal oldalon; tengellyel és működtető karral; védett nulla; | 449659 | 2025-02-15
OTV250EK | 1SCA022763R2700 | OTV250EK Pisztolyfogantyú; fekete; 65 mm hosszú; Teszt-I-O állás; OT200…250_ kapcsolókhoz; közvetlenül a készülékre szerelhető; | 15299 | 2025-02-15
OTV400EK | 1SCA022763R2960 | OTV400EK Pisztolyfogantyú; fekete; 95 mm hosszú; Teszt-I-O állás; OT315…400_ kapcsolóhoz; közvetlenül a készülékre szerelhető; | 19608 | 2025-02-15
OSV250DK | 1SCA022763R3510 | OSV250DK Pisztolyfogantyú; burkolattal; fekete; I-O állás; OS 250 mellső működtetésű kapcsolókhoz; közvetlenül a készülékre szerelhető; | 15299 | 2025-02-15
OSV400DK | 1SCA022763R4230 | OSV400DK Pisztolyfogantyú; burkolattal; fekete; I-O állás; OS400 mellső működtetésű kapcsolókhoz; közvetlenül a készülékre szerelhető; | 19608 | 2025-02-15
OT200E03K | 1SCA022763R4820 | OT200E03K Szakaszolókapcsoló; 3P; 200A, AC22A; 400V; mellső működtetésű; szerelőlapra szerelhető; rászerelt, nem cserélhető kapcsolókarral; hajtás: bal oldalon; ; | 94434 | 2025-02-15
OT200E04K | 1SCA022763R4910 | OT200E04K Szakaszolókapcsoló; 4P; 200A, AC22A; 400V; mellső működtetésű; szerelőlapra szerelhető; rászerelt, nem cserélhető kapcsolókarral; hajtás: bal oldalon; | 114237 | 2025-02-15
OT250E03K | 1SCA022763R5040 | OT250E03K Szakaszolókapcsoló; 3P; 250A, AC22A; 400V; mellső működtetésű; szerelőlapra szerelhető; rászerelt, nem cserélhető kapcsolókarral; hajtás: bal oldalon; | 103431 | 2025-02-15
OT250E04K | 1SCA022763R5210 | OT250E04K Szakaszolókapcsoló; 4P; 250A, AC22A; 400V; mellső működtetésű; szerelőlapra szerelhető; rászerelt, nem cserélhető kapcsolókarral; hajtás: bal oldalon; | 128612 | 2025-02-15
OT400E03K | 1SCA022763R5390 | OT400E03K Szakaszolókapcsoló; 3P; 400A, AC22A; 400V; mellső működtetésű; szerelőlapra szerelhető; rászerelt, nem cserélhető kapcsolókarral; hajtás: bal oldalon; | 176252 | 2025-02-15
OT400E04K | 1SCA022763R5550 | OT400E04K Szakaszolókapcsoló; 4P; 400A, AC22A; 400V; mellső működtetésű; szerelőlapra szerelhető; rászerelt, nem cserélhető kapcsolókarral; hajtás: bal oldalon; | 214049 | 2025-02-15
OT315E03K | 1SCA022763R5630 | OT315E03K Szakaszolókapcsoló; 3P; 315A, AC22A; 400V; mellső működtetésű; szerelőlapra szerelhető; rászerelt, nem cserélhető kapcsolókarral; hajtás: bal oldalon; | 122284 | 2025-02-15
OT315E04K | 1SCA022763R5710 | OT315E04K Szakaszolókapcsoló; 4P; 315A, AC22A; 400V; mellső működtetésű; szerelőlapra szerelhető; rászerelt, nem cserélhető kapcsolókarral; hajtás: bal oldalon; | 137608 | 2025-02-15
OS250D03K | 1SCA022763R6360 | OS250D03K Biztosítós szakaszolókapcsoló; 3P; 250A AC20…23; 690V; mellső működtetésű; olvadóbetét: 0-1; hajtás: bal oldalon ; rászerelt, nem cserélhető kapcsolókarral; | 252705 | 2025-02-15
OS250D04N2K | 1SCA022763R6440 | OS250D04N2K Biztosítós szakaszolókapcsoló; 4P; 250A AC20…23; 690V; mellső működtetésű; olvadóbetét: 0-1; hajtás: bal oldalon ; rászerelt, nem cserélhető kapcsolókarral; nem védett nulla: jobb oldalon; | 305762 | 2025-02-15
OS400D04N2K | 1SCA022763R7250 | OS400D04N2K Biztosítós szakaszolókapcsoló; 4P; 400A AC20…23; 690V; mellső működtetésű; olvadóbetét: 0-2; hajtás: bal oldalon ; rászerelt, nem cserélhető kapcsolókarral; nem védett nulla: jobb oldalon; | 456846 | 2025-02-15
OS200D03K | 1SCA022764R7130 | OS200D03K Biztosítós szakaszolókapcsoló; 3P; 200A AC20…23; 690V; mellső működtetésű; olvadóbetét: 0; hajtás: bal oldalon ; rászerelt, nem cserélhető kapcsolókarral; | 216757 | 2025-02-15
OTZC13 | 1SCA022767R6910 | OTZC13 Áthídaló (rövidzár); 3P; OT160…250 kapcsolókhoz; | 13137 | 2025-02-15
OTZC14 | 1SCA022767R7040 | OTZC14 Áthídaló (rövidzár); 4P; OT160…250 kapcsolókhoz; | 18020 | 2025-02-15
OTZC23 | 1SCA022767R7120 | OTZC23 Áthídaló (rövidzár); 3P; OT315…400 kapcsolókhoz; | 20507 | 2025-02-15
OTZC24 | 1SCA022767R7210 | OTZC24 Áthídaló (rövidzár); 4P; OT315…400 kapcsolókhoz; | 28240 | 2025-02-15
OS200D04N2K | 1SCA022768R7430 | OS200D04N2K Biztosítós szakaszolókapcsoló; 4P; 200A AC20…23; 690V; mellső működtetésű; olvadóbetét: 0; hajtás: bal oldalon ; rászerelt, nem cserélhető kapcsolókarral; nem védett nulla: jobb oldalon; | 264410 | 2025-02-15
OSP400D | 1SCA022770R3220 | OSP400D Negyedik pólus biztosítóval; OS 400D kapcsolókhoz; | 63108 | 2025-02-15
OSP400N | 1SCA022770R3490 | OSP400N Kapcsolt negyedik pólus; OS 400 kapcsolókhoz; | 63108 | 2025-02-15
OT250E03CP | 1SCA022771R3450 | OT250E03CP Szakaszoló átkapcsoló; 3P; 250A AC-21A…AC-22A; 415V; mellső működtetésű; szerelőlapra; tengellyel és működtető karral;hajtás: bal oldalon; | 257210 | 2025-02-15
OT200E04CP | 1SCA022771R7280 | OT200E04CP Szakaszoló átkapcsoló; 4P; 200A AC-21A…AC-22A; 415V; mellső működtetésű; szerelőlapra; tengellyel és működtető karral;hajtás: bal oldalon; | 248213 | 2025-02-15
OT200E03CP | 1SCA022771R7520 | OT200E03CP Szakaszoló átkapcsoló; 3P; 200A AC-21A…AC-22A; 415V; mellső működtetésű; szerelőlapra; tengellyel és működtető karral;hajtás: bal oldalon; | 211341 | 2025-02-15
OT400E03CP | 1SCA022771R8500 | OT400E03CP Szakaszoló átkapcsoló; 3P; 400A AC-21A…AC-22A; 415V; mellső működtetésű; szerelőlapra; tengellyel és működtető karral;hajtás: bal oldalon; | 384923 | 2025-02-15
OT400E04CP | 1SCA022771R8680 | OT400E04CP Szakaszoló átkapcsoló; 4P; 400A AC-21A…AC-22A; 415V; mellső működtetésű; szerelőlapra; tengellyel és működtető karral;hajtás: bal oldalon; | 453291 | 2025-02-15
OT160E03CP | 1SCA022772R6510 | OT160E03CP Szakaszoló átkapcsoló; 3P; 160A AC-21A…AC-22A; 415V; mellső működtetésű; szerelőlapra; tengellyel és működtető karral;hajtás: bal oldalon; | 169078 | 2025-02-15
OT315E03CP | 1SCA022772R6780 | OT315E03CP Szakaszoló átkapcsoló; 3P; 315A AC-21A…AC-22A; 415V; mellső működtetésű; szerelőlapra; tengellyel és működtető karral;hajtás: bal oldalon; | 294070 | 2025-02-15
OTVY400EK | 1SCA022772R7830 | OTVY400EK Pisztolyfogantyú; piros-sárga; 95 mm hosszú; Teszt-I-O állás; OT315…400_ kapcsolóhoz; közvetlenül a készülékre szerelhető; | 19608 | 2025-02-15
OTVY250EK | 1SCA022772R7910 | OTVY250EK Pisztolyfogantyú; piros-sárga; 65 mm hosszú; Teszt-I-O állás; OT200…250_ kapcsolóhoz; közvetlenül a készülékre szerelhető; | 15299 | 2025-02-15
OT160E03WCP | 1SCA022772R8210 | OT160E03WCP Szakaszoló átkapcsoló növelt fázistávolsággal; 3P; 160A AC-21A…AC-22A; 415V; mellső működtetésű; szerelőlapra; tengellyel és működtető karral; hajtás: bal oldalon; | 174481 | 2025-02-15
OT250E03WCP | 1SCA022772R8300 | OT250E03WCP Szakaszoló átkapcsoló növelt fázistávolsággal; 3P; 250A AC-21A…AC-22A; 415V; mellső működtetésű; szerelőlapra; tengellyel és működtető karral;hajtás: bal oldalon; | 265309 | 2025-02-15
OT200E03WCP | 1SCA022772R8720 | OT200E03WCP Szakaszoló átkapcsoló növelt fázistávolsággal; 3P; 200A AC-21A…AC-22A; 415V; mellső működtetésű; szerelőlapra; tengellyel és működtető karral;hajtás: bal oldalon; | 218554 | 2025-02-15
OT160E04WCP | 1SCA022775R0220 | OT160E04WCP Szakaszoló átkapcsoló növelt fázistávolsággal; 4P; 160A AC-21A…AC-22A; 415V; mellső működtetésű; szerelőlapra; tengellyel és működtető karral;hajtás: bal oldalon; | 204154 | 2025-02-15
OT200E04WCP | 1SCA022775R0650 | OT200E04WCP Szakaszoló átkapcsoló növelt fázistávolsággal; 4P; 200A AC-21A…AC-22A; 415V; mellső működtetésű; szerelőlapra; tengellyel és működtető karral;hajtás: bal oldalon; | 254515 | 2025-02-15
OT250E04WCP | 1SCA022775R0810 | OT250E04WCP Szakaszoló átkapcsoló növelt fázistávolsággal; 4P; 250A AC-21A…AC-22A; 415V; mellső működtetésű; szerelőlapra; tengellyel és működtető karral;hajtás: bal oldalon; | 311165 | 2025-02-15
OT250E04CP | 1SCA022775R4640 | OT250E04CP Szakaszoló átkapcsoló; 4P; 250A AC-21A…AC-22A; 415V; mellső működtetésű; szerelőlapra; tengellyel és működtető karral;hajtás: bal oldalon; | 303106 | 2025-02-15
OT315E04CP | 1SCA022775R7150 | OT315E04CP Szakaszoló átkapcsoló; 4P; 315A AC-21A…AC-22A; 415V; mellső működtetésű; szerelőlapra; tengellyel és működtető karral;hajtás: bal oldalon; | 339054 | 2025-02-15
OT160E04CP | 1SCA022775R9440 | OT160E04CP Szakaszoló átkapcsoló; 4P; 160A AC-21A…AC-22A; 415V; mellső működtetésű; szerelőlapra; tengellyel és működtető karral;hajtás: bal oldalon; | 197865 | 2025-02-15
OSS400G1L/3 | 1SCA022776R6650 | OSS400G1L/3 Kapocsfedél készlet; 3x1P; OS 315…400 kapcsolókhoz; hosszú; | 11419 | 2025-02-15
OSS400G1L/4 | 1SCA022776R6730 | OSS400G1L/4 Kapocsfedél készlet; 4x1P; OS 315…400 kapcsolókhoz; hosszú; | 15364 | 2025-02-15
OSS400G1S/3 | 1SCA022776R6900 | OSS400G1S/3 Kapocsfedél készlet; 3x1P; OS 315…400 kapcsolókhoz; rövid; | 10872 | 2025-02-15
OSS400G1S/4 | 1SCA022776R7030 | OSS400G1S/4 Kapocsfedél készlet; 4x1P; OS 315…400 kapcsolókhoz; rövid; | 14491 | 2025-02-15
OSS800G1L/3 | 1SCA022776R7200 | OSS800G1L/3 Kapocsfedél készlet; 3x1P; OS 630…800 kapcsolókhoz; hosszú; | 25910 | 2025-02-15
OSS800G1L/4 | 1SCA022776R7380 | OSS800G1L/4 Kapocsfedél készlet; 4x1P; OS 630…800 kapcsolókhoz; hosszú; | 32211 | 2025-02-15
OSS800G1S/4 | 1SCA022776R7460 | OSS800G1S/4 Kapocsfedél készlet; 4x1P; OS 630…800 kapcsolókhoz; rövid; | 20507 | 2025-02-15
OSS800G1S/3 | 1SCA022776R7540 | OSS800G1S/3 Kapocsfedél készlet; 3x1P; OS 630…800 kapcsolókhoz; rövid; | 16535 | 2025-02-15
OTS800G1L | 1SCA022776R7710 | OTS800G1L Kapocs takaró nullbontós készülékekhez; OS630 …800_N3_ kapcsolókhoz; hosszú | 4778 | 2025-02-15
OTS800G1L/3 | 1SCA022776R7890 | OTS800G1L/3 Kapocsfedél; 3P; OT630…800 kapcsolókhoz; hosszú; | 11419 | 2025-02-15
OTS800G1L/4 | 1SCA022776R7970 | OTS800G1L/4 Kapocsfedél; 4P; OT630…800 kapcsolókhoz; hosszú; | 15364 | 2025-02-15
OTS800G1S | 1SCA022776R8010 | OTS800G1S Kapocs takaró nullbontós készülékekhez; OS630 …800_N3_ kapcsolókhoz; rövid | 4505 | 2025-02-15
OTS800G1S/3 | 1SCA022776R8190 | OTS800G1S/3 Kapocsfedél; 3P; OT630…800 kapcsolókhoz; rövid; | 10872 | 2025-02-15
OTS800G1S/4 | 1SCA022776R8270 | OTS800G1S/4 Kapocsfedél; 4P; OT630…800 kapcsolókhoz; rövid; | 14569 | 2025-02-15
OT200E12CP | 1SCA022776R8510 | OT200E12CP Szakaszoló átkapcsoló; 3P; 200A AC-21A…AC-22A; 415V; mellső működtetésű; szerelőlapra; tengellyel és működtető karral;hajtás: pólusok között; | 211341 | 2025-02-15
OT160E12CP | 1SCA022776R9080 | OT160E12CP Szakaszoló átkapcsoló; 3P; 160A AC-21A…AC-22A; 415V; mellső működtetésű; szerelőlapra; tengellyel és működtető karral;hajtás: pólusok között; | 169078 | 2025-02-15
OT250E12CP | 1SCA022776R9320 | OT250E12CP Szakaszoló átkapcsoló; 3P; 250A AC-21A…AC-22A; 415V; mellső működtetésű; szerelőlapra; tengellyel és működtető karral;hajtás: pólusok között; | 257210 | 2025-02-15
OT400E12CP | 1SCA022776R9590 | OT400E12CP Szakaszoló átkapcsoló; 3P; 400A AC-21A…AC-22A; 415V; mellső működtetésű; szerelőlapra; tengellyel és működtető karral;hajtás: pólusok között; | 384923 | 2025-02-15
OT315E12CP | 1SCA022776R9910 | OT315E12CP Szakaszoló átkapcsoló; 3P; 315A AC-21A…AC-22A; 415V; mellső működtetésű; szerelőlapra; tengellyel és működtető karral;hajtás: pólusok között; | 294070 | 2025-02-15
OT160E13CP | 1SCA022777R0170 | OT160E13CP Szakaszoló átkapcsoló; 4P; 160A AC-21A…AC-22A; 415V; mellső működtetésű; szerelőlapra; tengellyel és működtető karral;hajtás: pólusok között; | 197865 | 2025-02-15
OT200E13CP | 1SCA022777R0250 | OT200E13CP Szakaszoló átkapcsoló; 4P; 200A AC-21A…AC-22A; 415V; mellső működtetésű; szerelőlapra; tengellyel és működtető karral;hajtás: pólusok között; | 248213 | 2025-02-15
OT250E13CP | 1SCA022777R0330 | OT250E13CP Szakaszoló átkapcsoló; 4P; 250A AC-21A…AC-22A; 415V; mellső működtetésű; szerelőlapra; tengellyel és működtető karral;hajtás: pólusok között; | 303106 | 2025-02-15
OT315E13CP | 1SCA022777R0410 | OT315E13CP Szakaszoló átkapcsoló; 4P; 315A AC-21A…AC-22A; 415V; mellső működtetésű; szerelőlapra; tengellyel és működtető karral;hajtás: pólusok között; | 339054 | 2025-02-15
OT400E13CP | 1SCA022777R0500 | OT400E13CP Szakaszoló átkapcsoló; 4P; 400A AC-21A…AC-22A; 415V; mellső működtetésű; szerelőlapra; tengellyel és működtető karral;hajtás: pólusok között; | 453291 | 2025-02-15
OTZW25 | 1SCA022778R6920 | OTZW25 Mechanizmus átkapcsoló kialakításához; OT200…250 és OS100...250 kapcsolókhoz; | 137062 | 2025-02-15
OTZW26 | 1SCA022778R7060 | OTZW26 By-pass átkapcsoló mechanizmus; OT200...250 és OS100…250 kapcsolókhoz; | 157373 | 2025-02-15
OHB95J12E311 | 1SCA022779R2140 | OHB95J12E311 Pisztolyfogantyú; 6x6 tengelyhez; piros-sárga; 65 mm hosszú; I-O-II állás; OT160…250E_C kapcsolókhoz; lakatolható; | 12577 | 2025-02-15
OT630E03K | 1SCA022779R4940 | OT630E03K Szakaszolókapcsoló; 3P; 630A, AC22A; 400V; mellső működtetésű; szerelőlapra szerelhető; rászerelt, nem cserélhető kapcsolókarral; hajtás: bal oldalon; | 248213 | 2025-02-15
OT630E04K | 1SCA022779R5080 | OT630E04K Szakaszolókapcsoló; 4P; 630A, AC22A; 400V; mellső működtetésű; szerelőlapra szerelhető; rászerelt, nem cserélhető kapcsolókarral; hajtás: bal oldalon; | 301309 | 2025-02-15
OT800E03K | 1SCA022779R5160 | OT800E03K Szakaszolókapcsoló; 3P; 800A, AC22A; 400V; mellső működtetésű; szerelőlapra szerelhető; rászerelt, nem cserélhető kapcsolókarral; hajtás: bal oldalon; | 316581 | 2025-02-15
OT800E04K | 1SCA022779R5240 | OT800E04K Szakaszolókapcsoló; 4P; 800A, AC22A; 400V; mellső működtetésű; szerelőlapra szerelhető; rászerelt, nem cserélhető kapcsolókarral; hajtás: bal oldalon; | 397475 | 2025-02-15
OS400D03K | 1SCA022779R5410 | OS400D03K Biztosítós szakaszolókapcsoló; 3P; 400A AC20…23; 690V; mellső működtetésű; olvadóbetét: 0-2; hajtás: bal oldalon; rászerelt, nem cserélhető kapcsolókarral; | 375939 | 2025-02-15
OSVY400DK | 1SCA022779R5590 | OSVY400DK Pisztolyfogantyú; burkolattal; piros-sárga; I-O állás; OS 400 mellső működtetésű kapcsolókhoz; közvetlenül a készülékre szerelhető; | 19608 | 2025-02-15
OSV200BK | 1SCA022779R7530 | OSV200BK Pisztolyfogantyú burkolattal; fekete; Teszt-I-O állás; OS 200 mellső működtetésű kapcsolókhoz; közvetlenül a készülékre szerelhető; | 15299 | 2025-02-15
OTV250ECK | 1SCA022783R0090 | OTV250ECK Pisztolyfogantyú; fekete; I-O állás; OT160…250E_C kapcsolókra és közvetlenül a készülékre szerelhető; | 15299 | 2025-02-15
OTV400ECK | 1SCA022783R0170 | OTV400ECK Pisztolyfogantyú; fekete; I-O állás; OT315…400E_C kapcsolókra és közvetlenül a készülékre szerelhető; | 19608 | 2025-02-15
OT630E03CP | 1SCA022785R6050 | OT630E03CP Szakaszoló átkapcsoló; 3P; 630A AC-21A…AC-22A; 415V; mellső működtetésű; szerelőlapra; tengellyel és működtető karral;hajtás: bal oldalon; | 591798 | 2025-02-15
OT630E04CP | 1SCA022785R6130 | OT630E04CP Szakaszoló átkapcsoló; 4P; 630A AC-21A…AC-22A; 415V; mellső működtetésű; szerelőlapra; tengellyel és működtető karral;hajtás: bal oldalon; | 688875 | 2025-02-15
OT800E04CP | 1SCA022785R6210 | OT800E04CP Szakaszoló átkapcsoló; 4P; 800A AC-21A…AC-22A; 415V; mellső működtetésű; szerelőlapra; tengellyel és működtető karral;hajtás: bal oldalon; | 827369 | 2025-02-15
OT800E03CP | 1SCA022785R6300 | OT800E03CP Szakaszoló átkapcsoló; 3P; 800A AC-21A…AC-22A; 415V; mellső működtetésű; szerelőlapra; tengellyel és működtető karral;hajtás: bal oldalon; | 712285 | 2025-02-15
OTZC33 | 1SCA022785R7020 | OTZC33 Áthídaló (rövidzár); 3P; OT630…800 kapcsolókhoz; | 26613 | 2025-02-15
OTZC34 | 1SCA022785R7110 | OTZC34 Áthídaló (rövidzár); 4P; OT630…800 kapcsolókhoz; | 35232 | 2025-02-15
OT630E12CP | 1SCA022785R8690 | OT630E12CP Szakaszoló átkapcsoló; 3P; 630A AC-21A…AC-22A; 415V; mellső működtetésű; szerelőlapra; tengellyel és működtető karral;hajtás: pólusok között; | 591798 | 2025-02-15
OT800E12CP | 1SCA022785R8850 | OT800E12CP Szakaszoló átkapcsoló; 3P; 800A AC-21A…AC-22A; 415V; mellső működtetésű; szerelőlapra; tengellyel és működtető karral;hajtás: pólusok között; | 712285 | 2025-02-15
OT630E13CP | 1SCA022785R9070 | OT630E13CP Szakaszoló átkapcsoló; 4P; 630A AC-21A…AC-22A; 415V; mellső működtetésű; szerelőlapra; tengellyel és működtető karral;hajtás: pólusok között; | 688875 | 2025-02-15
OT800E13CP | 1SCA022785R9230 | OT800E13CP Szakaszoló átkapcsoló; 4P; 800A AC-21A…AC-22A; 415V; mellső működtetésű; szerelőlapra; tengellyel és működtető karral;hajtás: pólusok között; | 827369 | 2025-02-15
OTV800ECK | 1SCA022797R2470 | OTV800ECK Pisztolyfogantyú; fekete; I-O állás; OT630…800E_C kapcsolókra és közvetlenül a készülékre szerelhető; | 21743 | 2025-02-15
OHB45J6E311 | 1SCA022817R2130 | OHB45J6E311 Pisztolyfogantyú; 6x6 tengelyhez; fekete; ; OT16…125 átkapcsolókhoz; | 9505 | 2025-02-15
OS630D03P | 1SCA022825R2830 | OS630D03P Biztosítós szakaszolókapcsoló; 3P; 630A AC20…23; 690V; mellső működtetésű; olvadóbetét: 3; hajtás: bal oldalon; tengellyel és működtető karral; | 551267 | 2025-02-15
OS630D12P | 1SCA022825R3810 | OS630D12P Biztosítós szakaszolókapcsoló; 3P; 630A AC20…23; 690V; mellső működtetésű; olvadóbetét: 3; hajtás: pólusok között; tengellyel és működtető karral; | 598946 | 2025-02-15
OS630D04N2P | 1SCA022825R4290 | OS630D04N2P Biztosítós szakaszolókapcsoló; 4P; 630A AC20…23; 690V; mellső működtetésű; olvadóbetét: 3; hajtás: bal oldalon; tengellyel és működtető karral; nem védett nulla: jobb oldalon; | 732050 | 2025-02-15
OS630D22N2P | 1SCA022825R4450 | OS630D22N2P Biztosítós szakaszolókapcsoló; 4P; 630A AC20…23; 690V; mellső működtetésű; olvadóbetét: 3; hajtás: pólusok között; tengellyel és működtető karral; nem védett nulla: jobb oldalon; | 732050 | 2025-02-15
OS630D04FP | 1SCA022825R4610 | OS630D04FP Biztosítós szakaszolókapcsoló; 4P; 630A AC20…23; 690V; mellső működtetésű; olvadóbetét: 3; hajtás: bal oldalon ; védett nulla; | 732050 | 2025-02-15
OS800D03P | 1SCA022825R4880 | OS800D03P Biztosítós szakaszolókapcsoló; 3P; 800A AC20…23; 690V; mellső működtetésű; olvadóbetét: 3; hajtás: bal oldalon; tengellyel és működtető karral; | 741046 | 2025-02-15
OS800D04FP | 1SCA022825R5000 | OS800D04FP Biztosítós szakaszolókapcsoló; 4P; 800A AC20…23; 690V; mellső működtetésű; olvadóbetét: 3; hajtás: bal oldalon; tengellyel és működtető karral; védett nulla; | 913718 | 2025-02-15
OS800D04N2P | 1SCA022825R5180 | OS800D04N2P Biztosítós szakaszolókapcsoló; 4P; 800A AC20…23; 690V; mellső működtetésű; olvadóbetét: 3; hajtás: bal oldalon; tengellyel és működtető karral; nem védett nulla: jobb oldalon; | 913718 | 2025-02-15
OS800D12P | 1SCA022825R5340 | OS800D12P Biztosítós szakaszolókapcsoló; 3P; 800A AC20…23; 690V; mellső működtetésű; olvadóbetét: 3; hajtás: pólusok között; tengellyel és működtető karral; | 741046 | 2025-02-15
OS800D22N2P | 1SCA022825R5510 | OS800D22N2P Biztosítós szakaszolókapcsoló; 4P; 800A AC20…23; 690V; mellső működtetésű; olvadóbetét: 3; hajtás: pólusok között; tengellyel és működtető karral; nem védett nulla: jobb oldalon; | 913718 | 2025-02-15
OTM160E3CM24D | 1SCA022845R8110 | OTM160E3CM24D MOTORIZED C/O SWITCH | 672717 | 2025-02-15
OTM200E3CM24D | 1SCA022845R8290 | OTM200E3CM24D MOTORIZED C/O SWITCH | 759014 | 2025-02-15
OTM250E3CM24D | 1SCA022845R8370 | OTM250E3CM24D MOTORIZED C/O SWITCH | 856182 | 2025-02-15
OTM160E3CM48D | 1SCA022845R8450 | OTM160E3CM48D MOTORIZED C/O SWITCH | 672717 | 2025-02-15
OTM160E3CM110V | 1SCA022845R8530 | OTM160E3CM110V MOTORIZED C/O SWITCH | 672717 | 2025-02-15
OTM160E3CM230C | 1SCA022845R8610 | OTM160E3CM230C MOTORIZED C/O SWITCH | 640337 | 2025-02-15
OTM200E3CM48D | 1SCA022845R8700 | OTM200E3CM48D MOTORIZED C/O SWITCH | 759014 | 2025-02-15
OTM200E3CM110V | 1SCA022845R8880 | OTM200E3CM110V MOTORIZED C/O SWITCH | 759014 | 2025-02-15
OTM200E3CM230C | 1SCA022845R8960 | OTM200E3CM230C MOTORIZED C/O SWITCH | 723066 | 2025-02-15
OTM250E3CM48D | 1SCA022845R9000 | OTM250E3CM48D 2MOTORIZED C/O SWITCH | 856182 | 2025-02-15
OTM250E3CM110V | 1SCA022845R9180 | OTM250E3CM110V MOTORIZED C/O SWITCH | 856182 | 2025-02-15
OTM250E3CM230C | 1SCA022845R9260 | OTM250E3CM230C MOTORIZED C/O SWITCH | 816601 | 2025-02-15
OTM160E4CM24D | 1SCA022846R0860 | OTM160E4CM24D MOTORIZED C/O SWITCH | 705098 | 2025-02-15
OTM160E4CM110V | 1SCA022846R1080 | OTM160E4CM110V MOTORIZED C/O SWITCH | 705098 | 2025-02-15
OTM200E4CM24D | 1SCA022846R1240 | OTM200E4CM24D MOTORIZED C/O SWITCH | 791408 | 2025-02-15
OTM200E4CM48D | 1SCA022846R1320 | OTM200E4CM48D MOTORIZED C/O SWITCH | 791408 | 2025-02-15
OTM200E4CM110V | 1SCA022846R1410 | OTM200E4CM110V MOTORIZED C/O SWITCH | 791408 | 2025-02-15
OTM200E4CM230C | 1SCA022846R1590 | OTM200E4CM230C MOTORIZED C/O SWITCH | 753624 | 2025-02-15
OTM250E4CM24D | 1SCA022846R1670 | OTM250E4CM24D MOTORIZED C/O SWITCH | 888550 | 2025-02-15
OTM250E4CM48D | 1SCA022846R1750 | OTM250E4CM48D MOTORIZED C/O SWITCH | 888550 | 2025-02-15
OTM250E4CM110V | 1SCA022846R1830 | OTM250E4CM110V MOTORIZED C/O SWITCH | 888550 | 2025-02-15
OTM250E4CM230C | 1SCA022846R1910 | OTM250E4CM230C MOTORIZED C/O SWITCH | 847172 | 2025-02-15
OTM160E3WCM24D | 1SCA022846R3290 | OTM160E3WCM24D MOTORIZED C/O SWITCH | 705098 | 2025-02-15
OTM160E3WCM48D | 1SCA022846R3370 | OTM160E3WCM48D MOTORIZED C/O SWITCH | 705098 | 2025-02-15
OTM160E3WCM110V | 1SCA022846R3450 | OTM160E3WCM110V MOTORIZED C/O SWITCH | 705098 | 2025-02-15
OTM200E3WCM24D | 1SCA022846R3610 | OTM200E3WCM24D MOTORIZED C/O SWITCH | 796772 | 2025-02-15
OTM200E3WCM48D | 1SCA022846R3700 | OTM200E3WCM48D MOTORIZED C/O SWITCH | 796772 | 2025-02-15
OTM200E3WCM110V | 1SCA022846R3880 | OTM200E3WCM110V MOTORIZED C/O SWITCH | 796772 | 2025-02-15
OTM200E3WCM230C | 1SCA022846R3960 | OTM200E3WCM230C MOTORIZED C/O SWITCH | 759014 | 2025-02-15
OTM160E3WCM230C | 1SCA022846R4000 | OTM160E3WCM230C MOTORIZED C/O SWITCH | 670908 | 2025-02-15
OTM250E3WCM24D | 1SCA022846R4420 | OTM250E3WCM24D MOTORIZED C/O SWITCH | 888550 | 2025-02-15
OTM250E3WCM48D | 1SCA022846R4510 | OTM250E3WCM48D MOTORIZED C/O SWITCH | 888550 | 2025-02-15
OTM250E3WCM110V | 1SCA022846R4690 | OTM250E3WCM110V MOTORIZED C/O SWITCH | 888550 | 2025-02-15
OTM250E3WCM230C | 1SCA022846R4770 | OTM250E3WCM230C MOTORIZED C/O SWITCH | 847172 | 2025-02-15
OTM160E4WCM24D | 1SCA022846R7100 | OTM160E4WCM24D MOTORIZED C/O SWITCH | 733846 | 2025-02-15
OTM160E4WCM48D | 1SCA022846R7280 | OTM160E4WCM48D MOTORIZED C/O SWITCH | 733846 | 2025-02-15
OTM160E4WCM110V | 1SCA022846R7360 | OTM160E4WCM110V MOTORIZED C/O SWITCH | 733846 | 2025-02-15
OTM160E4WCM230C | 1SCA022846R7440 | OTM160E4WCM230C MOTORIZED C/O SWITCH | 697859 | 2025-02-15
OTM200E4WCM24D | 1SCA022846R7520 | OTM200E4WCM24D MOTORIZED C/O SWITCH | 829192 | 2025-02-15
OTM200E4WCM48D | 1SCA022846R7610 | OTM200E4WCM48D MOTORIZED C/O SWITCH | 829192 | 2025-02-15
OTM200E4WCM110V | 1SCA022846R7790 | OTM200E4WCM110V MOTORIZED C/O SWITCH | 829192 | 2025-02-15
OTM200E4WCM230C | 1SCA022846R7870 | OTM200E4WCM230C MOTORIZED C/O SWITCH | 789624 | 2025-02-15
OTM250E4WCM24D | 1SCA022846R7950 | OTM250E4WCM24D MOTORIZED C/O SWITCH | 926308 | 2025-02-15
OTM250E4WCM48D | 1SCA022846R8090 | OTM250E4WCM48D MOTORIZED C/O SWITCH | 926308 | 2025-02-15
OTM250E4WCM110V | 1SCA022846R8170 | OTM250E4WCM110V MOTORIZED C/O SWITCH | 926308 | 2025-02-15
OTM250E4WCM230C | 1SCA022846R8250 | OTM250E4WCM230C MOTORIZED C/O SWITCH | 881350 | 2025-02-15
OTM315E3CM24D | 1SCA022847R0910 | OTM315E3CM24D MOTORIZED C/O SWITCH | 969508 | 2025-02-15
OTM315E3CM110V | 1SCA022847R1120 | OTM315E3CM110V MOTORIZED C/O SWITCH | 969508 | 2025-02-15
OTM315E3CM230C | 1SCA022847R1210 | OTM315E3CM230C MOTORIZED C/O SWITCH | 922727 | 2025-02-15
OTM400E3CM24D | 1SCA022847R1390 | OTM400E3CM24D MOTORIZED C/O SWITCH | 890334 | 2025-02-15
OTM400E3CM110V | 1SCA022847R1550 | OTM400E3CM110V MOTORIZED C/O SWITCH | 890334 | 2025-02-15
OTM400E3CM230C | 1SCA022847R1630 | OTM400E3CM230C MOTORIZED C/O SWITCH | 848982 | 2025-02-15
OTM315E4CM24D | 1SCA022847R2520 | OTM315E4CM24D MOTORIZED C/O SWITCH | 1032421 | 2025-02-15
OTM315E4CM110V | 1SCA022847R2790 | OTM315E4CM110V MOTORIZED C/O SWITCH | 1032421 | 2025-02-15
OTM315E4CM230C | 1SCA022847R2870 | OTM315E4CM230C MOTORIZED C/O SWITCH | 980276 | 2025-02-15
OTM400E4CM24D | 1SCA022847R2950 | OTM400E4CM24D MOTORIZED C/O SWITCH | 1167334 | 2025-02-15
OTM400E4CM110V | 1SCA022847R3170 | OTM400E4CM110V MOTORIZED C/O SWITCH | 1167334 | 2025-02-15
OTM400E4CM230C | 1SCA022847R3250 | OTM400E4CM230C MOTORIZED C/O SWITCH | 1113379 | 2025-02-15
OTM160E4CM230C | 1SCA022848R1510 | OTM160E4CM230C MOTORIZED C/O SWITCH | 670908 | 2025-02-15
OT1000E03P | 1SCA022860R5930 | OT1000E03P Szakaszolókapcsoló; 3P; 1000A, AC22A; 400V; mellső működtetésű; szerelőlapra szerelhető; tengellyel és kétkarú működtető karral; hajtás: bal oldalon; | 651117 | 2025-02-15
OT1000E04P | 1SCA022860R6150 | OT1000E04P Szakaszolókapcsoló; 4P; 1000A, AC22A; 400V; mellső működtetésű; szerelőlapra szerelhető; tengellyel és kétkarú működtető karral; hajtás: bal oldalon; | 789624 | 2025-02-15
OT1250E03P | 1SCA022860R6230 | OT1250E03P Szakaszolókapcsoló; 3P; 1250A, AC22A; 400V; mellső működtetésű; szerelőlapra szerelhető; tengellyel és kétkarú működtető karral; hajtás: bal oldalon; | 893927 | 2025-02-15
OT1250E04P | 1SCA022860R6310 | OT1250E04P Szakaszolókapcsoló; 4P; 1250A, AC22A; 400V; mellső működtetésű; szerelőlapra szerelhető; tengellyel és kétkarú működtető karral; hajtás: bal oldalon; | 1095412 | 2025-02-15
OT1600E03P | 1SCA022860R6580 | OT1600E03P Szakaszolókapcsoló; 3P; 1600A, AC22A; 400V; mellső működtetésű; szerelőlapra szerelhető; tengellyel és kétkarú működtető karral; hajtás: bal oldalon; | 1097169 | 2025-02-15
OT1600E04P | 1SCA022860R6740 | OT1600E04P Szakaszolókapcsoló; 4P; 1600A, AC22A; 400V; mellső működtetésű; szerelőlapra szerelhető; tengellyel és kétkarú működtető karral; hajtás: bal oldalon; | 1340018 | 2025-02-15
OWC6D40 | 1SCA022865R4550 | OWC6D40 Készlet átkapcsoló kialakításához; OT16…32F kapcsolókhoz | 13489 | 2025-02-15
OWC6D80 | 1SCA022865R4630 | OWC6D80 Készlet átkapcsoló kialakításához; OT45…80F kapcsolókhoz | 15741 | 2025-02-15
OWP6D80 | 1SCA022865R5010 | OWP6D80 Szerelő készlet 6 és 8-pólusú készülék kialakításához; OT45…80F kapcsolókhoz; | 11080 | 2025-02-15
OT1600E03N3P | 1SCA022865R6920 | OT1600E03N3P Szakaszolókapcsoló; 3P+N; 1600A, AC22A; 400V; mellső működtetésű; szerelőlapra szerelhető; tengellyel és kétkarú működtető karral; hajtás: bal oldalon; | 1158389 | 2025-02-15
OT1250E03N3P | 1SCA022865R7060 | OT1250E03N3P Szakaszolókapcsoló; 3P+N; 1250A, AC22A; 400V; mellső működtetésű; szerelőlapra szerelhető; tengellyel és kétkarú működtető karral; hajtás: bal oldalon; | 958689 | 2025-02-15
OHB200J12P | 1SCA022865R9510 | OHB200J12P Kétkarú működtető kar; 12x12 tengelyhez; fekete; 2x200 mm hosszú; I-O állás; OT1000…1600 kapcsolókhoz | 30923 | 2025-02-15
OT1600E03W4P | 1SCA022865R9860 | OT1600E03W4P Szakaszolókapcsoló; 3P; 1600A, AC22A; 400V; mellső működtetésű; szerelőlapra szerelhető; tengellyel és kétkarú működtető karral; hajtás: bal oldalon; pólustávolság=140mm; | 1138547 | 2025-02-15
OT1250E03W4P | 1SCA022866R1920 | OT1250E03W4P Szakaszolókapcsoló; 3P; 1250A, AC22A; 400V; mellső működtetésű; szerelőlapra szerelhető; tengellyel és kétkarú működtető karral; hajtás: bal oldalon; pólustávolság=140mm; | 937101 | 2025-02-15
OT1000E12P | 1SCA022871R5520 | OT1000E12P Szakaszolókapcsoló; 3P; 1000A, AC22A; 400V; mellső működtetésű; szerelőlapra szerelhető; tengellyel és kétkarú működtető karral; hajtás: pólusok között | 651117 | 2025-02-15
OT1000E22P | 1SCA022871R5610 | OT1000E22P Szakaszolókapcsoló; 4P; 1000A, AC22A; 400V; mellső működtetésű; szerelőlapra szerelhető; tengellyel és kétkarú működtető karral; hajtás: pólusok között | 789624 | 2025-02-15
OT1250E12P | 1SCA022871R5790 | OT1250E12P Szakaszolókapcsoló; 3P; 1250A, AC22A; 400V; mellső működtetésű; szerelőlapra szerelhető; tengellyel és kétkarú működtető karral;hajtás: pólusok között | 893927 | 2025-02-15
OT1250E22P | 1SCA022871R5870 | OT1250E22P Szakaszolókapcsoló; 4P; 1250A AC22A; 400V; mellső működtetésű; szerelőlapra szerelhető; tengellyel és kétkarú működtető karral;hajtás: pólusok között | 1095412 | 2025-02-15
OT1600E12P | 1SCA022871R5950 | OT1600E12P Szakaszolókapcsoló; 3P; 1600A, AC22A; 400V; mellső működtetésű; szerelőlapra szerelhető; tengellyel és kétkarú működtető karral; hajtás: pólusok között; | 1097169 | 2025-02-15
OT1600E22P | 1SCA022871R6090 | OT1600E22P Szakaszolókapcsoló; 4P; 1600A, AC22A; 400V; mellső működtetésű; szerelőlapra szerelhető; tengellyel és kétkarú működtető karral; hajtás: pólusok között; | 1340018 | 2025-02-15
OT1000E03W4P | 1SCA022871R7310 | OT1000E03W4P Szakaszolókapcsoló; 3P; 1000A, AC22A; 400V; mellső működtetésű; szerelőlapra szerelhető; tengellyel és kétkarú működtető karral; hajtás: bal oldalon; pólustávolság=140mm; | 690711 | 2025-02-15
OT1000E03W8P | 1SCA022871R8110 | OT1000E03W8P Szakaszolókapcsoló; 3P; 1000A, AC22A; 400V; mellső működtetésű; szerelőlapra szerelhető; tengellyel és kétkarú működtető karral; hajtás: bal oldalon; pólustávolság=185mm; | 690711 | 2025-02-15
OT1250E03W8P | 1SCA022871R8540 | OT1250E03W8P Szakaszolókapcsoló; 3P; 1250A, AC22A; 400V; mellső működtetésű; szerelőlapra szerelhető; tengellyel és kétkarú működtető karral; hajtás: bal oldalon; pólustávolság=185mm; | 937101 | 2025-02-15
OT1600E03W8P | 1SCA022871R8970 | OT1600E03W8P Szakaszolókapcsoló; 3P; 1600A, AC22A; 400V; mellső működtetésű; szerelőlapra szerelhető; tengellyel és kétkarú működtető karral; hajtás: bal oldalon; pólustávolság=185mm; | 1138547 | 2025-02-15
OTS1600G1L/3 | 1SCA022871R9510 | OTS1600G1L/3 Kapocsfedél; 3P; OT1000…1600 kapcsolókhoz; hosszú; | 26795 | 2025-02-15
OTS1600G1S/3 | 1SCA022871R9600 | OTS1600G1S/3 Kapocsfedél; 3P; OT1000…1600 kapcsolókhoz; rövid; | 33292 | 2025-02-15
OTS1600G1L/4 | 1SCA022871R9780 | OTS1600G1L/4 Kapocsfedél; 4P; OT1000…1600 kapcsolókhoz; hosszú; | 20507 | 2025-02-15
OTS1600G1S/4 | 1SCA022871R9860 | OTS1600G1S/4 Kapocsfedél; 4P; OT1000…1600 kapcsolókhoz; rövid; | 25910 | 2025-02-15
OT1250E03CP | 1SCA022872R0790 | OT1250E03CP Szakaszoló átkapcsoló; 3P; 1250A AC-21A…AC-22A; 415V; mellső működtetésű; szerelőlapra szerelhető; tengellyel és működtető karral; hajtás: jobb oldalon; | 1813061 | 2025-02-15
OT1250E04CP | 1SCA022872R1250 | OT1250E04CP Szakaszoló átkapcsoló; 4P; 1250A AC-21A…AC-22A; 415V; mellső működtetésű; szerelőlapra szerelhető; tengellyel és működtető karral; hajtás: jobb oldalon; | 2145813 | 2025-02-15
OT1000E04CP | 1SCA022872R1500 | OT1000E04CP Szakaszoló átkapcsoló; 4P; 1000A AC-21A…AC-22A; 415V; mellső működtetésű; szerelőlapra szerelhető; tengellyel és működtető karral; hajtás: jobb oldalon; | 1608035 | 2025-02-15
OT1000E03CP | 1SCA022872R1680 | OT1000E03CP Szakaszoló átkapcsoló; 3P; 1000A AC-21A…AC-22A; 415V; mellső működtetésű; szerelőlapra szerelhető; tengellyel és működtető karral; hajtás: jobb oldalon; | 1307625 | 2025-02-15
OT1600E03CP | 1SCA022872R1840 | OT1600E03CP Szakaszoló átkapcsoló; 3P; 1600A AC-21A…AC-22A; 415V; mellső működtetésű; szerelőlapra szerelhető; tengellyel és működtető karral; hajtás: jobb oldalon; | 2232162 | 2025-02-15
OT1600E04CP | 1SCA022872R2310 | OT1600E04CP Szakaszoló átkapcsoló; 4P; 1600A AC-21A…AC-22A; 415V; mellső működtetésű; szerelőlapra szerelhető; tengellyel és működtető karral; hajtás: jobb oldalon; | 2665637 | 2025-02-15
OTM800E3CM110V | 1SCA022872R5750 | OTM800E3CM110V MOTORIZED C/O SWITCH | 1354406 | 2025-02-15
OTM800E3CM24D | 1SCA022872R5910 | OTM800E3CM24D MOTORIZED C/O SWITCH | 1354406 | 2025-02-15
OTM800E4CM110V | 1SCA022872R8260 | OTM800E4CM110V MOTORIZED C/O SWITCH | 1406551 | 2025-02-15
OTM800E4CM230C | 1SCA022872R8340 | OTM800E4CM230C MOTORIZED C/O SWITCH | 1340018 | 2025-02-15
OTM800E4CM24D | 1SCA022872R8420 | OTM800E4CM24D MOTORIZED C/O SWITCH | 1406551 | 2025-02-15
OTM630E3CM110V | 1SCA022873R1050 | OTM630E3CM110V MOTORIZED C/O SWITCH | 1322038 | 2025-02-15
OTM630E3CM24D | 1SCA022873R1210 | OTM630E3CM24D MOTORIZED C/O SWITCH | 1322038 | 2025-02-15
OTM630E4CM110V | 1SCA022873R1810 | OTM630E4CM110V MOTORIZED C/O SWITCH | 1365199 | 2025-02-15
OTM630E4CM230C | 1SCA022873R1990 | OTM630E4CM230C motoros átkapcsoló, 4P, 630A (AC-23A, 400V), Uc = 220…240V AC | 1300451 | 2025-02-15
OTM630E4CM24D | 1SCA022873R2020 | OTM630E4CM24D MOTORIZED C/O SWITCH | 1365199 | 2025-02-15
OHB200J12PE011 | 1SCA022873R4230 | OHB200J12PE011 Pisztoly fogantyú;12x12 tengelyhez; fekete; 95 mm hosszú; I-O-II állás; OT1000...1600E_C kapcsolókhoz; | 30923 | 2025-02-15
OTZ1600E | 1SCA100431R1001 | OTZ1600E Negyedik pólus; OT1600 kapcsolóhoz; | 225728 | 2025-02-15
OSP800N | 1SCA100432R1001 | OSP800N Kapcsolt negyedik pólus; OS 630…800 kapcsolókhoz; | 148376 | 2025-02-15
OSP800D | 1SCA100433R1001 | OSP800D Negyedik pólus biztosítóval; OS 800D kapcsolókhoz; | 148376 | 2025-02-15
OT1000E03N3P | 1SCA100761R1001 | OT1000E03N3P Szakaszolókapcsoló; 3P+N; 1000A, AC22A; 400V; mellső működtetésű; szerelőlapra szerelhető; tengellyel és kétkarú működtető karral; hajtás: bal oldalon; | 714056 | 2025-02-15
OXS6X85 | 1SCA101647R1001 | OXS6X85 tengely; 6x6; hossz: 85; OT16…125F; kapcsolókhoz; | 938 | 2025-02-15
OXS6X120 | 1SCA101654R1001 | OXS6X120 Tengely; 6x6; hossz: 120; OT16…125F; kapcsolókhoz; | 1029 | 2025-02-15
OXS6X130 | 1SCA101655R1001 | OXS6X130 Tengely; 6x6; hossz: 130; OT16…125F; kapcsolókhoz; | 1029 | 2025-02-15
OXS6X160 | 1SCA101656R1001 | OXS6X160 Tengely; 6x6; hossz: 160; OT16…125F; kapcsolókhoz; | 1172 | 2025-02-15
OXS6X180 | 1SCA101659R1001 | OXS6X180 Tengely; 6x6; hossz: 180; OT16…125F; kapcsolókhoz; | 1367 | 2025-02-15
OXS6X250 | 1SCA101660R1001 | OXS6X250 Tengely; 6x6; hossz: 250; OT16…125F; kapcsolóhoz; | 2057 | 2025-02-15
OXS6X330 | 1SCA101661R1001 | OXS6X330 Tengely; 6x6; hossz: 330; OT16…125F; kapcsolóhoz; | 2604 | 2025-02-15
OHBS1AH | 1SCA102680R1001 | OHBS1AH Működtető kar; 6x6 tengelyhez; fekete; I-O állás; OT16…80F kalapsínes kapcsolókhoz; IP54; | 3685 | 2025-02-15
OT1000E12CP | 1SCA103287R1001 | OT1000E12CP Szakaszoló átkapcsoló; 3P; 1000A AC-21A…AC-22A; 415V; mellső működtetésű; szerelőlapra szerelhető; tengellyel és működtető karral; hajtás: pólusok között; | 1307625 | 2025-02-15
OT1000E22CP | 1SCA103289R1001 | OT1000E22CP Szakaszoló átkapcsoló; 4P; 1000A AC-21A…AC-22A; 415V; mellső működtetésű; szerelőlapra szerelhető; tengellyel és működtető karral; hajtás: pólusok között; | 1608035 | 2025-02-15
OT1000E13CP | 1SCA103291R1001 | OT1000E13CP Szakaszoló átkapcsoló; 4P; 1000A AC-21A…AC-22A; 415V; mellső működtetésű; szerelőlapra szerelhető; tengellyel és működtető karral; hajtás: pólusok között; | 1608035 | 2025-02-15
OT1600E12CP | 1SCA103293R1001 | OT1600E12CP Szakaszoló átkapcsoló; 3P; 1600A AC-21A…AC-22A; 415V; mellső működtetésű; szerelőlapra szerelhető; tengellyel és működtető karral; hajtás: pólusok között; | 2232162 | 2025-02-15
OT1600E22CP | 1SCA103303R1001 | OT1600E22CP Szakaszoló átkapcsoló; 4P; 1600A AC-21A…AC-22A; 415V; mellső működtetésű; szerelőlapra szerelhető; tengellyel és működtető karral; hajtás: pólusok között; | 2665637 | 2025-02-15
OT1600E13CP | 1SCA103306R1001 | OT1600E13CP Szakaszoló átkapcsoló; 4P; 1600A AC-21A…AC-22A; 415V; mellső működtetésű; szerelőlapra szerelhető; tengellyel és működtető karral; hajtás: pólusok között; | 2665637 | 2025-02-15
OT1250E12CP | 1SCA103308R1001 | OT1250E12CP Szakaszoló átkapcsoló; 3P; 1250A AC-21A…AC-22A; 415V; mellső működtetésű; szerelőlapra szerelhető; tengellyel és működtető karral; hajtás: pólusok között; | 1813061 | 2025-02-15
OT1250E22CP | 1SCA103311R1001 | OT1250E22CP Szakaszoló átkapcsoló; 4P; 1250A AC-21A…AC-22A; 415V; mellső működtetésű; szerelőlapra szerelhető; tengellyel és működtető karral; hajtás: pólusok között; | 2145813 | 2025-02-15
OT1250E13CP | 1SCA103313R1001 | OT1250E13CP Szakaszoló átkapcsoló; 4P; 1250A AC-21A…AC-22A; 415V; mellső működtetésű; szerelőlapra szerelhető; tengellyel és működtető karral; hajtás: pólusok között; | 2145813 | 2025-02-15
OTM630E3CM230C | 1SCA103567R1001 | OTM630E3CM230C MOTORIZED C/O SWITCH | 1259047 | 2025-02-15
OTM800E3CM230C | 1SCA103570R1001 | OTM800E3CM230C MOTORIZED C/O SWITCH | 1289618 | 2025-02-15
OT2500E12CP | 1SCA103891R1001 | OT2500E12CP CHANGE-OVER SWITCH | 3759200 | 2025-02-15
OT2500E13CP | 1SCA103895R1001 | OT2500E13CP CHANGE-OVER SWITCH | 3957064 | 2025-02-15
OT2500E22CP | 1SCA103902R1001 | OT2500E22CP CHANGE-OVER SWITCH | 3957064 | 2025-02-15
OT2500E04CP | 1SCA103906R1001 | OT2500E04CP CHANGE-OVER SWITCH | 3957064 | 2025-02-15
OT2000E03CP | 1SCA103908R1001 | OT2000E03CP CHANGE-OVER SWITCH | 3440847 | 2025-02-15
OT2000E04CP | 1SCA103912R1001 | OT2000E04CP CHANGE-OVER SWITCH | 3620719 | 2025-02-15
OT2000E12CP | 1SCA103915R1001 | OT2000E12CP CHANGE-OVER SWITCH | 3440847 | 2025-02-15
OT2000E13CP | 1SCA103918R1001 | OT2000E13CP CHANGE-OVER SWITCH | 3620719 | 2025-02-15
OT2000E22CP | 1SCA103953R1001 | OT2000E22CP CHANGE-OVER SWITCH | 3620719 | 2025-02-15
OWC6D125 | 1SCA104494R1001 | OWC6D125 Készlet átkapcsoló kialakításához; OT100…125F kapcsolókhoz | 18020 | 2025-02-15
OT16F3 | 1SCA104811R1001 | OT16F3 Szakaszolókapcsoló; 3P; 16A, AC22A; 400V; mellső működtetésű; DIN sínre vagy szerelőlapra szerelhető; | 6959 | 2025-02-15
OT16F3C | 1SCA104816R1001 | OT16F3C Szakaszoló átkapcsoló; 3P; 16A AC-21A…AC-22A; 415V; mellső működtetésű; moduláris, DIN sínre, vagy szerelőlapra; tengely és fogantyú nélkül; | 29165 | 2025-02-15
OT16F4N2 | 1SCA104829R1001 | OT16F4N2 Szakaszolókapcsoló; 4P; 16A, AC22A; 400V; mellső működtetésű; DIN sínre vagy szerelőlapra szerelhető; | 9547 | 2025-02-15
OT16F4C | 1SCA104831R1001 | OT16F4C Szakaszoló átkapcsoló; 4P; 16A AC-21A…AC-22A; 415V; mellső működtetésű; moduláris, DIN sínre, vagy szerelőlapra; tengely és fogantyú nélkül; | 34347 | 2025-02-15
OT16F6 | 1SCA104834R1001 | OT16F6 Szakaszolókapcsoló; 6P; 16A, AC22A; 400V; mellső működtetésű; DIN sínre vagy szerelőlapra szerelhető; | 24851 | 2025-02-15
OT16F8 | 1SCA104836R1001 | OT16F8 Szakaszolókapcsoló; 8P; 16A, AC22A; 400V; mellső működtetésű; DIN sínre vagy szerelőlapra szerelhető; | 29513 | 2025-02-15
OT16FT3 | 1SCA104838R1001 | OT16FT3 Szakaszolókapcsoló; 3P; 16A, AC22A; 400V; mellső működtetésű; ajtóra szerelhető; IP20; | 6959 | 2025-02-15
OT25F3 | 1SCA104857R1001 | OT25F3 Szakaszolókapcsoló; 3P; 25A, AC22A; 400V; mellső működtetésű; DIN sínre vagy szerelőlapra szerelhető; | 9547 | 2025-02-15
OT25F3C | 1SCA104863R1001 | OT25F3C Szakaszoló átkapcsoló; 3P; 25A AC-21A…AC-22A; 415V; mellső működtetésű; moduláris, DIN sínre, vagy szerelőlapra; tengely és fogantyú nélkül; | 34347 | 2025-02-15
OT25F4C | 1SCA104877R1001 | OT25F4C Szakaszoló átkapcsoló; 4P; 25A AC-21A…AC-22A; 415V; mellső működtetésű; moduláris, DIN sínre, vagy szerelőlapra; tengely és fogantyú nélkül; | 40661 | 2025-02-15
OT25F6 | 1SCA104880R1001 | OT25F6 szakaszolókapcsoló; 6P; 25A, AC22A; 400V; mellső működtetésű; DIN sínre vagy szerelőlapra szerelhető; | 29513 | 2025-02-15
OT25F8 | 1SCA104882R1001 | OT25F8 Szakaszolókapcsoló; 8P; 25A, AC22A; 400V; mellső működtetésű; DIN sínre vagy szerelőlapra szerelhető; | 35745 | 2025-02-15
OT25FT3 | 1SCA104884R1001 | OT25FT3 Szakaszolókapcsoló; 3P; 25A, AC22A; 400V; mellső működtetésű; ajtóra szerelhető; IP20; | 9547 | 2025-02-15
OT25F4N2 | 1SCA104886R1001 | OT25F4N2 Szakaszolókapcsoló; 4P; 25A, AC22A; 400V; mellső működtetésű; DIN sínre vagy szerelőlapra szerelhető; | 12611 | 2025-02-15
OT25FT4N2 | 1SCA104900R1001 | OT25FT4N2 Szakaszolókapcsoló; 4P; 25A, AC22A; 400V; mellső működtetésű; ajtóra szerelhető; IP20; | 12611 | 2025-02-15
OT40F3 | 1SCA104902R1001 | OT40F3 Szakaszolókapcsoló; 3P; 40A, AC22A; 400V; mellső működtetésű; DIN sínre vagy szerelőlapra szerelhető; | 11012 | 2025-02-15
OT40F3C | 1SCA104913R1001 | OT40F3C Szakaszoló átkapcsoló; 3P; 40A AC-21A…AC-22A; 415V; mellső működtetésű; moduláris, DIN sínre, vagy szerelőlapra; tengely és fogantyú nélkül; | 37406 | 2025-02-15
OT40F4N2 | 1SCA104932R1001 | OT40F4N2 Szakaszolókapcsoló; 4P; 40A, AC22A; 400V; mellső működtetésű; DIN sínre vagy szerelőlapra szerelhető; | 14301 | 2025-02-15
OT40F4C | 1SCA104934R1001 | OT40F4C Szakaszoló átkapcsoló; 4P; 40A AC-21A…AC-22A; 415V; mellső működtetésű; moduláris, DIN sínre, vagy szerelőlapra; tengely és fogantyú nélkül; | 43877 | 2025-02-15
OT40F6 | 1SCA104936R1001 | OT40F6 szakaszolókapcsoló; 6P; 40A, AC22A; 400V; mellső működtetésű; DIN sínre vagy szerelőlapra szerelhető; | 32906 | 2025-02-15
OT40F8 | 1SCA104938R1001 | OT40F8 Szakaszolókapcsoló; 8P; 40A, AC22A; 400V; mellső működtetésű; DIN sínre vagy szerelőlapra szerelhető; | 39562 | 2025-02-15
OT40FT3 | 1SCA104940R1001 | OT40FT3 Szakaszolókapcsoló; 3P; 40A, AC22A; 400V; mellső működtetésű; ajtóra szerelhető; IP20; | 11012 | 2025-02-15
OT40FT4N2 | 1SCA104956R1001 | OT40FT4N2 Szakaszolókapcsoló; 4P; 40A, AC22A; 400V; mellső működtetésű; ajtóra szerelhető; IP20; | 14301 | 2025-02-15
OT2500E03P | 1SCA104972R1001 | OT2500E03P SWITCH-DISCONNECTOR | 1877796 | 2025-02-15
OT2500E12P | 1SCA104978R1001 | OT2500E12P SWITCH-DISCONNECTOR | 1877796 | 2025-02-15
OTPD40FP | 1SCA104994R1001 | OTPD40FP Bontható kapocs nullvezetőhöz; OT16…40F3 kapcsolókhoz; | 3164 | 2025-02-15
OTPE40FP | 1SCA104995R1001 | OTPE40FP Földelő kapocs; OT16…40F3 kapcsolókhoz; | 3073 | 2025-02-15
OTPN40FP | 1SCA104997R1001 | OTPN40FP Kapocs nullvezetőhöz; OT16…40F3 kapcsolókhoz; | 4062 | 2025-02-15
OTPS40FDN1 | 1SCA104999R1001 | OTPS40FDN1 Negyedik pólus; OT16…40FT3 kapcsolóhoz; | 4856 | 2025-02-15
OTPS40FPN2 | 1SCA105000R1001 | OTPS40FPN2 Negyedik pólus; OT16…40F3 kapcsolóhoz Jobb oldalra; | 4062 | 2025-02-15
OTPS40FPN1 | 1SCA105001R1001 | OTPS40FPN1 Negyedik pólus; OT16…40F3 kapcsolóhoz; | 4062 | 2025-02-15
OT100F3 | 1SCA105004R1001 | OT100F3 Szakaszolókapcsoló; 3P; 100A, AC22A; 400V; mellső működtetésű; DIN sínre, vagy szerelőlapra szerelhető; | 32352 | 2025-02-15
OT100F3C | 1SCA105008R1001 | OT100F3C Szakaszoló átkapcsoló; 3P; 100A AC-21A…AC-22A; 415V; mellső működtetésű; moduláris, DIN sínre, vagy szerelőlapra; tengely és fogantyú nélkül; | 73394 | 2025-02-15
OT100F4N2 | 1SCA105018R1001 | OT100F4N2 Szakaszolókapcsoló; 4P; 100A, AC22A; 400V; mellső működtetésű; DIN sínre, vagy szerelőlapra szerelhető; | 37911 | 2025-02-15
OT100F4C | 1SCA105019R1001 | OT100F4C Szakaszoló átkapcsoló; 4P; 100A AC-21A…AC-22A; 415V; mellső működtetésű; moduláris, DIN sínre, vagy szerelőlapra; tengely és fogantyú nélkül; | 85789 | 2025-02-15
OT100F6 | 1SCA105021R1001 | OT100F6 Szakaszolókapcsoló; 6P; 100A, AC22A; 400V; mellső működtetésű; DIN sínre vagy szerelőlapra szerelhető; | 78159 | 2025-02-15
OT100FT3 | 1SCA105023R1001 | OT100FT3 Szakaszolókapcsoló; 3P; 100A, AC22A; 400V; mellső működtetésű; ajtóra szerelhető; IP20; | 32352 | 2025-02-15
OT100FT4N2 | 1SCA105031R1001 | OT100FT4N2 Szakaszolókapcsoló; 4P; 100A, AC22A; 400V; mellső működtetésű; ajtóra szerelhető; IP20; | 37911 | 2025-02-15
OT125F3 | 1SCA105033R1001 | OT125F3 Szakaszolókapcsoló; 3P; 125A, AC22A; 400V; mellső működtetésű; DIN sínre vagy szerelőlapra szerelhető; | 35745 | 2025-02-15
OT125F3C | 1SCA105037R1001 | OT125F3C Szakaszoló átkapcsoló; 3P; 125A AC-21A…AC-22A; 415V; mellső működtetésű; moduláris, DIN sínre, vagy szerelőlapra; tengely és fogantyú nélkül; | 91700 | 2025-02-15
OT125F4N2 | 1SCA105051R1001 | OT125F4N2 Szakaszolókapcsoló; 4P; 125A, AC22A; 400V; mellső működtetésű; DIN sínre vagy szerelőlapra szerelhető; | 42031 | 2025-02-15
OT125F4C | 1SCA105054R1001 | OT125F4C Szakaszoló átkapcsoló; 4P; 125A AC-21A…AC-22A; 415V; mellső működtetésű; moduláris, DIN sínre, vagy szerelőlapra; tengely és fogantyú nélkül; | 103431 | 2025-02-15
OT125F6 | 1SCA105057R1001 | OT125F6 Szakaszolókapcsoló; 6P; 125A, AC22A; 400V; mellső működtetésű; DIN sínre, vagy szerelőlapra szerelhető; | 86703 | 2025-02-15
OT125F8 | 1SCA105059R1001 | OT125F8 Szakaszolókapcsoló; 8P; 125A, AC22A; 400V; mellső működtetésű; DIN sínre vagy szerelőlapra szerelhető; | 99260 | 2025-02-15
OT125FT3 | 1SCA105060R1001 | OT125FT3 Szakaszolókapcsoló; 3P; 125A, AC22A; 400V; mellső működtetésű; ajtóra szerelhető; IP20; | 35745 | 2025-02-15
OT125FT4N2 | 1SCA105066R1001 | OT125FT4N2 Szakaszolókapcsoló; 4P; 125A, AC22A; 400V; mellső működtetésű; ajtóra szerelhető; IP20; | 42031 | 2025-02-15
OTPD125FP | 1SCA105083R1001 | OTPD125FP Bontható kapocs nullvezetőhöz; OT100…125F3 kapcsolók mellé; | 8815 | 2025-02-15
OTPL125FD | 1SCA105088R1001 | OTPL125FD Később nyitó, korábban záró negyedik pólus; OT100…125FT3 kapcsolóhoz; | 11041 | 2025-02-15
OTPL125FP | 1SCA105090R1001 | OTPL125FP Később nyitó, korábban záró negyedik pólus; OT100…125F3 kapcsolóhoz; | 8736 | 2025-02-15
OTPN125FD | 1SCA105092R1001 | OTPN125FD Kapocs nullvezetőhöz; OT100…125FT3 kapcsolókhoz; | 5299 | 2025-02-15
OTPN125FP | 1SCA105094R1001 | OTPN125FP Kapocs nullvezetőhöz; OT100…125F3, FT3 kapcsolókhoz; | 5299 | 2025-02-15
OTPS125FD | 1SCA105096R1001 | OTPS125FD Negyedik pólus; OT100…125FT3 kapcsolóhoz; | 10429 | 2025-02-15
OTPS125FP | 1SCA105099R1001 | OTPS125FP Negyedik pólus; OT100…125F3 kapcsolóhoz; | 9882 | 2025-02-15
OTPE125FP | 1SCA105128R1001 | OTPE125FP Földelő kapocs; OT100…125F3 kapcsolókhoz; | 5455 | 2025-02-15
OT2500E04P | 1SCA105140R1001 | OT2500E04P SWITCH-DISCONNECTOR | 2341881 | 2025-02-15
OT2500E22P | 1SCA105156R1001 | OT2500E22P SWITCH-DISCONNECTOR | 2341881 | 2025-02-15
OHBS1AH1 | 1SCA105210R1001 | OHBS1AH1 Működtető kar; 6x6 tengelyhez; fekete; I-O állás; OT16…80F kalapsínes kapcsolókhoz; IP54; ajtó "Be" állásban nem nyitható; | 3685 | 2025-02-15
OHBS1PH | 1SCA105211R1001 | OHBS1PH Működtető kar; fekete; I-O állás; OT16…40FT ajtóra szerelhető kapcsolókhoz; IP54; rápanttitható; | 3685 | 2025-02-15
OHBS1RH | 1SCA105212R1001 | OHBS1RH Működtető kar; fekete; I-O állás; OT16…80FT ajtóra szerelhető kapcsolókhoz; IP54; csavaros rögzítés; | 3685 | 2025-02-15
OHBS2AJ | 1SCA105213R1001 | OHBS2AJ Működtető kar; 6x6 tengelyhez; fekete; I-O állás; OT16…125F kalapsínes kapcsolókhoz; IP65; lakatolható 3x; ajtó "Be" állásban nem nyitható, oldható retesz; | 5364 | 2025-02-15
OHBS2AJ1 | 1SCA105215R1001 | OHBS2AJ1 Működtető kar; 6x6 tengelyhez; fekete; I-O állás; OT16…125F kalapsínes kapcsolókhoz; IP65; lakatolható 3x; ajtó "Be" állásban nem nyitható; | 5364 | 2025-02-15
OHBS2AJE011 | 1SCA105220R1001 | OHBS2AJE011 Működtető kar átkapcsolókhoz; fekete; I-O-II állás; OT16…125F kapcsolókhoz; IP65; | 5364 | 2025-02-15
OHBS2PJ | 1SCA105231R1001 | OHBS2PJ Működtető kar; fekete; I-O állás; OT16…40FT ajtóra szerelhető kapcsolókhoz; IP65; rápanttitható; lakatolható 3x; | 5364 | 2025-02-15
OHBS2RJ | 1SCA105232R1001 | OHBS2RJ Működtető kar; fekete; I-O állás; OT16…125FT ajtóra szerelhető kapcsolókhoz; IP65; csavaros rögzítés; lakatolható 3x; | 5364 | 2025-02-15
OHBS3AH | 1SCA105234R1001 | OHBS3AH Működtető kar; 6x6 tengelyhez; fekete; I-O állás; OT16…125F kalapsínes kapcsolókhoz; IP54; lakatolható 1x; | 4505 | 2025-02-15
OHBS3AH1 | 1SCA105235R1001 | OHBS3AH1 Működtető kar; 6x6 tengelyhez; fekete; I-O állás; OT16…125F kalapsínes kapcsolókhoz; IP54; lakatolható 1x; ajtó "Be" állásban nem nyitható; | 4505 | 2025-02-15
OHBS3PH | 1SCA105236R1001 | OHBS3PH Működtető kar; fekete; I-O állás; OT16…40FT ajtóra szerelhető kapcsolókhoz; IP54; rápanttitható; lakatolható 1x; | 4505 | 2025-02-15
OHBS3RH | 1SCA105237R1001 | OHBS3RH Működtető kar; fekete; I-O állás; OT16…80FT ajtóra szerelhető kapcsolókhoz; IP54; csavaros rögzítés; lakatolható 1x; | 4505 | 2025-02-15
OS1250DA03P | 1SCA105238R1001 | OS1250DA03P SWITCH FUSE | 1143937 | 2025-02-15
OS1250DA04FP | 1SCA105240R1001 | OS1250DA04FP SWITCH FUSE | 1413751 | 2025-02-15
OS1250DA12P | 1SCA105241R1001 | OS1250DA12P SWITCH FUSE | 1143937 | 2025-02-15
OS1250DA04N2P | 1SCA105243R1001 | OS1250DA04N2P SWITCH FUSE | 1413751 | 2025-02-15
OS1250D12P | 1SCA105246R1001 | OS1250D12P SWITCH FUSE | 1143937 | 2025-02-15
OS1250D04N2P | 1SCA105248R1001 | OS1250D04N2P SWITCH FUSE | 1413751 | 2025-02-15
OHGS2AJ | 1SCA105265R1001 | OHGS2AJ Működtető kar; 6x6 tengelyhez; szürke; I-O állás; OT16…125F kalapsínes kapcsolókhoz; IP65; lakatolható 3x; ajtó "Be" állásban nem nyitható, oldható retesz; | 5364 | 2025-02-15
OHGS3AH1 | 1SCA105271R1001 | OHGS3AH1 Működtető kar; 6x6 tengelyhez; szürke; I-O állás; OT16…125F kalapsínes kapcsolókhoz; IP54; lakatolható 1x; ajtó "Be" állásban nem nyitható; | 4505 | 2025-02-15
OHYS1AH | 1SCA105290R1001 | OHYS1AH Működtető kar; 6x6 tengelyhez; sárga-piros; I-O állás; OT16…63F kalapsínes kapcsolókhoz; IP54; | 3685 | 2025-02-15
OHYS1AH1 | 1SCA105291R1001 | OHYS1AH1 Működtető kar; 6x6 tengelyhez; sárga-piros; I-O állás; OT16…63F kalapsínes kapcsolókhoz; IP54; ajtó "Be" állásban nem nyitható; | 3685 | 2025-02-15
OHYS1PH | 1SCA105294R1001 | OHYS1PH Működtető kar; sárga-piros; I-O állás; OT16…40FT ajtóra szerelhető kapcsolókhoz; IP54; rápanttitható; | 3685 | 2025-02-15
OHYS1RH | 1SCA105295R1001 | OHYS1RH Működtető kar; sárga-piros; I-O állás; OT16…80FT ajtóra szerelhető kapcsolókhoz; IP54; csavaros rögzítés; | 3685 | 2025-02-15
OHYS2AJ | 1SCA105296R1001 | OHYS2AJ működtető kar; 6x6 tengelyhez; sárga-piros; I-O állás; OT16…125F kalapsínes kapcsolókhoz; IP65; lakatolható 3x; ajtó "Be" állásban nem nyitható, oldható retesz; | 5364 | 2025-02-15
OHYS2AJ1 | 1SCA105297R1001 | OHYS2AJ1 Működtető kar; 6x6 tengelyhez; sárga-piros; I-O állás; OT16…125F kalapsínes kapcsolókhoz; IP65; lakatolható 3x; ajtó "Be" állásban nem nyitható; | 5364 | 2025-02-15
OTS40T1 | 1SCA105314R1001 | OTS40T1 Kapocsfedél; negyedik pólusra; OTP_40E_ kapcsolókhoz; 1P…4P; | 938 | 2025-02-15
OTS40T3 | 1SCA105317R1001 | OTS40T3 Kapocsfedél; 3P; OT16…40F3, FT3 kapcsolókhoz; | 1549 | 2025-02-15
OHYS2PJ | 1SCA105322R1001 | OHYS2PJ Működtető kar; sárga-piros; I-O állás; OT16…40FT ajtóra szerelhető kapcsolókhoz; IP65; rápanttitható; lakatolható 3x; | 5364 | 2025-02-15
OHYS2RJ | 1SCA105323R1001 | OHYS2RJ Működtető kar; sárga-piros; I-O állás; OT16…125FT ajtóra szerelhető kapcsolókhoz; IP65; csavaros rögzítés; lakatolható 3x; | 5364 | 2025-02-15
OHYS3AH | 1SCA105325R1001 | OHYS3AH Működtető kar; 6x6 tengelyhez; sárga-piros; I-O állás; OT16…125F kalapsínes kapcsolókhoz; IP54; lakatolható 1x; | 4505 | 2025-02-15
OHYS3AH1 | 1SCA105326R1001 | OHYS3AH1 Működtető kar; 6x6 tengelyhez; sárga-piros; I-O állás; OT16…125F kalapsínes kapcsolókhoz; IP54; lakatolható 1x; ajtó "Be" állásban nem nyitható; | 4505 | 2025-02-15
OHYS3PH | 1SCA105327R1001 | OHYS3PH Működtető kar; sárga-piros; I-O állás; IP54; rápanttitható; lakatolható 1x; | 4505 | 2025-02-15
OHYS3RH | 1SCA105328R1001 | OHYS3RH Működtető kar; sárga-piros; I-O állás; OT16…80FT ajtóra szerelhető kapcsolókhoz; IP54; csavaros rögzítés; lakatolható 1x; | 4505 | 2025-02-15
OT63F3 | 1SCA105332R1001 | OT63F3 Szakaszolókapcsoló; 3P; 63A, AC22A; 400V; mellső működtetésű; DIN sínre vagy szerelőlapra szerelhető; | 14551 | 2025-02-15
OT63F3C | 1SCA105338R1001 | OT63F3C Szakaszoló átkapcsoló; 3P; 63A AC-21A…AC-22A; 415V; mellső működtetésű; moduláris, DIN sínre, vagy szerelőlapra; tengely és fogantyú nélkül; | 45323 | 2025-02-15
OT63F4N2 | 1SCA105365R1001 | OT63F4N2 Szakaszolókapcsoló; 4P; 63A, AC22A; 400V; mellső működtetésű; DIN sínre vagy szerelőlapra szerelhető; | 18989 | 2025-02-15
OT63F4C | 1SCA105369R1001 | OT63F4C Szakaszoló átkapcsoló; 4P; 63A AC-21A…AC-22A; 415V; mellső működtetésű; moduláris, DIN sínre, vagy szerelőlapra; tengely és fogantyú nélkül; | 54853 | 2025-02-15
OT63F6 | 1SCA105379R1001 | OT63F6 Szakaszolókapcsoló; 6P; 63A, AC22A; 400V; mellső működtetésű; DIN sínre vagy szerelőlapra szerelhető; | 41147 | 2025-02-15
OT63F8 | 1SCA105381R1001 | OT63F8 Szakaszolókapcsoló; 8P; 63A, AC22A; 400V; mellső működtetésű; DIN sínre vagy szerelőlapra szerelhető; | 50099 | 2025-02-15
OT63FT3 | 1SCA105382R1001 | OT63FT3 Szakaszolókapcsoló; 3P; 63A, AC22A; 400V; mellső működtetésű; ajtóra szerelhető; IP20; | 17074 | 2025-02-15
OT63FT4N2 | 1SCA105393R1001 | OT63FT4N2 Szakaszolókapcsoló; 4P; 63A, AC22A; 400V; mellső működtetésű; ajtóra szerelhető; IP20; | 22210 | 2025-02-15
OT80F3C | 1SCA105402R1001 | OT80F3C Szakaszoló átkapcsoló; 3P; 80A AC-21A…AC-22A; 415V; mellső működtetésű; moduláris, DIN sínre, vagy szerelőlapra; tengely és fogantyú nélkül; | 52197 | 2025-02-15
OT80F4N2 | 1SCA105413R1001 | OT80F4N2 Szakaszolókapcsoló; 4P; 80A, AC22A; 400V; mellső működtetésű; DIN sínre vagy szerelőlapra szerelhető; | 20718 | 2025-02-15
OT80F4C | 1SCA105418R1001 | OT80F4C Szakaszoló átkapcsoló; 4P; 80A AC-21A…AC-22A; 415V; mellső működtetésű; moduláris, DIN sínre, vagy szerelőlapra; tengely és fogantyú nélkül; | 61884 | 2025-02-15
OT80F6 | 1SCA105427R1001 | OT80F6 Szakaszolókapcsoló; 6P; 80A, AC22A; 400V; mellső működtetésű; DIN sínre vagy szerelőlapra szerelhető; | 47577 | 2025-02-15
OT80F8 | 1SCA105429R1001 | OT80F8 Szakaszolókapcsoló; 8P; 80A, AC22A; 400V; mellső működtetésű; DIN sínre vagy szerelőlapra szerelhető; | 57071 | 2025-02-15
OT80FT3 | 1SCA105431R1001 | OT80FT3 Szakaszolókapcsoló; 3P; 80A, AC22A; 400V; mellső működtetésű; ajtóra szerelhető; IP20; | 18764 | 2025-02-15
OTPD80FD | 1SCA105444R1001 | OTPD80FD Bontható kapocs nullvezetőhöz; OT45…80FT3 kapcsolókhoz; | 6263 | 2025-02-15
OTPD80FP | 1SCA105445R1001 | OTPD80FP Bontható kapocs nullvezetőhöz; OT45…80F3 kapcsolókhoz; | 6080 | 2025-02-15
OTPE80FP | 1SCA105448R1001 | OTPE80FP Földelő kapocs; OT45…80F3 kapcsolókhoz; | 4036 | 2025-02-15
OTPL80FD | 1SCA105451R1001 | OTPL80FD Később nyitó, korábban záró negyedik pólus; OT45…80FT3 kapcsolóhoz; | 6185 | 2025-02-15
OTPL80FP | 1SCA105452R1001 | OTPL80FP Később nyitó, korábban záró negyedik pólus; OT45…80F3 kapcsolóhoz; | 5716 | 2025-02-15
OTPN80FD | 1SCA105456R1001 | OTPN80FD Kapocs nullvezetőhöz; OT45…80FT3 kapcsolókhoz; | 4101 | 2025-02-15
OTPN80FP | 1SCA105457R1001 | OTPN80FP Kapocs nullvezetőhöz; OT45…80F3 kapcsolókhoz; | 4036 | 2025-02-15
OTPS80FD | 1SCA105458R1001 | OTPS80FD Negyedik pólus; OT45…80FT3 kapcsolóhoz; | 6185 | 2025-02-15
OTPS80FP | 1SCA105461R1001 | OTPS80FP Negyedik pólus; OT45…80F3 kapcsolóhoz; | 5716 | 2025-02-15
OS1250D04FP | 1SCA105473R1001 | OS1250D04FP SWITCH FUSE | 1413751 | 2025-02-15
OS1250D03P | 1SCA105475R1001 | OS1250D03P SWITCH FUSE | 1143937 | 2025-02-15
OT80FT4N2 | 1SCA105499R1001 | OT80FT4N2 Szakaszolókapcsoló; 4P; 80A, AC22A; 400V; mellső működtetésű; ajtóra szerelhető; IP20; | 24509 | 2025-02-15
OT2500E03CP | 1SCA105615R1001 | OT2500E03CP CHANGE-OVER SWITCH | 3759200 | 2025-02-15
OT16FT4N2 | 1SCA105711R1001 | OT16FT4N2 Szakaszolókapcsoló; 4P; 16A, AC22A; 400V; mellső működtetésű; ajtóra szerelhető; IP20; | 10880 | 2025-02-15
OTPL40FD | 1SCA105716R1001 | OTPL40FD Később nyitó, korábban záró negyedik pólus; OT16…40FT3 kapcsolóhoz; | 3333 | 2025-02-15
OTPL40FP | 1SCA105717R1001 | OTPL40FP Később nyitó, korábban záró negyedik pólus; OT16…40F3 kapcsolóhoz; | 3164 | 2025-02-15
OTPN40FD | 1SCA105718R1001 | OTPN40FD Kapocs nullvezetőhöz; OT16…40FT3 kapcsolókhoz; | 2969 | 2025-02-15
OT80F3 | 1SCA105798R1001 | OT80F3 szakaszolókapcsoló; 3P; 80A, AC22A; 400V; mellső működtetésű; DIN sínre vagy szerelőlapra szerelhető; | 16110 | 2025-02-15
OS1250D03N3P | 1SCA107932R1001 | OS1250D03N3P SWITCH FUSE | 1413751 | 2025-02-15
OS1250D22N2P | 1SCA107933R1001 | OS1250D22N2P SWITCH FUSE | 1413751 | 2025-02-15
OS1250DA22N2P | 1SCA107935R1001 | OS1250DA22N2P SWITCH FUSE | 1413751 | 2025-02-15
OT2000E03P | 1SCA108036R1001 | OT2000E03P SWITCH-DISCONNECTOR | 1877796 | 2025-02-15
OT2000E03N3P | 1SCA108037R1001 | OT2000E03N3P SWITCH-DISCONNECTOR | 2341881 | 2025-02-15
OT2000E04P | 1SCA108038R1001 | OT2000E04P SWITCH-DISCONNECTOR | 2341881 | 2025-02-15
OT2000E12P | 1SCA108039R1001 | OT2000E12P SWITCH-DISCONNECTOR | 1877796 | 2025-02-15
OT2000E22P | 1SCA108041R1001 | OT2000E22P SWITCH-DISCONNECTOR | 2341881 | 2025-02-15
OXS6X105 | 1SCA108043R1001 | OXS6X105 Tengely; 6x6; hossz: 105; OT16…125F; kapcsolókhoz; | 938 | 2025-02-15
OXP6X170 | 1SCA108224R1001 | OXP6X170 Tengely; 6x6; hossz: 170; OT16…125F és OS16…40 (Mini) kapcsolóhoz; | 1966 | 2025-02-15
OXP6X265 | 1SCA108225R1001 | OXP6X265 Tengely; 6x6; hossz: 265; OT16…125F és OS16…40 (Mini) kapcsolóhoz; | 3255 | 2025-02-15
OXP6X400 | 1SCA108226R1001 | OXP6X400 Tengely; 6x6; hossz: 400; OT16…125F; és OS16…40 (Mini) kapcsolóhoz; | 4778 | 2025-02-15
OHBS12 | 1SCA108252R1001 | OHBS12 kapcsolókar, fekete, OT16…40F3/F4 kapcsolóhoz | 3164 | 2025-02-15
OHBS3 | 1SCA108320R1001 | OHBS3 kapcsolókar, fekete, OT16…125F3/F4 kapcsolóhoz | 2513 | 2025-02-15
OT2000E03K | 1SCA108359R1001 | OT2000E03K SWITCH-DISCONNECTOR | 1991123 | 2025-02-15
OHBS8 | 1SCA108545R1001 | OHBS8 átalakító adapter OT16…40 F4 kapcsolóhoz | 3841 | 2025-02-15
OHBS7 | 1SCA108546R1001 | OHBS7 Átalakító adapter OT16….40F3 hoz | 3502 | 2025-02-15
OHRS2 | 1SCA108598R1001 | OHRS2 Működtető kar; közvetlenül a kapcsolóra szerelhető; piros; 10db; 40 mm hosszú; OT63...125F3/F4 kapcsolókhoz; | 2513 | 2025-02-15
OHBS9 | 1SCA108665R1001 | OHBS9 kapcsolókar, fekete, OT63…125F6/F8 kapcsolóhoz | 2799 | 2025-02-15
OHRS9 | 1SCA108666R1001 | OHRS9 Működtető kar átkapcsolókhoz; közvetlenül a kapcsolóra szerelhető; piros; 10db; 72 mm hosszú; OT63...125F6_F8 kapcsolóhoz; | 2799 | 2025-02-15
OHRS3 | 1SCA108667R1001 | OHRS3 Működtető kar; közvetlenül a kapcsolóra szerelhető; piros; 10db; 39 mm hosszú; OT16...125F3/F4 kapcsolóhoz; | 2513 | 2025-02-15
OS1250D03K | 1SCA108718R1001 | OS1250D03K SWITCH FUSE | 1143937 | 2025-02-15
OS1250D04N2K | 1SCA108719R1001 | OS1250D04N2K SWITCH FUSE | 1413751 | 2025-02-15
OS1250DA03K | 1SCA108720R1001 | OS1250DA03K SWITCH FUSE | 1143937 | 2025-02-15
OS1250DA04N2K | 1SCA108721R1001 | OS1250DA04N2K SWITCH FUSE | 1413751 | 2025-02-15
OHBS5 | 1SCA109015R1001 | OHBS5 Pisztolyfogantyú; fekete; Teszt-I-O állás; OS Mini mellső működtetésű kapcsolókhoz; közvetlenül a készülékre szerelhető; | 18358 | 2025-02-15
OHB65J6TE00S | 1SCA109016R1001 | OHB65J6TE00S Pisztolyfogantyú; 6x6 tengelyhez; fekete; 65 mm hosszú; Teszt-I-O állás; OS Mini kapcsolókhoz; oldalhajtás! | 11249 | 2025-02-15
OHBS1 | 1SCA109087R1001 | OHBS1 Működtető kar; fekete; 10db; 31mm hosszú; OT16…80F3/F4 kapcsolókhoz; | 2422 | 2025-02-15
OHBS2 | 1SCA109089R1001 | OHBS2 Működtető kar; közvetlenül a kapcsolóra szerelhető; fekete; 10db; 40 mm hosszú;OT16…80 kapcsolóhoz; | 2513 | 2025-02-15
OHBS11 | 1SCA109092R1001 | OHBS11 kapcsolókar, OT16…OT125F_C | 4856 | 2025-02-15
OHRS1 | 1SCA109095R1001 | OHRS1 kapcsolókar, piros, OT16…80F3/F4 kapcsolóhoz | 2422 | 2025-02-15
OHRS12/1 | 1SCA109097R1001 | OHRS12/1 kapcsolókar, piros, OT16… | 3333 | 2025-02-15
OHYS7 | 1SCA109852R1001 | OHYS7 ADAPTER HANDLE | 3685 | 2025-02-15
OHYS8 | 1SCA109862R1001 | OHYS8 ADAPTER HANDLE | 3164 | 2025-02-15
OTPE40FD | 1SCA109884R1001 | OTPE40FD Földelő kapocs; OT16…40FT3 kapcsolókhoz; | 2969 | 2025-02-15
OTM1250E3CM230C | 1SCA112676R1001 | OTM1250E3CM230C MOTORIZED C/O SWITCH | 2724995 | 2025-02-15
OTM1000E3CM230C | 1SCA112677R1001 | OTM1000E3CM230C MOTORIZED C/O SWITCH | 2724995 | 2025-02-15
OTM1600E3CM230C | 1SCA112678R1001 | OTM1600E3CM230C MOTORIZED C/O SWITCH | 2829311 | 2025-02-15
OTM1250E4CM230C | 1SCA112702R1001 | OTM1250E4CM230C MOTORIZED C/O SWITCH | 3036160 | 2025-02-15
OTM1000E4CM230C | 1SCA112703R1001 | OTM1000E4CM230C MOTORIZED C/O SWITCH | 3036160 | 2025-02-15
OTM1600E4CM230C | 1SCA112704R1001 | OTM1600E4CM230C MOTORIZED C/O SWITCH | 3158457 | 2025-02-15
OTM2000E3CM230C | 1SCA112709R1001 | OTM2000E3CM230C MOTORIZED C/O SWITCH | 7241438 | 2025-02-15
OTM2500E3CM230C | 1SCA112710R1001 | OTM2500E3CM230C MOTORIZED C/O SWITCH | 7908739 | 2025-02-15
OTM2000E4CM230C | 1SCA112712R1001 | OTM2000E4CM230C MOTORIZED C/O SWITCH | 7617351 | 2025-02-15
OTM2500E4CM230C | 1SCA112713R1001 | OTM2500E4CM230C MOTORIZED C/O SWITCH | 8324220 | 2025-02-15
OTM1250E3CM110V | 1SCA113652R1001 | OTM1250E3CM110V MOTORIZED C/O SWITCH | 2859895 | 2025-02-15
OTM1000E3CM110V | 1SCA113653R1001 | OTM1000E3CM110V MOTORIZED C/O SWITCH | 2859895 | 2025-02-15
OTM1600E3CM110V | 1SCA113654R1001 | OTM1600E3CM110V MOTORIZED C/O SWITCH | 2967844 | 2025-02-15
OTM1250E4CM110V | 1SCA113655R1001 | OTM1250E4CM110V MOTORIZED C/O SWITCH | 3192634 | 2025-02-15
OTM1000E4CM110V | 1SCA113656R1001 | OTM1000E4CM110V MOTORIZED C/O SWITCH | 3192634 | 2025-02-15
OTM1600E4CM110V | 1SCA113657R1001 | OTM1600E4CM110V MOTORIZED C/O SWITCH | 3318538 | 2025-02-15
OTM1250E3CM24D | 1SCA113671R1001 | OTM1250E3CM24D MOTORIZED C/O SWITCH | 2859895 | 2025-02-15
OTM1000E3CM24D | 1SCA113672R1001 | OTM1000E3CM24D MOTORIZED C/O SWITCH | 2859895 | 2025-02-15
OTM1600E3CM24D | 1SCA113673R1001 | OTM1600E3CM24D MOTORIZED C/O SWITCH | 2967844 | 2025-02-15
OTM1250E4CM24D | 1SCA113674R1001 | OTM1250E4CM24D MOTORIZED C/O SWITCH | 3192634 | 2025-02-15
OTM1000E4CM24D | 1SCA113675R1001 | OTM1000E4CM24D MOTORIZED C/O SWITCH | 3192634 | 2025-02-15
OTM1600E4CM24D | 1SCA113676R1001 | OTM1600E4CM24D MOTORIZED C/O SWITCH | 3318538 | 2025-02-15
OTM2000E3CM110V | 1SCA113683R1001 | OTM2000E3CM110V MOTORIZED C/O SWITCH | 7601180 | 2025-02-15
OTM2500E3CM110V | 1SCA113684R1001 | OTM2500E3CM110V MOTORIZED C/O SWITCH | 8302633 | 2025-02-15
OTM2000E4CM110V | 1SCA113685R1001 | OTM2000E4CM110V MOTORIZED C/O SWITCH | 8000491 | 2025-02-15
OTM2500E4CM110V | 1SCA113686R1001 | OTM2500E4CM110V MOTORIZED C/O SWITCH | 8739714 | 2025-02-15
OTM2000E3CM24D | 1SCA113695R1001 | OTM2000E3CM24D MOTORIZED C/O SWITCH | 7601180 | 2025-02-15
OTM2500E3CM24D | 1SCA113696R1001 | OTM2500E3CM24D MOTORIZED C/O SWITCH | 8302633 | 2025-02-15
OTM2000E4CM24D | 1SCA113697R1001 | OTM2000E4CM24D MOTORIZED C/O SWITCH | 8000491 | 2025-02-15
OTM2500E4CM24D | 1SCA113698R1001 | OTM2500E4CM24D MOTORIZED C/O SWITCH | 8739714 | 2025-02-15
OTM160E3M230C | 1SCA115283R1001 | OTM160E3M230C MOTORIZED SWITCH | 501843 | 2025-02-15
OTM200E3M230C | 1SCA115284R1001 | OTM200E3M230C motoros terheléskapcsoló, 3P, In = 200 A, Ue = 220-240 VAC | 527024 | 2025-02-15
OTM250E3M230C | 1SCA115285R1001 | OTM250E3M230C MOTORIZED SWITCH | 545004 | 2025-02-15
OTM160E3WM230C | 1SCA115286R1001 | OTM160E3WM230C MOTORIZED SWITCH | 501843 | 2025-02-15
OTM200E3WM230C | 1SCA115288R1001 | OTM200E3WM230C MOTORIZED SWITCH | 528807 | 2025-02-15
OTM250E3WM230C | 1SCA115289R1001 | OTM250E3WM230C MOTORIZED SWITCH | 548585 | 2025-02-15
OTM250E4M230C | 1SCA115290R1001 | OTM250E4M230C MOTORIZED SWITCH | 571943 | 2025-02-15
OTM200E4M230C | 1SCA115292R1001 | OTM200E4M230C motoros terheléskapcsoló, 4P, In = 200 A, Ue = 220-240 VAC | 546827 | 2025-02-15
OTM160E4M230C | 1SCA115293R1001 | OTM160E4M230C MOTORIZED SWITCH | 516204 | 2025-02-15
OTM160E4WM230C | 1SCA115295R1001 | OTM160E4WM230C MOTORIZED SWITCH | 516204 | 2025-02-15
OTM200E4WM230C | 1SCA115296R1001 | OTM200E4WM230C MOTORIZED SWITCH | 548585 | 2025-02-15
OTM250E4WM230C | 1SCA115297R1001 | OTM250E4WM230C MOTORIZED SWITCH | 575549 | 2025-02-15
OTM400E3M230C | 1SCA115333R1001 | OTM400E3M230C MOTORIZED SWITCH | 604362 | 2025-02-15
OTM315E3M230C | 1SCA115334R1001 | OTM315E3M230C MOTORIZED SWITCH | 561188 | 2025-02-15
OTM315E4M230C | 1SCA115335R1001 | OTM315E4M230C MOTORIZED SWITCH | 577372 | 2025-02-15
OTM400E4M230C | 1SCA115336R1001 | OTM400E4M230C MOTORIZED SWITCH | 643917 | 2025-02-15
OTM630E3M230C | 1SCA115354R1001 | OTM630E3M230C MOTORIZED SWITCH | 823788 | 2025-02-15
OTM800E3M230C | 1SCA115355R1001 | OTM800E3M230C MOTORIZED SWITCH | 893927 | 2025-02-15
OTM800E4M230C | 1SCA115356R1001 | OTM800E4M230C MOTORIZED SWITCH | 973076 | 2025-02-15
OTM630E4M230C | 1SCA115357R1001 | OTM630E4M230C MOTORIZED SWITCH | 877730 | 2025-02-15
OTM1000E3M230C | 1SCA115364R1001 | OTM1000E3M230C MOTORIZED SWITCH | 1379573 | 2025-02-15
OTM1250E3M230C | 1SCA115365R1001 | OTM1250E3M230C MOTORIZED SWITCH | 1624193 | 2025-02-15
OTM1600E3M230C | 1SCA115366R1001 | OTM1600E3M230C MOTORIZED SWITCH | 1825638 | 2025-02-15
OTM1250E4M230C | 1SCA115367R1001 | OTM1250E4M230C MOTORIZED SWITCH | 1823842 | 2025-02-15
OTM1000E4M230C | 1SCA115368R1001 | OTM1000E4M230C MOTORIZED SWITCH | 1519877 | 2025-02-15
OTM1600E4M230C | 1SCA115369R1001 | OTM1600E4M230C MOTORIZED SWITCH | 2070271 | 2025-02-15
OTM2000E3M230C | 1SCA115372R1001 | OTM2000E3M230C MOTORIZED SWITCH | 2608088 | 2025-02-15
OTM2500E3M230C | 1SCA115373R1001 | OTM2500E3M230C MOTORIZED SWITCH | 2608088 | 2025-02-15
OTM2000E4M230C | 1SCA115374R1001 | OTM2000E4M230C MOTORIZED SWITCH | 3070324 | 2025-02-15
OTM2500E4M230C | 1SCA115375R1001 | OTM2500E4M230C MOTORIZED SWITCH | 3070324 | 2025-02-15
OS125GD03P | 1SCA115639R1001 | OS125GD03P SWITCH FUSE | 119615 | 2025-02-15
OS125GD12P | 1SCA115641R1001 | OS125GD12P SWITCH FUSE | 119615 | 2025-02-15
OS125GD04FP | 1SCA115686R1001 | OS125GD04FP SWITCH FUSE | 135812 | 2025-02-15
OS125GD04N2P | 1SCA115877R1001 | OS125GD04N2P SWITCH FUSE | 135812 | 2025-02-15
OS125GD22N2P | 1SCA115880R1001 | OS125GD22N2P SWITCH FUSE | 135812 | 2025-02-15
OS125GDS30K | 1SCA115933R1001 | OS125GDS30K SWITCH FUSE | 126828 | 2025-02-15
OS125GDS40N2K | 1SCA115934R1001 | OS125GDS40N2K SWITCH FUSE | 143884 | 2025-02-15
OS125GDS30 | 1SCA115966R1001 | OS125GDS30 SWITCH FUSE | 126828 | 2025-02-15
OS125GDS40N2 | 1SCA115967R1001 | OS125GDS40N2 SWITCH FUSE | 143884 | 2025-02-15
OS125GD22N1P | 1SCA116730R1001 | OS125GD22N1P SWITCH FUSE | 135812 | 2025-02-15
OS125GD22FP | 1SCA116732R1001 | OS125GD22FP SWITCH FUSE | 135812 | 2025-02-15
OS125GD04N2K | 1SCA116740R1001 | OS125GD04N2K SWITCH FUSE | 135812 | 2025-02-15
OS125GD04FK | 1SCA116741R1001 | OS125GD04FK SWITCH FUSE | 135812 | 2025-02-15
OS125GDS40F | 1SCA116756R1001 | OS125GDS40F SWITCH FUSE | 143884 | 2025-02-15
OS125GD03K | 1SCA116878R1001 | OS125GD03K SWITCH FUSE | 119615 | 2025-02-15
OS125GD04N1P | 1SCA117419R1001 | OS125GD04N1P SWITCH FUSE | 135812 | 2025-02-15
OTDC16F2 | 1SCA121454R1001 | OTDC16F2 DC szakaszoló kapcsoló; 16A | 20679 | 2025-02-15
OTDC25F2 | 1SCA121455R1001 | OTDC25F2 DC terheléskapcsoló | 22210 | 2025-02-15
OT160G03 | 1SCA135134R1001 | OT160G03 szakaszolókapcsoló; 3P; 160A, AC22A; 400V; mellső működtetésű; DIN sínre vagy szerelőlapra szerelhető; tengely és működtető kar külön rendelhető; | 58916 | 2025-02-15
OT160G04 | 1SCA135135R1001 | OT160G04 szakaszolókapcsoló; 4P; 160A, AC22A; 400V; mellső működtetésű; DIN sínre vagy szerelőlapra szerelhető; tengely és működtető kar külön rendelhető; | 79070 | 2025-02-15
OT160GT03 | 1SCA135136R1001 | OT160GT03 szakaszolókapcsoló; 3P; 160A, AC22A; 400V; mellső/oldalsó működtetésű; ajtóra szerelhető; IP20; | 98978 | 2025-02-15
OT160GT04 | 1SCA135137R1001 | OT160GT04 szakaszolókapcsoló; 4P; 160A, AC22A; 400V; mellső/oldalsó működtetésű; ajtóra szerelhető; IP20; | 132830 | 2025-02-15
OT160G30P | 1SCA135138R1001 | OT160G30P szakaszolókapcsoló; 3P; 160A AC22A; 400V; mellső működtetésű; DIN sínre, vagy szerelőlapra; tengellyel és működtető karral; hajtás jobb oldalon | 66532 | 2025-02-15
OT160G03P | 1SCA135139R1001 | OT160G03P szakaszolókapcsoló; 3P; 160A AC22A; 400V; mellső működtetésű; DIN sínre, vagy szerelőlapra; tengellyel és működtető karral; | 66532 | 2025-02-15
OT160G04P | 1SCA135140R1001 | OT160G04P szakaszolókapcsoló; 4P; 160A, AC22A; 400V; mellső működtetésű; DIN sínre vagy szerelőlapra szerelhető; tengellyel és működtető karral; | 89369 | 2025-02-15
OT160GT03P | 1SCA135141R1001 | OT160GT03P szakaszolókapcsoló; 3P; 160A, AC22A; 400V; mellső/oldalsó működtetésű; ajtóra szerelhető; IP20; működtető karral | 111842 | 2025-02-15
OT160GT04P | 1SCA135142R1001 | OT160GT04P szakaszolókapcsoló; 4P; 160A, AC22A; 400V; mellső működtetésű; ajtóra szerelhető; IP20; | 150108 | 2025-02-15
OT160GT30P | 1SCA135143R1001 | OT160GT30P szakaszolókapcsoló; 3P; 160A, AC22A; 400V; mellső/oldalsó működtetésű; ajtóra szerelhető; IP20; működtető karral, hajtás jobb oldalon | 111842 | 2025-02-15
OT160GT40P | 1SCA135144R1001 | OT160GT40P szakaszolókapcsoló; 4P; 160A, AC22A; 400V; mellső/oldalsó működtetésű; ajtóra szerelhető; IP20; működtető karral, hajtás jobb oldalon | 150108 | 2025-02-15
OT160G30 | 1SCA138207R1001 | OT160G30 szakaszolókapcsoló; 3P; 160A, AC22A; 400V; mellső működtetésű; DIN sínre vagy szerelőlapra szerelhető; tengely és működtető kar külön rendelhető; hajtás jobb oldalon | 58916 | 2025-02-15
OT160G03K | 1SCA138208R1001 | OT160G03K szakaszolókapcsoló; 3P; 160A, AC22A; 400V; mellső működtetésű; DIN sínre vagy szerelőlapra szerelhető; direkt hajtás | 64801 | 2025-02-15
OT160G30K | 1SCA138209R1001 | OT160G30K szakaszolókapcsoló; 3P; 160A, AC22A; 400V; mellső működtetésű; DIN sínre vagy szerelőlapra szerelhető; direkt hajtás jobb oldalon | 64801 | 2025-02-15
OT160G40 | 1SCA138213R1001 | OT160G40 szakaszolókapcsoló; 4P; 160A, AC22A; 400V; mellső működtetésű; DIN sínre vagy szerelőlapra szerelhető; tengely és működtető kar külön rendelhető; hajtás jobb oldalon | 79070 | 2025-02-15
OT160G40K | 1SCA138214R1001 | OT160G40K szakaszolókapcsoló; 4P; 160A, AC22A; 400V; mellső működtetésű; DIN sínre vagy szerelőlapra szerelhető; direkt hajtás jobb oldalon | 86987 | 2025-02-15
OT160G04K | 1SCA138215R1001 | OT160G04K szakaszolókapcsoló; 4P; 160A, AC22A; 400V; mellső működtetésű; DIN sínre vagy szerelőlapra szerelhető; direkt hajtás | 86987 | 2025-02-15
OT160G40P | 1SCA138216R1001 | OT160G40P szakaszolókapcsoló; 4P; 160A AC22A; 400V; mellső működtetésű; DIN sínre, vagy szerelőlapra; tengellyel és működtető karral; hajtás jobb oldalon | 89369 | 2025-02-15
OT160GT30 | 1SCA138220R1001 | OT160GT30 szakaszolókapcsoló; 3P; 160A, AC22A; 400V; mellső/oldalsó működtetésű; ajtóra szerelhető; IP20; hajtás jobb oldaon | 98978 | 2025-02-15
OT160GT40 | 1SCA138221R1001 | OT160GT40 szakaszolókapcsoló; 4P; 160A, AC22A; 400V; mellső/oldalsó működtetésű; ajtóra szerelhető; IP20; hajtás jobb oldaon | 132830 | 2025-02-15
BW325TPN | 2CMA142403R1000 | BW325TPN BW 325 TPN tokozott kapcsoló, 3P, Ie = 25A (400V, AC-22A) | 14986 | 2025-02-15
BW440TPSN | 2CMA142409R1000 | BW440TPSN BW 440 TPSN tokozott kapcsoló, 4P, Ie = 40A (400V, AC-22A) | 19882 | 2025-02-15
NFZ31E-20 | 1SBH136001R2031 | NFZ31E-20 12-20VDC segédkontaktor | 14208 | 2025-02-15
NFZ44E-20 | 1SBH136001R2044 | NFZ44E-20 12-20VDC segédkontaktor | 28074 | 2025-02-15
NFZ53E-20 | 1SBH136001R2053 | NFZ53E-20 12-20VDC segédkontaktor | 28074 | 2025-02-15
NFZ62E-20 | 1SBH136001R2062 | NFZ62E-20 12-20VDC segédkontaktor | 28074 | 2025-02-15
NFZ71E-20 | 1SBH136001R2071 | NFZ71E-20 12-20VDC segédkontaktor | 28074 | 2025-02-15
NFZ22E-21 | 1SBH136001R2122 | NFZ22E-21 24-60V50/60HZ 20-60VDC Védelmi relé | 18381 | 2025-02-15
NFZ31E-21 | 1SBH136001R2131 | NFZ31E-21 24-60V50/60HZ 20-60VDC Védelmi relé | 18381 | 2025-02-15
NFZ40E-21 | 1SBH136001R2140 | NFZ40E-21 24-60V50/60HZ 20-60VDC Védelmi relé | 18381 | 2025-02-15
NFZ44E-21 | 1SBH136001R2144 | NFZ44E-21 24-60V50/60HZ 20-60VDC segédkontaktor | 28074 | 2025-02-15
NFZ53E-21 | 1SBH136001R2153 | NFZ53E-21 24-60V50/60HZ 20-60VDC segédkontaktor | 28074 | 2025-02-15
NFZ62E-21 | 1SBH136001R2162 | NFZ62E-21 24-60V50/60HZ 20-60VDC segédkontaktor | 28074 | 2025-02-15
NFZ71E-21 | 1SBH136001R2171 | NFZ71E-21 24-60V50/60HZ 20-60VDC segédkontaktor | 28074 | 2025-02-15
NFZ80E-21 | 1SBH136001R2180 | NFZ80E-21 24-60V50/60HZ 20-60VDC segédkontaktor | 28074 | 2025-02-15
NFZB22ERT-21 | 1SBH136060R2122 | NFZB22ERT-21 24-60V50/60HZ 20-60VDC segédkontaktor | 30727 | 2025-02-15
NFZB31ERT-21 | 1SBH136060R2131 | NFZB31ERT-21 24-60V50/60HZ 20-60VDC segédkontaktor | 30727 | 2025-02-15
NFZB40ERT-21 | 1SBH136060R2140 | NFZB40ERT-21 24-60V50/60HZ 20-60VDC segédkontaktor | 30727 | 2025-02-15
NFZB22ERT-22 | 1SBH136060R2222 | NFZB22ERT-22 48-130V50/60HZ-DC segédkontaktor | 30727 | 2025-02-15
NFZB31ERT-22 | 1SBH136060R2231 | NFZB31ERT-22 48-130V50/60HZ-DC segédkontaktor | 30727 | 2025-02-15
NFZB40ERT-22 | 1SBH136060R2240 | NFZB40ERT-22 48-130V50/60HZ-DC segédkontaktor | 30727 | 2025-02-15
NFZB22ERT-23 | 1SBH136060R2322 | NFZB22ERT-23 100-250V50/60HZ-DC segédkontaktor | 30727 | 2025-02-15
NFZB31ERT-23 | 1SBH136060R2331 | NFZB31ERT-23 100-250V50/60HZ-DC segédkontaktor | 30727 | 2025-02-15
NFZB40ERT-23 | 1SBH136060R2340 | NFZB40ERT-23 100-250V50/60HZ-DC segédkontaktor | 30727 | 2025-02-15
NFZB80E-22 | 1SBH136061R2280 | NFZB80E-22 48-130V50/60HZ-DC segédkontaktor | 36683 | 2025-02-15
NF22E-12 | 1SBH137001R1222 | NF22E-12 48-130V50/60HZ-DC Védelmi relé | 12241 | 2025-02-15
NF31E-12 | 1SBH137001R1231 | NF31E-12 48-130V50/60HZ-DC Védelmi relé | 12241 | 2025-02-15
NF40E-12 | 1SBH137001R1240 | NF40E-12 48-130V50/60HZ-DC Védelmi relé | 12241 | 2025-02-15
NF44E-12 | 1SBH137001R1244 | NF44E-12 48-130V50/60HZ-DC segédkontaktor | 21906 | 2025-02-15
NF53E-12 | 1SBH137001R1253 | NF53E-12 48-130V50/60HZ-DC segédkontaktor | 21906 | 2025-02-15
NF62E-12 | 1SBH137001R1262 | NF62E-12 48-130V50/60HZ-DC segédkontaktor | 21906 | 2025-02-15
NF71E-12 | 1SBH137001R1271 | NF71E-12 48-130V50/60HZ-DC segédkontaktor | 21906 | 2025-02-15
NF80E-12 | 1SBH137001R1280 | NF80E-12 48-130V50/60HZ-DC segédkontaktor | 21906 | 2025-02-15
NF22E-13 | 1SBH137001R1322 | NF22E-13 100-250V50/60HZ-DC Védelmi relé | 12241 | 2025-02-15
NF31E-13 | 1SBH137001R1331 | NF31E-13 100-250V50/60HZ-DC Védelmi relé | 12241 | 2025-02-15
NF40E-13 | 1SBH137001R1340 | NF40E-13 100-250V50/60HZ-DC Védelmi relé | 12241 | 2025-02-15
NF44E-13 | 1SBH137001R1344 | NF44E-13 100-250V50/60HZ-DC segédkontaktor | 21906 | 2025-02-15
NF53E-13 | 1SBH137001R1353 | NF53E-13 100-250V50/60HZ-DC segédkontaktor | 21906 | 2025-02-15
NF62E-13 | 1SBH137001R1362 | NF62E-13 100-250V50/60HZ-DC segédkontaktor | 21906 | 2025-02-15
NF71E-13 | 1SBH137001R1371 | NF71E-13 100-250V50/60HZ-DC segédkontaktor | 21906 | 2025-02-15
NF80E-13 | 1SBH137001R1380 | NF80E-13 100-250V50/60HZ-DC segédkontaktor | 21906 | 2025-02-15
NF22E-14 | 1SBH137001R1422 | NF22E-14 250-500V50/60HZ-DC Védelmi relé | 12241 | 2025-02-15
NF31E-14 | 1SBH137001R1431 | NF31E-14 250-500V50/60HZ-DC Védelmi relé | 12241 | 2025-02-15
NF40E-14 | 1SBH137001R1440 | NF40E-14 250-500V50/60HZ-DC Védelmi relé | 12241 | 2025-02-15
NF44E-14 | 1SBH137001R1444 | NF44E-14 250-500V50/60HZ-DC segédkontaktor | 21906 | 2025-02-15
NF53E-14 | 1SBH137001R1453 | NF53E-14 250-500V50/60HZ-DC segédkontaktor | 21906 | 2025-02-15
NF62E-14 | 1SBH137001R1462 | NF62E-14 250-500V50/60HZ-DC segédkontaktor | 21906 | 2025-02-15
NF71E-14 | 1SBH137001R1471 | NF71E-14 250-500V50/60HZ-DC segédkontaktor | 21906 | 2025-02-15
NF80E-14 | 1SBH137001R1480 | NF80E-14 250-500V50/60HZ-DC segédkontaktor | 21906 | 2025-02-15
NF33/11-41 | 1SBH137001R4139 | MEGSZŰNT - NF33/11-41 24-60V50/60HZ kontaktor relé | megszűnt | 2025-02-15
NF40E-41 | 1SBH137001R4140 | MEGSZŰNT - NF40E-41 24-60V50/60HZ segédkontaktor | megszűnt | 2025-02-15
NF53E-41 | 1SBH137001R4153 | MEGSZŰNT - NF53E-41 24-60V50/60HZ segédkontaktor | megszűnt | 2025-02-15
NF71E-41 | 1SBH137001R4171 | MEGSZŰNT - NF71E-41 24-60V50/60HZ segédkontaktor | megszűnt | 2025-02-15
NF80E-41 | 1SBH137001R4180 | MEGSZŰNT - NF80E-41 24-60V50/60HZ segédkontaktor | megszűnt | 2025-02-15
N22E/230V | 1SBH141001R8022 | Kifutó típus Kiváltó: 1SBH137001R1322 N22E/230V Segédkontaktor, "egy emeletes" ;4P; 2NO/2NC; tekercs: 220-230V 50Hz / 230-240V 60Hz | megszűnt | 2025-02-15
N31E/230V | 1SBH141001R8031 | Kifutó típus Kiváltó: 1SBH137001R1331 N31E/230V Segédkontaktor, "egy emeletes" ;4P; 3NO/1NC; tekercs: 220-230V 50Hz / 230-240V 60Hz | megszűnt | 2025-02-15
N33/11/230V | 1SBH141001R8039 | Kifutó típus Kiváltó: 1SBH137001R1339 N33/11/230V Segédkontaktor, "kétemeletes", korábban záró, később bontó, "átlapolt" érintkezőkkel; 8P; 3NO/3NC normál, és 1-1 átlapolt segédérintkező, tekercs: 220-230V 50Hz / 230-240V 60Hz | megszűnt | 2025-02-15
N40E/230V | 1SBH141001R8040 | Kifutó típus Kiváltó: 1SBH137001R1340 N40E/230V Segédkontaktor, "egy emeletes" ;4P; 4NO; tekercs: 220-230V 50Hz / 230-240V 60Hz | megszűnt | 2025-02-15
N44E/230V | 1SBH141001R8044 | Kifutó típus Kiváltó: 1SBH137001R1344 N44E/230V Segédkontaktor, "kétemeletes" ;8P; 4NO/4NC; tekercs: 220-230V 50Hz / 230-240V 60Hz | megszűnt | 2025-02-15
N53E/230V | 1SBH141001R8053 | Kifutó típus Kiváltó: 1SBH137001R1353 N53E/230V Segédkontaktor, "kétemeletes" ;8P; 5NO/3NC; tekercs: 220-230V 50Hz / 230-240V 60Hz | megszűnt | 2025-02-15
N51/11/230V | 1SBH141001R8059 | Kifutó típus Kiváltó: 1SBH137001R1359 N51/11/230V Segédkontaktor, "kétemeletes", korábban záró, később bontó, "átlapolt" érintkezőkkel; 8P; 5NO/1NC normál, és 1-1 átlapolt segédérintkező, tekercs: 220-230V 50Hz / 230-240V 60Hz | megszűnt | 2025-02-15
N62E/230V | 1SBH141001R8062 | Kifutó típus Kiváltó: 1SBH137001R1362 N62E/230V Segédkontaktor, "kétemeletes" ;8P; 6NO/2NC; tekercs: 220-230V 50Hz / 230-240V 60Hz | megszűnt | 2025-02-15
N71E/230V | 1SBH141001R8071 | Kifutó típus Kiváltó: 1SBH137001R1371 N71E/230V Segédkontaktor, "kétemeletes" ;8P; 7NO/1NC; tekercs: 220-230V 50Hz / 230-240V 60Hz | megszűnt | 2025-02-15
N80E/230V | 1SBH141001R8080 | Kifutó típus Kiváltó: 1SBH137001R1380 N80E/230V Segédkontaktor, "kétemeletes" ;8P; 8NO; tekercs: 220-230V 50Hz / 230-240V 60Hz | megszűnt | 2025-02-15
N22E/24V | 1SBH141001R8122 | Kifutó típus Kiváltó: 1SBH137001R4122 N22E/24V Segédkontaktor, "egy emeletes" ;4P; 2NO/2NC; tekercs: 24V 50Hz / 24V 60Hz | megszűnt | 2025-02-15
N31E/24V | 1SBH141001R8131 | Kifutó típus Kiváltó: 1SBH137001R4131 N31E/24V Segédkontaktor, "egy emeletes" ;4P; 3NO/1NC; tekercs: 24V 50Hz / 24V 60Hz | megszűnt | 2025-02-15
N40E/24V | 1SBH141001R8140 | Kifutó típus Kiváltó: 1SBH137001R4140 N40E/24V Segédkontaktor, "egy emeletes" ;4P; 4NO; tekercs: 24V 50Hz / 24V 60Hz | megszűnt | 2025-02-15
N44E/24V | 1SBH141001R8144 | Kifutó típus Kiváltó: 1SBH137001R4144 N44E/24V Segédkontaktor, "kétemeletes" ;8P; 4NO/4NC; tekercs: 24V 50Hz / 24V 60Hz | megszűnt | 2025-02-15
N53E/24V | 1SBH141001R8153 | MEGSZŰNT típus - N53E/24V kiváltó: NF53E-41 - Segédkontaktor, "kétemeletes" ;8P; 5NO/3NC; tekercs: 24V 50Hz / 24V 60Hz | megszűnt | 2025-02-15
N62E/24V | 1SBH141001R8162 | Kifutó típus Kiváltó: 1SBH137001R4162 N62E/24V Segédkontaktor, "kétemeletes" ;8P; 6NO/2NC; tekercs: 24V 50Hz / 24V 60Hz | megszűnt | 2025-02-15
N80E/24V | 1SBH141001R8180 | Kifutó típus Kiváltó: 1SBH137001R4180 N80E/24V Segédkontaktor, "kétemeletes" ;8P; 8NO; tekercs: 24V 50Hz / 24V 60Hz | megszűnt | 2025-02-15
N22E/42V | 1SBH141001R8222 | Megszűnő típus - N22E/42V Segédkontaktor, "egy emeletes" ;4P; 2NO/2NC; tekercs: 42V 50Hz / 42V 60Hz | kérésre | 2025-02-15
N31E/42V | 1SBH141001R8231 | Kifutó típus Kiváltó: 1SBH137001R4131 N31E/42V Segédkontaktor, "egy emeletes" ;4P; 3NO/1NC; tekercs: 42V 50Hz / 42V 60Hz | kérésre | 2025-02-15
N40E/42V | 1SBH141001R8240 | MEGSZŰNT típus - kiváltó: NF40E-41 - N40E/42V Segédkontaktor, "egy emeletes" ;4P; 4NO; tekercs: 42V 50Hz / 42V 60Hz | megszűnt | 2025-02-15
N44E/42V | 1SBH141001R8244 | Kifutó típus Kiváltó: 1SBH137001R4144 N44E/42V Segédkontaktor, "kétemeletes" ;8P; 4NO/4NC; tekercs: 42V 50Hz / 42V 60Hz | megszűnt | 2025-02-15
N53E/42V | 1SBH141001R8253 | MEGSZŰNT típus - N53E/42V kiváltó: NF53E-41 - Segédkontaktor, "kétemeletes" ;8P; 5NO/3NC; tekercs: 42V 50Hz / 42V 60Hz | megszűnt | 2025-02-15
N71E/42V | 1SBH141001R8271 | MEGSZŰNT típus - N71E/42V kiváltó: NF71E-41 - Segédkontaktor, "kétemeletes" ;8P; 7NO/1NC; tekercs: 42V 50Hz / 42V 60Hz | megszűnt | 2025-02-15
N80E/42V | 1SBH141001R8280 | MEGSZŰNT típus - N80E/42V kiváltó: NF80E-41 - Segédkontaktor, "kétemeletes" ;8P; 8NO; tekercs: 42V 50Hz / 42V 60Hz | megszűnt | 2025-02-15
N22E/48V | 1SBH141001R8322 | Kifutó típus Kiváltó: 1SBH137001R1222 N22E/48V Segédkontaktor, "egy emeletes" ;4P; 2NO/2NC; tekercs: 48V 50Hz / 48V 60Hz | megszűnt | 2025-02-15
N31E/48V | 1SBH141001R8331 | Kifutó típus Kiváltó: 1SBH137001R1231 N31E/48V Segédkontaktor, "egy emeletes" ;4P; 3NO/1NC; tekercs: 48V 50Hz / 48V 60Hz | megszűnt | 2025-02-15
N40E/48V | 1SBH141001R8340 | Kifutó típus Kiváltó: 1SBH137001R1240 N40E/48V Segédkontaktor, "egy emeletes" ;4P; 4NO; tekercs: 48V 50Hz / 48V 60Hz | megszűnt | 2025-02-15
N44E/48V | 1SBH141001R8344 | Kifutó típus Kiváltó: 1SBH137001R1244 N44E/48V Segédkontaktor, "kétemeletes" ;8P; 4NO/4NC; tekercs: 48V 50Hz / 48V 60Hz | megszűnt | 2025-02-15
N53E/48V | 1SBH141001R8353 | MEGSZŰNT típus - N53E/48V kiváltó: NF53E-12 - Segédkontaktor, "kétemeletes" ;8P; 5NO/3NC; tekercs: 48V 50Hz / 48V 60Hz | megszűnt | 2025-02-15
N71E/48V | 1SBH141001R8371 | MEGSZŰNT típus - N71E/48V kiváltó: NF71E-12 - Segédkontaktor, "kétemeletes" ;8P; 7NO/1NC; tekercs: 48V 50Hz / 48V 60Hz | megszűnt | 2025-02-15
N80E/48V | 1SBH141001R8380 | MEGSZŰNT típus - N80E/48V kiváltó: NF80E-12 - Segédkontaktor, "kétemeletes" ;8P; 8NO; tekercs: 48V 50Hz / 48V 60Hz | megszűnt | 2025-02-15
N22E/110V | 1SBH141001R8422 | Kifutó típus Kiváltó: 1SBH137001R1322 N22E/110V Segédkontaktor, "egy emeletes" ;4P; 2NO/2NC; tekercs: 110V 50Hz / 110-120V 60Hz | megszűnt | 2025-02-15
N31E/110V | 1SBH141001R8431 | Kifutó típus Kiváltó: 1SBH137001R1331 N31E/110V Segédkontaktor, "egy emeletes" ;4P; 3NO/1NC; tekercs: 110V 50Hz / 110-120V 60Hz | megszűnt | 2025-02-15
N33/11/110V | 1SBH141001R8439 | Kifutó típus Kiváltó: 1SBH137001R1239 N33/11/110V Segédkontaktor, "kétemeletes", korábban záró, később bontó, "átlapolt" érintkezőkkel; 8P; 3NO/3NC normál, és 1-1 átlapolt segédérintkező, tekercs: 110V 50Hz / 110-120V 60Hz | megszűnt | 2025-02-15
N40E/110V | 1SBH141001R8440 | Kifutó típus Kiváltó: 1SBH137001R1340 N40E/110V Segédkontaktor, "egy emeletes" ;4P; 4NO; tekercs: 110V 50Hz / 110-120V 60Hz | megszűnt | 2025-02-15
N44E/110V | 1SBH141001R8444 | Kifutó típus Kiváltó: 1SBH137001R1344 N44E/110V Segédkontaktor, "kétemeletes" ;8P; 4NO/4NC; tekercs: 110V 50Hz / 110-120V 60Hz | megszűnt | 2025-02-15
N53E/110V | 1SBH141001R8453 | Kifutó típus Kiváltó: 1SBH137001R1353 N53E/110V Segédkontaktor, "kétemeletes" ;8P; 5NO/3NC; tekercs: 110V 50Hz / 110-120V 60Hz | megszűnt | 2025-02-15
N51/11/110V | 1SBH141001R8459 | Kifutó típus Kiváltó: 1SBH137001R1259 N51/11/110V Segédkontaktor, "kétemeletes", korábban záró, később bontó, "átlapolt" érintkezőkkel; 8P; 5NO/1NC normál, és 1-1 átlapolt segédérintkező, tekercs: 110V 50Hz / 110-120V 60Hz | megszűnt | 2025-02-15
N62E/110V | 1SBH141001R8462 | Kifutó típus Kiváltó: 1SBH137001R1362 N62E/110V Segédkontaktor, "kétemeletes" ;8P; 6NO/2NC; tekercs: 110V 50Hz / 110-120V 60Hz | megszűnt | 2025-02-15
N71E/110V | 1SBH141001R8471 | Kifutó típus Kiváltó: 1SBH137001R1371 N71E/110V Segédkontaktor, "kétemeletes" ;8P; 7NO/1NC; tekercs: 110V 50Hz / 110-120V 60Hz | megszűnt | 2025-02-15
N22E/400V | 1SBH141001R8522 | Kifutó típus Kiváltó: 1SBH137001R1422 N22E/400V Segédkontaktor, "egy emeletes" ;4P; 2NO/2NC; tekercs: 380-400V 50Hz / 400-415V 60Hz | megszűnt | 2025-02-15
N31E/400V | 1SBH141001R8531 | Kifutó típus Kiváltó: 1SBH137001R1431 N31E/400V Segédkontaktor, "egy emeletes" ;4P; 3NO/1NC; tekercs: 380-400V 50Hz / 400-415V 60Hz | megszűnt | 2025-02-15
N40E/400V | 1SBH141001R8540 | Kifutó típus Kiváltó: 1SBH137001R1440 N40E/400V Segédkontaktor, "egy emeletes" ;4P; 4NO; tekercs: 380-400V 50Hz / 400-415V 60Hz | megszűnt | 2025-02-15
N44E/400V | 1SBH141001R8544 | Kifutó típus Kiváltó: 1SBH137001R1444 N44E/400V Segédkontaktor, "kétemeletes" ;8P; 4NO/4NC; tekercs: 380-400V 50Hz / 400-415V 60Hz | megszűnt | 2025-02-15
N53E/400V | 1SBH141001R8553 | MEGSZŰNT típus - N53E/400V kiváltó: NF53E-14 - Segédkontaktor, "kétemeletes" ;8P; 5NO/3NC; tekercs: 380-400V 50Hz / 400-415V 60Hz | megszűnt | 2025-02-15
N71E/400V | 1SBH141001R8571 | MEGSZŰNT típus - N71E/400V kiváltó: NF71E-14 - Segédkontaktor, "kétemeletes" ;8P; 7NO/1NC; tekercs: 380-400V 50Hz / 400-415V 60Hz | megszűnt | 2025-02-15
N22E/415V | 1SBH141001R8622 | Kifutó típus Kiváltó: 1SBH137001R1422 N22E/415V Segédkontaktor, "egy emeletes" ;4P; 2NO/2NC; tekercs: 400-415V 50Hz / 415-440V 60Hz | megszűnt | 2025-02-15
N31E/415V | 1SBH141001R8631 | Kifutó típus Kiváltó: 1SBH137001R1431 N31E/415V Segédkontaktor, "egy emeletes" ;4P; 3NO/1NC; tekercs: 400-415V 50Hz / 415-440V 60Hz | megszűnt | 2025-02-15
N40E/415V | 1SBH141001R8640 | Kifutó típus Kiváltó: 1SBH137001R1440 N40E/415V Segédkontaktor, "egy emeletes" ;4P; 4NO; tekercs: 400-415V 50Hz / 415-440V 60Hz | megszűnt | 2025-02-15
N44E/415V | 1SBH141001R8644 | Kifutó típus Kiváltó: 1SBH137001R1444 N44E/415V Segédkontaktor, "kétemeletes" ;8P; 4NO/4NC; tekercs: 400-415V 50Hz / 415-440V 60Hz | megszűnt | 2025-02-15
N62E/415V | 1SBH141001R8662 | MEGSZŰNT típus - N62E/415V kiváltó: NF62E-14 - Segédkontaktor, "kétemeletes" ;8P; 6NO/2NC; tekercs: 400-415V 50Hz / 415-440V 60Hz | megszűnt | 2025-02-15
N80E/415V | 1SBH141001R8680 | MEGSZŰNT típus - N80E/415V kiváltó: NF80E-14 - Segédkontaktor, "kétemeletes" ;8P; 8NO; tekercs: 400-415V 50Hz / 415-440V 60Hz | megszűnt | 2025-02-15
N31E/440V | 1SBH141001R8731 | MEGSZŰNT típus -N31E/440V kiváltó: NF31E-14 - Segédkontaktor, "egy emeletes" ;4P; 3NO/1NC; tekercs: 415-440V 50Hz / 440-460V 60Hz | megszűnt | 2025-02-15
N40E/440V | 1SBH141001R8740 | MEGSZŰNT típus -N40E/440V kiváltó: NF40E-14 - Segédkontaktor, "egy emeletes" ;4P; 4NO; tekercs: 415-440V 50Hz / 440-460V 60Hz | megszűnt | 2025-02-15
N44E/440V | 1SBH141001R8744 | MEGSZŰNT típus -N44E/440V kiváltó: NF44E-14 - Segédkontaktor, "kétemeletes" ;8P; 4NO/4NC; tekercs: 415-440V 50Hz / 440-460V 60Hz | megszűnt | 2025-02-15
N53E/440V | 1SBH141001R8753 | MEGSZŰNT típus -N53E/440V kiváltó: NF53E-14 - Segédkontaktor, "kétemeletes" ;8P; 5NO/3NC; tekercs: 415-440V 50Hz / 440-460V 60Hz | megszűnt | 2025-02-15
N62E/440V | 1SBH141001R8762 | MEGSZŰNT típus -N62E/440V kiváltó: NF62E-14 - Segédkontaktor, "kétemeletes" ;8P; 6NO/2NC; tekercs: 415-440V 50Hz / 440-460V 60Hz | megszűnt | 2025-02-15
N71E/440V | 1SBH141001R8771 | MEGSZŰNT típus -N71E/440V kiváltó: NF71E-14 - Segédkontaktor, "kétemeletes" ;8P; 7NO/1NC; tekercs: 415-440V 50Hz / 440-460V 60Hz | megszűnt | 2025-02-15
N80E/440V | 1SBH141001R8780 | MEGSZŰNT típus -N80E/440V kiváltó: NF80E-14 - Segédkontaktor, "kétemeletes" ;8P; 8NO; tekercs: 415-440V 50Hz / 440-460V 60Hz | megszűnt | 2025-02-15
N22E/240V | 1SBH141001R8822 | Kifutó típus Kiváltó: 1SBH137001R1322 N22E/240V Segédkontaktor, "egy emeletes" ;4P; 2NO/2NC; tekercs: 230-240V 50Hz / 240-260V 60Hz | megszűnt | 2025-02-15
N31E/240V | 1SBH141001R8831 | Kifutó típus Kiváltó: 1SBH137001R1331 N31E/240V Segédkontaktor, "egy emeletes" ;4P; 3NO/1NC; tekercs: 230-240V 50Hz / 240-260V 60Hz | megszűnt | 2025-02-15
N33/11/240V | 1SBH141001R8839 | Kifutó típus Kiváltó: 1SBH137001R1439 N33/11/240V Segédkontaktor, "kétemeletes", korábban záró, később bontó, "átlapolt" érintkezőkkel; 8P; 3NO/3NC normál, és 1-1 átlapolt segédérintkező, tekercs: 230-240V 50Hz / 240-260V 60Hz | megszűnt | 2025-02-15
N40E/240V | 1SBH141001R8840 | Kifutó típus Kiváltó: 1SBH137001R1340 N40E/240V Segédkontaktor, "egy emeletes" ;4P; 4NO; tekercs: 230-240V 50Hz / 240-260V 60Hz | megszűnt | 2025-02-15
N44E/240V | 1SBH141001R8844 | Kifutó típus Kiváltó: 1SBH137001R1344 N44E/240V Segédkontaktor, "kétemeletes" ;8P; 4NO/4NC; tekercs: 230-240V 50Hz / 240-260V 60Hz | megszűnt | 2025-02-15
N53E/240V | 1SBH141001R8853 | Kifutó típus Kiváltó: 1SBH137001R1353 N53E/240V Segédkontaktor, "kétemeletes" ;8P; 5NO/3NC; tekercs: 230-240V 50Hz / 240-260V 60Hz | megszűnt | 2025-02-15
N51/11/240V | 1SBH141001R8859 | Kifutó típus Kiváltó: 1SBH137001R1459 N51/11/240V Segédkontaktor, "kétemeletes", korábban záró, később bontó, "átlapolt" érintkezőkkel; 8P; 5NO/1NC normál, és 1-1 átlapolt segédérintkező, tekercs: 230-240V 50Hz / 240-260V 60Hz | megszűnt | 2025-02-15
N62E/240V | 1SBH141001R8862 | Kifutó típus Kiváltó: 1SBH137001R1362 N62E/240V Segédkontaktor, "kétemeletes" ;8P; 6NO/2NC; tekercs: 230-240V 50Hz / 240-260V 60Hz | megszűnt | 2025-02-15
N71E/240V | 1SBH141001R8871 | Kifutó típus Kiváltó: 1SBH137001R1371 N71E/240V Segédkontaktor, "kétemeletes" ;8P; 7NO/1NC; tekercs: 230-240V 50Hz / 240-260V 60Hz | megszűnt | 2025-02-15
N80E/240V | 1SBH141001R8880 | Kifutó típus Kiváltó: 1SBH137001R1380 N80E/240V Segédkontaktor, "kétemeletes" ;8P; 8NO; tekercs: 230-240V 50Hz / 240-260V 60Hz | megszűnt | 2025-02-15
N22E/115V | 1SBH141001R8922 | Kifutó típus Kiváltó: 1SBH137001R1322 N22E/115V Segédkontaktor, "egy emeletes" ;4P; 2NO/2NC; tekercs: 110-115V 50Hz / 115-127V 60Hz | megszűnt | 2025-02-15
N31E/115V | 1SBH141001R8931 | Kifutó típus Kiváltó: 1SBH137001R1331 N31E/115V Segédkontaktor, "egy emeletes" ;4P; 3NO/1NC; tekercs: 110-115V 50Hz / 115-127V 60Hz | megszűnt | 2025-02-15
N40E/115V | 1SBH141001R8940 | Kifutó típus Kiváltó: 1SBH137001R1340 N40E/115V Segédkontaktor, "egy emeletes" ;4P; 4NO; tekercs: 110-115V 50Hz / 115-127V 60Hz | megszűnt | 2025-02-15
N53E/115V | 1SBH141001R8953 | MEGSZŰNT típus -N53E/115V kiváltó: NF53E-13 - Segédkontaktor, "kétemeletes" ;8P; 5NO/3NC; tekercs: 110-115V 50Hz / 115-127V 60Hz | megszűnt | 2025-02-15
N51/11/115V | 1SBH141001R8959 | Kifutó típus Kiváltó: 1SBH137001R1259 N51/11/115V Segédkontaktor, "kétemeletes", korábban záró, később bontó, "átlapolt" érintkezőkkel; 8P; 5NO/1NC normál, és 1-1 átlapolt segédérintkező, tekercs: 110-115V 50Hz / 115-127V 60Hz | megszűnt | 2025-02-15
N71E/115V | 1SBH141001R8971 | MEGSZŰNT típus -N71E/115V kiváltó: NF71E-13 - Segédkontaktor, "kétemeletes" ;8P; 7NO/1NC; tekercs: 110-115V 50Hz / 115-127V 60Hz | megszűnt | 2025-02-15
N80E/115V | 1SBH141001R8980 | MEGSZŰNT típus -N80E/115V kiváltó: NF80E-13 - Segédkontaktor, "kétemeletes" ;8P; 8NO; tekercs: 110-115V 50Hz / 115-127V 60Hz | megszűnt | 2025-02-15
NL22E/12V | 1SBH143001R8022 | Kifutó típus Kiváltó: 1SBH136001R2022 NL22E/12V Segédkontaktor , kis teljesítménnyel vezérelhető, "egyemeletes"; 4P; 2NO/2NC; tekercs: 12V DC | megszűnt | 2025-02-15
NL31E/12V | 1SBH143001R8031 | MEGSZŰNT típus -NL31E/12V kiváltó: NFZ31E-20 - Segédkontaktor , kis teljesítménnyel vezérelhető, "egyemeletes"; 4P; 3NO/1NC; tekercs: V DC | megszűnt | 2025-02-15
NL40E/12V | 1SBH143001R8040 | Kifutó típus Kiváltó: 1SBH136001R2040 NL40E/12V Segédkontaktor, kis teljesítménnyel vezérelhető, egyemeletes; 4P; 4NO; tekercs: 12V DC | megszűnt | 2025-02-15
NL44E/12V | 1SBH143001R8044 | MEGSZŰNT típus - NL44E/12V kiváltó: NFZ44E-20 - Segédkontaktor, kis teljesítménnyel vezérelhető "egyemeletes"; 8P; 4NO / 4NC; tekercs: 12V DC | megszűnt | 2025-02-15
NL53E/12V | 1SBH143001R8053 | MEGSZŰNT típus -NL53E/12V kiváltó: NFZ53E-20 - Segédkontaktor, kis teljesítménnyel vezérelhető, "kétemeletes"; 8P; 5NO/3NC; tekercs: 12V DC | megszűnt | 2025-02-15
NL62E/12V | 1SBH143001R8062 | MEGSZŰNT típus -NL62E/12V kiváltó: NFZ62E-20 - Segédkontaktor, kis teljesítménnyel vezérelhető, "kétemeletes"; 8P; 6NO/2NC; tekercs: 12V DC | megszűnt | 2025-02-15
NL71E/12V | 1SBH143001R8071 | MEGSZŰNT típus -NL71E/12V kiváltó: NFZ71E-20 - Segédkontaktor, kis teljesítménnyel vezérelhető, "kétemeletes"; 8P; 7NO/1NC; tekercs: 12V DC | megszűnt | 2025-02-15
NL80E/12V | 1SBH143001R8080 | Kifutó típus Kiváltó: 1SBH136001R2080 NL80E/12V Segédkontaktor, kis teljesítménnyel vezérelhető, "kétemeletes"; 8P; 8NO; tekercs: 12V DC | megszűnt | 2025-02-15
NL22E/24V | 1SBH143001R8122 | Kifutó típus Kiváltó: 1SBH136001R2122 NL22E/24V Segédkontaktor , kis teljesítménnyel vezérelhető, "egyemeletes"; 4P; 2NO/2NC; tekercs: 24V DC | megszűnt | 2025-02-15
NL31E/24V | 1SBH143001R8131 | Kifutó típus Kiváltó: 1SBH136001R2131 NL31E/24V Segédkontaktor , kis teljesítménnyel vezérelhető, "egyemeletes"; 4P; 3NO/1NC; tekercs: V DC | megszűnt | 2025-02-15
NL40E/24V | 1SBH143001R8140 | Kifutó típus Kiváltó: 1SBH136001R2140 NL40E/24V Segédkontaktor, kis teljesítménnyel vezérelhető, egyemeletes; 4P; 4NO; tekercs: 24V DC | megszűnt | 2025-02-15
NL44E/24V | 1SBH143001R8144 | Kifutó típus Kiváltó: 1SBH136001R2144 NL44E/24V Segédkontaktor, kis teljesítménnyel vezérelhető "egyemeletes"; 8P; 4NO / 4NC; tekercs: 24V DC | megszűnt | 2025-02-15
NL51/11/24V | 1SBH143001R8159 | Kifutó típus Kiváltó: 1SBH136001R2159 NL51/11/24V Segédkontaktor, kis teljesítménnyel vezérelhető, "kétemeletes", korábban záró, később bontó, "átlapolt" érintkezőkkel; 8P; 5NO/1NC normál, és 1-1 átlapolt segédérintkező, tekercs: 24V DC | megszűnt | 2025-02-15
NL62E/24V | 1SBH143001R8162 | Kifutó típus Kiváltó: 1SBH136001R2162 NL62E/24V Segédkontaktor, kis teljesítménnyel vezérelhető, "kétemeletes"; 8P; 6NO/2NC; tekercs: 24V DC | megszűnt | 2025-02-15
NL71E/24V | 1SBH143001R8171 | Kifutó típus Kiváltó: 1SBH136001R2171 NL71E/24V Segédkontaktor, kis teljesítménnyel vezérelhető, "kétemeletes"; 8P; 7NO/1NC; tekercs: 24V DC | megszűnt | 2025-02-15
NL80E/24V | 1SBH143001R8180 | Kifutó típus Kiváltó: 1SBH136001R2180 NL80E/24V Segédkontaktor, kis teljesítménnyel vezérelhető, "kétemeletes"; 8P; 8NO; tekercs: 24V DC | megszűnt | 2025-02-15
NL22E/42V | 1SBH143001R8222 | MEGSZŰNT típus -NL22E/42V kiváltó: NFZ22E-21 - Segédkontaktor , kis teljesítménnyel vezérelhető, "egyemeletes"; 4P; 2NO/2NC; tekercs: 42V DC | megszűnt | 2025-02-15
NL31E/42V | 1SBH143001R8231 | MEGSZŰNT típus -NL31E/42V kiváltó: NFZ31E-21 - Segédkontaktor , kis teljesítménnyel vezérelhető, "egyemeletes"; 4P; 3NO/1NC; tekercs: V DC | megszűnt | 2025-02-15
NL40E/42V | 1SBH143001R8240 | MEGSZŰNT típus -NL40E/42V kiváltó: NFZ40E-21 - Segédkontaktor, kis teljesítménnyel vezérelhető, egyemeletes; 4P; 4NO; tekercs: 42V DC | megszűnt | 2025-02-15
NL44E/42V | 1SBH143001R8244 | MEGSZŰNT típus -NL44E/42V kiváltó: NFZ44E-21 - Segédkontaktor, kis teljesítménnyel vezérelhető "egyemeletes"; 8P; 4NO / 4NC; tekercs: 42V DC | megszűnt | 2025-02-15
NL53E/42V | 1SBH143001R8253 | MEGSZŰNT típus -NL53E/42V kiváltó: NFZ53E-21 - Segédkontaktor, kis teljesítménnyel vezérelhető, "kétemeletes"; 8P; 5NO/3NC; tekercs: 42V DC | megszűnt | 2025-02-15
NL62E/42V | 1SBH143001R8262 | MEGSZŰNT típus -NL62E/42V kiváltó: NFZ62E-21 - Segédkontaktor, kis teljesítménnyel vezérelhető, "kétemeletes"; 8P; 6NO/2NC; tekercs: 42V DC | megszűnt | 2025-02-15
NL80E/42V | 1SBH143001R8280 | MEGSZŰNT típus -NL80E/42V kiváltó: NFZ80E-21 - Segédkontaktor, kis teljesítménnyel vezérelhető, "kétemeletes"; 8P; 8NO; tekercs: 42V DC | megszűnt | 2025-02-15
NL22E/48V | 1SBH143001R8322 | Kifutó típus Kiváltó: 1SBH136001R2122 NL22E/48V Segédkontaktor , kis teljesítménnyel vezérelhető, "egyemeletes"; 4P; 2NO/2NC; tekercs: 48V DC | megszűnt | 2025-02-15
NL31E/48V | 1SBH143001R8331 | Kifutó típus Kiváltó: 1SBH136001R2131 NL31E/48V Segédkontaktor , kis teljesítménnyel vezérelhető, "egyemeletes"; 4P; 3NO/1NC; tekercs: V DC | megszűnt | 2025-02-15
NL40E/48V | 1SBH143001R8340 | Kifutó típus Kiváltó: 1SBH136001R2140 NL40E/48V Segédkontaktor, kis teljesítménnyel vezérelhető, egyemeletes; 4P; 4NO; tekercs: 48V DC | megszűnt | 2025-02-15
NL44E/48V | 1SBH143001R8344 | Kifutó típus Kiváltó: 1SBH136001R2144 NL44E/48V Segédkontaktor, kis teljesítménnyel vezérelhető "egyemeletes"; 8P; 4NO / 4NC; tekercs: 48V DC | megszűnt | 2025-02-15
NL53E/48V | 1SBH143001R8353 | MEGSZŰNT típus -NL53E/48V kiváltó: NFZ53E-21 - Segédkontaktor, kis teljesítménnyel vezérelhető, "kétemeletes"; 8P; 5NO/3NC; tekercs: 48V DC | megszűnt | 2025-02-15
NL71E/48V | 1SBH143001R8371 | MEGSZŰNT típus -NL71E/48V kiváltó: NFZ71E-21 - Segédkontaktor, kis teljesítménnyel vezérelhető, "kétemeletes"; 8P; 7NO/1NC; tekercs: 48V DC | megszűnt | 2025-02-15
NL80E/48V | 1SBH143001R8380 | MEGSZŰNT típus -NL80E/48V kiváltó: NFZ80E-21 - Segédkontaktor, kis teljesítménnyel vezérelhető, "kétemeletes"; 8P; 8NO; tekercs: 48V DC | megszűnt | 2025-02-15
NL22E/60V | 1SBH143001R8422 | Kifutó típus Kiváltó: 1SBH136001R2122 NL22E/60V Segédkontaktor , kis teljesítménnyel vezérelhető, "egyemeletes"; 4P; 2NO/2NC; tekercs: 60V DC | megszűnt | 2025-02-15
NL40E/60V | 1SBH143001R8440 | MEGSZŰNT típus -NL40E/60V kiváltó: NFZ40E-21 - Segédkontaktor, kis teljesítménnyel vezérelhető, egyemeletes; 4P; 4NO; tekercs: 60V DC | megszűnt | 2025-02-15
NL44E/60V | 1SBH143001R8444 | Kifutó típus Kiváltó: 1SBH136001R2144 NL44E/60V Segédkontaktor, kis teljesítménnyel vezérelhető "egyemeletes"; 8P; 4NO / 4NC; tekercs: 60V DC | megszűnt | 2025-02-15
NL53E/60V | 1SBH143001R8453 | MEGSZŰNT típus -NL53E/60V kiváltó: NFZ53E-21 - Segédkontaktor, kis teljesítménnyel vezérelhető, "kétemeletes"; 8P; 5NO/3NC; tekercs: 60V DC | megszűnt | 2025-02-15
NL71E/60V | 1SBH143001R8471 | MEGSZŰNT típus -NL71E/60V kiváltó: NFZ71E-21 - Segédkontaktor, kis teljesítménnyel vezérelhető, "kétemeletes"; 8P; 7NO/1NC; tekercs: 60V DC | megszűnt | 2025-02-15
NL80E/60V | 1SBH143001R8480 | MEGSZŰNT típus -NL80E/60V kiváltó: NFZ80E-21 - Segédkontaktor, kis teljesítménnyel vezérelhető, "kétemeletes"; 8P; 8NO; tekercs: 60V DC | megszűnt | 2025-02-15
NL22E/75V | 1SBH143001R8522 | MEGSZŰNT típus -NL22E/75V kiváltó: NF22E-12 - Segédkontaktor , kis teljesítménnyel vezérelhető, "egyemeletes"; 4P; 2NO/2NC; tekercs: 75V DC | megszűnt | 2025-02-15
NL31E/75V | 1SBH143001R8531 | MEGSZŰNT típus -NL31E/75V kiváltó: NF31E-12 - Segédkontaktor , kis teljesítménnyel vezérelhető, "egyemeletes"; 4P; 3NO/1NC; tekercs: V DC | megszűnt | 2025-02-15
NL40E/75V | 1SBH143001R8540 | MEGSZŰNT típus -NL40E/75V kiváltó: NF40E-12 - Segédkontaktor, kis teljesítménnyel vezérelhető, egyemeletes; 4P; 4NO; tekercs: 75V DC | megszűnt | 2025-02-15
NL44E/75V | 1SBH143001R8544 | MEGSZŰNT típus -NL44E/75V kiváltó: NF44E-12 - Segédkontaktor, kis teljesítménnyel vezérelhető "egyemeletes"; 8P; 4NO / 4NC; tekercs: 75V DC | megszűnt | 2025-02-15
NL62E/75V | 1SBH143001R8562 | MEGSZŰNT típus -NL62E/75V kiváltó: NF62E-12 - Segédkontaktor, kis teljesítménnyel vezérelhető, "kétemeletes"; 8P; 6NO/2NC; tekercs: 75V DC | megszűnt | 2025-02-15
NL22E/110V | 1SBH143001R8622 | Kifutó típus Kiváltó: 1SBH137001R1222 NL22E/110V Segédkontaktor , kis teljesítménnyel vezérelhető, "egyemeletes"; 4P; 2NO/2NC; tekercs: 110V DC | megszűnt | 2025-02-15
NL31E/110V | 1SBH143001R8631 | Kifutó típus Kiváltó: 1SBH137001R1231 NL31E/110V Segédkontaktor , kis teljesítménnyel vezérelhető, "egyemeletes"; 4P; 3NO/1NC; tekercs: 0V DC | megszűnt | 2025-02-15
NL40E/110V | 1SBH143001R8640 | Kifutó típus Kiváltó: 1SBH137001R1240 NL40E/110V Segédkontaktor, kis teljesítménnyel vezérelhető, egyemeletes; 4P; 4NO; tekercs: 110V DC | megszűnt | 2025-02-15
NL44E/110V | 1SBH143001R8644 | Kifutó típus Kiváltó: 1SBH137001R1244 NL44E/110V Segédkontaktor, kis teljesítménnyel vezérelhető "egyemeletes"; 8P; 4NO / 4NC; tekercs: 110V DC | megszűnt | 2025-02-15
NL51/11/110V | 1SBH143001R8659 | Kifutó típus Kiváltó: 1SBH136001R2259 NL51/11/110V Segédkontaktor, kis teljesítménnyel vezérelhető, "kétemeletes", korábban záró, később bontó, "átlapolt" érintkezőkkel; 8P; 5NO/1NC normál, és 1-1 átlapolt segédérintkező, tekercs: 110V DC | megszűnt | 2025-02-15
NL62E/110V | 1SBH143001R8662 | Kifutó típus Kiváltó: 1SBH137001R1262 NL62E/110V Segédkontaktor, kis teljesítménnyel vezérelhető, "kétemeletes"; 8P; 6NO/2NC; tekercs: 110V DC | megszűnt | 2025-02-15
NL71E/110V | 1SBH143001R8671 | Kifutó típus Kiváltó: 1SBH137001R1271 NL71E/110V Segédkontaktor, kis teljesítménnyel vezérelhető, "kétemeletes"; 8P; 7NO/1NC; tekercs: 110V DC | megszűnt | 2025-02-15
NL80E/110V | 1SBH143001R8680 | Kifutó típus Kiváltó: 1SBH137001R1280 NL80E/110V Segédkontaktor, kis teljesítménnyel vezérelhető, "kétemeletes"; 8P; 8NO; tekercs: 110V DC | megszűnt | 2025-02-15
NL22E/125V | 1SBH143001R8722 | Kifutó típus Kiváltó: 1SBH137001R1222 NL22E/125V Segédkontaktor , kis teljesítménnyel vezérelhető, "egyemeletes"; 4P; 2NO/2NC; tekercs: 125 V DC | megszűnt | 2025-02-15
NL31E/125V | 1SBH143001R8731 | Kifutó típus Kiváltó: 1SBH137001R1231 NL31E/125V Segédkontaktor , kis teljesítménnyel vezérelhető, "egyemeletes"; 4P; 3NO/1NC; tekercs: 5 V DC | megszűnt | 2025-02-15
NL40E/125V | 1SBH143001R8740 | Kifutó típus Kiváltó: 1SBH137001R1240 NL40E/125V Segédkontaktor, kis teljesítménnyel vezérelhető, egyemeletes; 4P; 4NO; tekercs: 125 V DC | megszűnt | 2025-02-15
NL44E/125V | 1SBH143001R8744 | Kifutó típus Kiváltó: 1SBH137001R1244 NL44E/125V Segédkontaktor, kis teljesítménnyel vezérelhető "egyemeletes"; 8P; 4NO / 4NC; tekercs: 125 V DC | megszűnt | 2025-02-15
NL80E/125V | 1SBH143001R8780 | Kifutó típus Kiváltó: 1SBH137001R1280 NL80E/125V Segédkontaktor, kis teljesítménnyel vezérelhető, "kétemeletes"; 8P; 8NO; tekercs: 125 V DC | megszűnt | 2025-02-15
NL22E/220V | 1SBH143001R8822 | Kifutó típus Kiváltó: 1SBH137001R1322 NL22E/220V Segédkontaktor , kis teljesítménnyel vezérelhető, "egyemeletes"; 4P; 2NO/2NC; tekercs: 220V DC | megszűnt | 2025-02-15
NL31E/220V | 1SBH143001R8831 | Kifutó típus Kiváltó: 1SBH137001R1331 NL31E/220V Segédkontaktor , kis teljesítménnyel vezérelhető, "egyemeletes"; 4P; 3NO/1NC; tekercs: 0V DC | megszűnt | 2025-02-15
NL40E/220V | 1SBH143001R8840 | Kifutó típus Kiváltó: 1SBH137001R1340 NL40E/220V Segédkontaktor, kis teljesítménnyel vezérelhető, egyemeletes; 4P; 4NO; tekercs: 220V DC | megszűnt | 2025-02-15
NL44E/220V | 1SBH143001R8844 | Kifutó típus Kiváltó: 1SBH137001R1344 NL44E/220V Segédkontaktor, kis teljesítménnyel vezérelhető "egyemeletes"; 8P; 4NO / 4NC; tekercs: 220V DC | megszűnt | 2025-02-15
NL53E/220V | 1SBH143001R8853 | MEGSZŰNT típus -NL53E/220V kiváltó: NF53E-13 - Segédkontaktor, kis teljesítménnyel vezérelhető, "kétemeletes"; 8P; 5NO/3NC; tekercs: 220V DC | megszűnt | 2025-02-15
NL62E/220V | 1SBH143001R8862 | Kifutó típus Kiváltó: 1SBH137001R1362 NL62E/220V Segédkontaktor, kis teljesítménnyel vezérelhető, "kétemeletes"; 8P; 6NO/2NC; tekercs: 220V DC | megszűnt | 2025-02-15
NL71E/220V | 1SBH143001R8871 | MEGSZŰNT típus (2016.11.30.) -NL71E/220V kiváltó: NF71E-13 - Segédkontaktor, kis teljesítménnyel vezérelhető, "kétemeletes"; 8P; 7NO/1NC; tekercs: 220V DC | megszűnt | 2025-02-15
NL22E/240V | 1SBH143001R8922 | Kifutó típus Kiváltó: 1SBH137001R1322 NL22E/240V Segédkontaktor , kis teljesítménnyel vezérelhető, "egyemeletes"; 4P; 2NO/2NC; tekercs: 240V DC | megszűnt | 2025-02-15
NL31E/240V | 1SBH143001R8931 | Kifutó típus Kiváltó: 1SBH137001R1331 MEGSZŰNT típus -NL31E/240V Segédkontaktor , kis teljesítménnyel vezérelhető, "egyemeletes"; 4P; 3NO/1NC; tekercs: 0V DC | megszűnt | 2025-02-15
NL40E/240V | 1SBH143001R8940 | Kifutó típus Kiváltó: 1SBH137001R1340 NL40E/240V Segédkontaktor, kis teljesítménnyel vezérelhető, egyemeletes; 4P; 4NO; tekercs: 240V DC | megszűnt | 2025-02-15
NL44E/240V | 1SBH143001R8944 | Kifutó típus Kiváltó: 1SBH137001R1344 NL44E/240V Segédkontaktor, kis teljesítménnyel vezérelhető "egyemeletes"; 8P; 4NO / 4NC; tekercs: 240V DC | megszűnt | 2025-02-15
NL53E/240V | 1SBH143001R8953 | MEGSZŰNT típus -NL53E/240V kiváltó: NF53E-13 - Segédkontaktor, kis teljesítménnyel vezérelhető, "kétemeletes"; 8P; 5NO/3NC; tekercs: 240V DC | megszűnt | 2025-02-15
NL62E/240V | 1SBH143001R8962 | MEGSZŰNT típus -NL62E/240V kiváltó: NF62E-13 - Segédkontaktor, kis teljesítménnyel vezérelhető, "kétemeletes"; 8P; 6NO/2NC; tekercs: 240V DC | megszűnt | 2025-02-15
NL71E/240V | 1SBH143001R8971 | MEGSZŰNT típus -NL71E/240V kiváltó: NF71E-13 - Segédkontaktor, kis teljesítménnyel vezérelhető, "kétemeletes"; 8P; 7NO/1NC; tekercs: 240V DC | megszűnt | 2025-02-15
NL80E/240V | 1SBH143001R8980 | MEGSZŰNT típus -NL80E/240V kiváltó: NF80E-13 - Segédkontaktor, kis teljesítménnyel vezérelhető, "kétemeletes"; 8P; 8NO; tekercs: 240V DC | megszűnt | 2025-02-15
NL22ERT/12V | 1SBH143010R8022 | MEGSZŰNT - kiváltó: nincs - NL22ERT/12V Segédkontaktor , kis teljesítménnyel vezérelhető, zárt kábelsaru bekötésére alkalmas kapcsokkal, "egyemeletes"; 4P; 2NO/2NC; tekercs: 12V DC | megszűnt | 2025-02-15
NL31ERT/12V | 1SBH143010R8031 | MEGSZŰNT - kiváltó: nincs - NL31ERT/12V Segédkontaktor , kis teljesítménnyel vezérelhető, zárt kábelsaru bekötésére alkalmas kapcsokkal, "egyemeletes"; 4P; 3NO/1NC; tekercs: 12V DC | megszűnt | 2025-02-15
NL40ERT/12V | 1SBH143010R8040 | MEGSZŰNT - kiváltó: nincs - NL40ERT/12V Segédkontaktor , kis teljesítménnyel vezérelhető, zárt kábelsaru bekötésére alkalmas kapcsokkal, "egyemeletes"; 4P; 4NO; tekercs: 12V DC | megszűnt | 2025-02-15
NL22ERT/42V | 1SBH143010R8222 | MEGSZŰNT -NL22ERT/42V kiváltó: NFZB22ERT-21 - Segédkontaktor , kis teljesítménnyel vezérelhető, zárt kábelsaru bekötésére alkalmas kapcsokkal, "egyemeletes"; 4P; 2NO/2NC; tekercs: 42V DC | megszűnt | 2025-02-15
NL31ERT/42V | 1SBH143010R8231 | MEGSZŰNT -NL31ERT/42V kiváltó: NFZB31ERT-21 - Segédkontaktor , kis teljesítménnyel vezérelhető, zárt kábelsaru bekötésére alkalmas kapcsokkal, "egyemeletes"; 4P; 3NO/1NC; tekercs: 42V DC | megszűnt | 2025-02-15
NL40ERT/42V | 1SBH143010R8240 | MEGSZŰNT - NL40ERT/42V kiváltó: NFZB40ERT-21 - Segédkontaktor , kis teljesítménnyel vezérelhető, zárt kábelsaru bekötésére alkalmas kapcsokkal, "egyemeletes"; 4P; 4NO; tekercs: 42V DC | megszűnt | 2025-02-15
NL22ERT/48V | 1SBH143010R8322 | MEGSZŰNT típus -NL22ERT/48V kiváltó: NFZB22ERT-21 - Segédkontaktor , kis teljesítménnyel vezérelhető, zárt kábelsaru bekötésére alkalmas kapcsokkal, "egyemeletes"; 4P; 2NO/2NC; tekercs: 48V DC | megszűnt | 2025-02-15
NL31ERT/48V | 1SBH143010R8331 | MEGSZŰNT típus -NL31ERT/48V kiváltó: NFZB31ERT-21 - Segédkontaktor , kis teljesítménnyel vezérelhető, zárt kábelsaru bekötésére alkalmas kapcsokkal, "egyemeletes"; 4P; 3NO/1NC; tekercs: 48V DC | megszűnt | 2025-02-15
NL40ERT/48V | 1SBH143010R8340 | MEGSZŰNT típus -NL40ERT/48V kiváltó: NFZB40ERT-21 - Segédkontaktor , kis teljesítménnyel vezérelhető, zárt kábelsaru bekötésére alkalmas kapcsokkal, "egyemeletes"; 4P; 4NO; tekercs: 48V DC | megszűnt | 2025-02-15
NL22ERT/60V | 1SBH143010R8422 | MEGSZŰNT típus -NL22ERT/60V kiváltó: NFZB22ERT-21 - Segédkontaktor , kis teljesítménnyel vezérelhető, zárt kábelsaru bekötésére alkalmas kapcsokkal, "egyemeletes"; 4P; 2NO/2NC; tekercs: 60V DC | megszűnt | 2025-02-15
NL31ERT/60V | 1SBH143010R8431 | MEGSZŰNT típus -NL31ERT/60V kiváltó: NFZB31ERT-21 - Segédkontaktor , kis teljesítménnyel vezérelhető, zárt kábelsaru bekötésére alkalmas kapcsokkal, "egyemeletes"; 4P; 3NO/1NC; tekercs: 60V DC | megszűnt | 2025-02-15
NL40ERT/60V | 1SBH143010R8440 | MEGSZŰNT típus -NL40ERT/60V kiváltó: NFZB40ERT-21 - Segédkontaktor , kis teljesítménnyel vezérelhető, zárt kábelsaru bekötésére alkalmas kapcsokkal, "egyemeletes"; 4P; 4NO; tekercs: 60V DC | megszűnt | 2025-02-15
NL22ERT/75V | 1SBH143010R8522 | MEGSZŰNT típus -NL22ERT/75V kiváltó: NFZB22ERT-22 - Segédkontaktor , kis teljesítménnyel vezérelhető, zárt kábelsaru bekötésére alkalmas kapcsokkal, "egyemeletes"; 4P; 2NO/2NC; tekercs: 75V DC | megszűnt | 2025-02-15
NL31ERT/75V | 1SBH143010R8531 | MEGSZŰNT -NL31ERT/75V kiváltó: NFZB31ERT-22 - Segédkontaktor , kis teljesítménnyel vezérelhető, zárt kábelsaru bekötésére alkalmas kapcsokkal, "egyemeletes"; 4P; 3NO/1NC; tekercs: 75V DC | megszűnt | 2025-02-15
NL40ERT/75V | 1SBH143010R8540 | MEGSZŰNT -NL40ERT/75V kiváltó: NFZB40ERT-22 - Segédkontaktor , kis teljesítménnyel vezérelhető, zárt kábelsaru bekötésére alkalmas kapcsokkal, "egyemeletes"; 4P; 4NO; tekercs: 75V DC | megszűnt | 2025-02-15
NL22ERT/110V | 1SBH143010R8622 | MEGSZŰNT típus -NL22ERT/110V kiváltó: NFZB22ERT-22 - Segédkontaktor , kis teljesítménnyel vezérelhető, zárt kábelsaru bekötésére alkalmas kapcsokkal, "egyemeletes"; 4P; 2NO/2NC; tekercs: 110V DC | megszűnt | 2025-02-15
NL31ERT/110V | 1SBH143010R8631 | MEGSZŰNT típus -NL31ERT/110V kiváltó: NFZB31ERT-22 - Segédkontaktor , kis teljesítménnyel vezérelhető, zárt kábelsaru bekötésére alkalmas kapcsokkal, "egyemeletes"; 4P; 3NO/1NC; tekercs: 110V DC | megszűnt | 2025-02-15
NL40ERT/110V | 1SBH143010R8640 | MEGSZŰNT típus -NL40ERT/110V kiváltó: NFZB40ERT-22 - Segédkontaktor , kis teljesítménnyel vezérelhető, zárt kábelsaru bekötésére alkalmas kapcsokkal, "egyemeletes"; 4P; 4NO; tekercs: 110V DC | megszűnt | 2025-02-15
NL22ERT/125V | 1SBH143010R8722 | MEGSZŰNT típus -NL22ERT/125V kiváltó: NFZB22ERT-22 - Segédkontaktor , kis teljesítménnyel vezérelhető, zárt kábelsaru bekötésére alkalmas kapcsokkal, "egyemeletes"; 4P; 2NO/2NC; tekercs: 125 V DC | megszűnt | 2025-02-15
NL31ERT/125V | 1SBH143010R8731 | MEGSZŰNT típus -NL31ERT/125V kiváltó: NFZB31ERT-22 - Segédkontaktor , kis teljesítménnyel vezérelhető, zárt kábelsaru bekötésére alkalmas kapcsokkal, "egyemeletes"; 4P; 3NO/1NC; tekercs: 125 V DC | megszűnt | 2025-02-15
NL40ERT/125V | 1SBH143010R8740 | MEGSZŰNT -NL40ERT/125V kiváltó: NFZB40ERT-22 - Segédkontaktor , kis teljesítménnyel vezérelhető, zárt kábelsaru bekötésére alkalmas kapcsokkal, "egyemeletes"; 4P; 4NO; tekercs: 125 V DC | megszűnt | 2025-02-15
NL22ERT/220V | 1SBH143010R8822 | MEGSZŰNT típus -NL22ERT/220V kiváltó: NFZB22ERT-23 - Segédkontaktor , kis teljesítménnyel vezérelhető, zárt kábelsaru bekötésére alkalmas kapcsokkal, "egyemeletes"; 4P; 2NO/2NC; tekercs: 220V DC | megszűnt | 2025-02-15
NL31ERT/220V | 1SBH143010R8831 | MEGSZŰNT típus -NL31ERT/220V kiváltó: NFZB31ERT-23 - Segédkontaktor , kis teljesítménnyel vezérelhető, zárt kábelsaru bekötésére alkalmas kapcsokkal, "egyemeletes"; 4P; 3NO/1NC; tekercs: 220V DC | megszűnt | 2025-02-15
NL40ERT/220V | 1SBH143010R8840 | MEGSZŰNT típus -NL40ERT/220V kiváltó: NFZB40ERT-23 - Segédkontaktor , kis teljesítménnyel vezérelhető, zárt kábelsaru bekötésére alkalmas kapcsokkal, "egyemeletes"; 4P; 4NO; tekercs: 220V DC | megszűnt | 2025-02-15
NL22ERT/240V | 1SBH143010R8922 | MEGSZŰNT -NL22ERT/240V kiváltó: NFZB22ERT-23 - Segédkontaktor , kis teljesítménnyel vezérelhető, zárt kábelsaru bekötésére alkalmas kapcsokkal, "egyemeletes"; 4P; 2NO/2NC; tekercs: 240V DC | megszűnt | 2025-02-15
NL31ERT/240V | 1SBH143010R8931 | MEGSZŰNT -NL31ERT/240V kiváltó: NFZB31ERT-23 - Segédkontaktor , kis teljesítménnyel vezérelhető, zárt kábelsaru bekötésére alkalmas kapcsokkal, "egyemeletes"; 4P; 3NO/1NC; tekercs: 240V DC | megszűnt | 2025-02-15
NL40ERT/240V | 1SBH143010R8940 | MEGSZŰNT -NL40ERT/240V kiváltó: NFZB40ERT-23 - Segédkontaktor , kis teljesítménnyel vezérelhető, zárt kábelsaru bekötésére alkalmas kapcsokkal, "egyemeletes"; 4P; 4NO; tekercs: 240V DC | megszűnt | 2025-02-15
TNL22ERT-17...32 | 1SBH143060R5122 | TNL22ERT-17...32 segédkontaktor, kis tekercsveszteséggel, zárt kábelsaru bekötéséhez, a vezérlő fesz. nagy ingadozása megengedett 4P;.2NO / 2NC; tek.: 17-32V DC | 27650 | 2025-02-15
TNL31ERT-17...32 | 1SBH143060R5131 | TNL31ERT-17...32 segédkontaktor, kis tekercsveszteséggel, zárt kábelsaru bekötéséhez, a vezérlő fesz. nagy ingadozása megengedett 4P;.3NO/1NC;tek.: 17-32V DC | 27650 | 2025-02-15
TNL40ERT-17...32 | 1SBH143060R5140 | TNL40ERT-17...32 segédkontaktor, kis tekercsveszteséggel, zárt kábelsaru bekötéséhez, a vezérlő fesz. nagy ingadozása megengedett 4P;.4NO; tek.: 17-32V DC | 27650 | 2025-02-15
TNL44ERT-17...32 | 1SBH143060R5144 | TNL44ERT-17...32 segédkontaktor, kis tekercsveszteséggel, zárt kábelsaru bekötéséhez, a vezérlő fesz. nagy ingadozása megengedett 8P;.4NO / 4NC; tek.: 17-32V DC | 37953 | 2025-02-15
TNL62ERT-17...32 | 1SBH143060R5162 | TNL62ERT-17...32 segédkontaktor, kis tekercsveszteséggel, zárt kábelsaru bekötéséhez, a vezérlő fesz. nagy ingadozása megengedett 8P;.6NO / 2NC; tek.: 17-32V DC | 37953 | 2025-02-15
TNL80ERT-17...32 | 1SBH143060R5180 | TNL80ERT-17...32 segédkontaktor, kis tekercsveszteséggel, zárt kábelsaru bekötéséhez, a vezérlő fesz. nagy ingadozása megengedett 8P;.8NO; tek.: 17-32V DC | 37953 | 2025-02-15
TNL31ERT-152...264 | 1SBH143060R6831 | MEGSZŰNT - kiváltó: NFZB31ERT-23 - TNL31ERT-152...264 segédkontaktor, kis tekercsveszteséggel, zárt kábelsaru bekötéséhez, a vezérlő fesz. nagy ingadozása megengedett 4P;.3NO/1NC;tek.: 152-264V DC | megszűnt | 2025-02-15
TNL40ERT-152...264 | 1SBH143060R6840 | MEGSZŰNT - kiváltó: NFZB40ERT-23 - TNL40ERT-152...264 segédkontaktor, kis tekercsveszteséggel, zárt kábelsaru bekötéséhez, a vezérlő fesz. nagy ingadozása megengedett 4P;.4NO; tek.: 152-264V DC | megszűnt | 2025-02-15
TNL22E-17...32 | 1SBH143061R5122 | TNL22E-17...32 segédkontaktor, kis tekercsveszteséggel, a vezérlő fesz. nagy ingadozása megengedett 4P;.2NO / 2NC; tek.: 17-32V DC | 25155 | 2025-02-15
TNL31-17...32 | 1SBH143061R5131 | TNL31-17...32 segédkontaktor, kis tekercsveszteséggel, a vezérlő fesz. nagy ingadozása megengedett 4P;.3NO/1NC;tek.: 17-32V DC | 25155 | 2025-02-15
TNL40-17...32 | 1SBH143061R5140 | TNL40-17...32 segédkontaktor, kis tekercsveszteséggel, a vezérlő fesz. nagy ingadozása megengedett 4P;.4NO; tek.: 17-32V DC | 25155 | 2025-02-15
TNL44-17...32 | 1SBH143061R5144 | TNL44-17...32 segédkontaktor, kis tekercsveszteséggel, a vezérlő fesz. nagy ingadozása megengedett 8P;.4NO / 4NC; tek.: 17-32V DC | 32960 | 2025-02-15
TNL62-17...32 | 1SBH143061R5162 | TNL62-17...32 segédkontaktor, kis tekercsveszteséggel, a vezérlő fesz. nagy ingadozása megengedett 8P;.6NO / 2NC; tek.: 17-32V DC | 32960 | 2025-02-15
TNL80-17...32 | 1SBH143061R5180 | TNL80-17...32 segédkontaktor, kis tekercsveszteséggel, a vezérlő fesz. nagy ingadozása megengedett 8P;.8NO; tek.: 17-32V DC | 32960 | 2025-02-15
TNL80-42...78 | 1SBH143061R5880 | MEGSZŰNT - kiváltó: NFZB80E-22 - TNL80-42...78 segédkontaktor, kis tekercsveszteséggel, a vezérlő fesz. nagy ingadozása megengedett 8P;.8NO; tek.: 42-78V DC | megszűnt | 2025-02-15
ASL12-30-10S-81 | 1SBL113004R8110 | ASL12-30-10S-81 kontaktor rugós érintkezővel; 3P; 5,5 kW AC-3; 24 VDC; 1NO | 25545 | 2025-02-15
AF09Z-30-22-20 | 1SBL136001R2022 | AF09Z-30-22-20 12-20VDC mágneskapcsoló | 26634 | 2025-02-15
AF09Z-30-01-21 | 1SBL136001R2101 | AF09Z-30-01-21 24-60V50/60HZ 20-60VDC Mágneskapcsoló | 19385 | 2025-02-15
AF09Z-30-10-21 | 1SBL136001R2110 | AF09Z-30-10-21 24-60V50/60HZ 20-60VDC Mágneskapcsoló | 18963 | 2025-02-15
AF09Z-30-22-21 | 1SBL136001R2122 | AF09Z-30-22-21 24-60V50/60HZ 20-60VDC mágneskapcsoló | 26634 | 2025-02-15
AF09ZB-30-01RT-21 | 1SBL136060R2101 | AF09ZB-30-01RT-21 24-60V50/60HZ 20-60VDC mágneskapcsoló | 30411 | 2025-02-15
AF09ZB-30-10RT-21 | 1SBL136060R2110 | AF09ZB-30-10RT-21 24-60V50/60HZ 20-60VDC mágneskapcsoló | 29711 | 2025-02-15
AF09ZB-30-01RT-22 | 1SBL136060R2201 | AF09ZB-30-01RT-22 48-130V50/60HZ-DC mágneskapcsoló | 30411 | 2025-02-15
AF09ZB-30-10RT-22 | 1SBL136060R2210 | AF09ZB-30-10RT-22 48-130V50/60HZ-DC mágneskapcsoló | 29711 | 2025-02-15
AF09ZB-30-01RT-23 | 1SBL136060R2301 | AF09ZB-30-01RT-23 100-250V50/60HZ-DC mágneskapcsoló | 30411 | 2025-02-15
AF09ZB-30-10RT-23 | 1SBL136060R2310 | AF09ZB-30-10RT-23 100-250V50/60HZ-DC mágneskapcsoló | 29711 | 2025-02-15
AF09ZB-30-10-21 | 1SBL136061R2110 | AF09ZB-30-10-21 24-60V50/60HZ 20-60VDC mágneskapcsoló | 27056 | 2025-02-15
AF09ZB-30-10-22 | 1SBL136061R2210 | AF09ZB-30-10-22 48-130V50/60HZ-DC mágneskapcsoló | 27056 | 2025-02-15
AF09Z-40-00-21 | 1SBL136201R2100 | AF09Z-40-00-21 24-60V50/60HZ 20-60VDC Mágneskapcsoló | 19015 | 2025-02-15
AF09ZB-40-00RT-21 | 1SBL136260R2100 | AF09ZB-40-00RT-21 24-60V50/60HZ 20-60VDC mágneskapcsoló | 30411 | 2025-02-15
AF09ZB-40-00RT-22 | 1SBL136260R2200 | AF09ZB-40-00RT-22 48-130V50/60HZ-DC mágneskapcsoló | 30411 | 2025-02-15
AF09ZB-40-00RT-23 | 1SBL136260R2300 | AF09ZB-40-00RT-23 100-250V50/60HZ-DC mágneskapcsoló | 30411 | 2025-02-15
AF09Z-22-00-20 | 1SBL136501R2000 | AF09Z-22-00-20 12-20VDC mágneskapcsoló | 21275 | 2025-02-15
AF09Z-22-00-21 | 1SBL136501R2100 | AF09Z-22-00-21 24-60V50/60HZ 20-60VDC Mágneskapcsoló | 21009 | 2025-02-15
AF09ZB-22-00RT-21 | 1SBL136560R2100 | AF09ZB-22-00RT-21 24-60V50/60HZ 20-60VDC mágneskapcsoló | 30411 | 2025-02-15
AF09ZB-22-00RT-22 | 1SBL136560R2200 | AF09ZB-22-00RT-22 48-130V50/60HZ-DC mágneskapcsoló | 30411 | 2025-02-15
AF09ZB-22-00RT-23 | 1SBL136560R2300 | AF09ZB-22-00RT-23 100-250V50/60HZ-DC mágneskapcsoló | 30411 | 2025-02-15
AF09-30-01-11 | 1SBL137001R1101 | AF09-30-01-11 24-60V50/60HZ 20-60VDC Mágneskapcsoló | 11646 | 2025-02-15
AF09-30-10-11 | 1SBL137001R1110 | AF09-30-10-11 24-60V50/60HZ 20-60VDC Mágneskapcsoló | 11422 | 2025-02-15
AF09-30-01-12 | 1SBL137001R1201 | AF09-30-01-12 48-130V50/60HZ-DC Mágneskapcsoló | 11660 | 2025-02-15
AF09-30-10-12 | 1SBL137001R1210 | AF09-30-10-12 48-130V50/60HZ-DC Mágneskapcsoló | 11409 | 2025-02-15
AF09-30-01-13 | 1SBL137001R1301 | AF09-30-01-13 100-250V50/60HZ-DC Mágneskapcsoló | 11660 | 2025-02-15
AF09-30-10-13 | 1SBL137001R1310 | AF09-30-10-13 100-250V50/60HZ-DC Mágneskapcsoló | 11409 | 2025-02-15
AF09-30-22-13 | 1SBL137001R1322 | AF09-30-22-13 100-250V50/60HZ-DC mágneskapcsoló | 20256 | 2025-02-15
AF09-30-01-14 | 1SBL137001R1401 | AF09-30-01-14 250-500V50/60HZ-DC Mágneskapcsoló | 11660 | 2025-02-15
AF09-30-10-14 | 1SBL137001R1410 | AF09-30-10-14 250-500V50/60HZ-DC Mágneskapcsoló | 11409 | 2025-02-15
AF09-30-22-14 | 1SBL137001R1422 | AF09-30-22-14 250-500V50/60HZ-DC mágneskapcsoló | 20256 | 2025-02-15
AF09-30-22-41 | 1SBL137001R4122 | MEGSZŰNT - AF09-30-22-41 24-60V50/60HZ mágneskapcsoló | megszűnt | 2025-02-15
AF09B-30-01RT-14 | 1SBL137060R1401 | AF09B-30-01RT-14 250-500V50/60HZ-DC mágneskapcsoló | 30411 | 2025-02-15
AF09B-30-10RT-14 | 1SBL137060R1410 | AF09B-30-10RT-14 250-500V50/60HZ-DC mágneskapcsoló | 29711 | 2025-02-15
AF09-40-00-12 | 1SBL137201R1200 | AF09-40-00-12 48-130V50/60HZ-DC Mágneskapcsoló | 12677 | 2025-02-15
AF09-40-00-13 | 1SBL137201R1300 | AF09-40-00-13 100-250V50/60HZ-DC Mágneskapcsoló | 12677 | 2025-02-15
AF09-40-00-14 | 1SBL137201R1400 | AF09-40-00-14 250-500V50/60HZ-DC Mágneskapcsoló | 12677 | 2025-02-15
AF09B-40-00RT-14 | 1SBL137260R1400 | AF09B-40-00RT-14 250-500V50/60HZ-DC mágneskapcsoló | 30411 | 2025-02-15
AF09-22-00-11 | 1SBL137501R1100 | AF09-22-00-11 24-60V50/60HZ 20-60VDC mágneskapcsoló | 14011 | 2025-02-15
AF09-22-00-12 | 1SBL137501R1200 | AF09-22-00-12 48-130V50/60HZ-DC Mágneskapcsoló | 14011 | 2025-02-15
AF09-22-00-13 | 1SBL137501R1300 | AF09-22-00-13 100-250V50/60HZ-DC Mágneskapcsoló | 14011 | 2025-02-15
AF09-22-00-14 | 1SBL137501R1400 | AF09-22-00-14 250-500V50/60HZ-DC Mágneskapcsoló | 14361 | 2025-02-15
AF09-22-00-41 | 1SBL137501R4100 | MEGSZŰNT - AF09-22-00-41 24-60V50/60HZ mágneskapcsoló | megszűnt | 2025-02-15
AF09B-22-00RT-14 | 1SBL137560R1400 | AF09B-22-00RT-14 250-500V50/60HZ-DC mágneskapcsoló | 30411 | 2025-02-15
A9-30-01/230V | 1SBL141001R8001 | Kifutó típus Kiváltó: 1SBL137001R1301 A9-30-01/230V 4kW/AC3; kontaktor 3P, +1NC, tek.: 220-230V 50Hz / 230-240V 60Hz | megszűnt | 2025-02-15
A9-30-10/230V | 1SBL141001R8010 | Kifutó típus Kiváltó: 1SBL137001R1310 A9-30-10/230V 4kW/AC3; kontaktor 3P, +1NO, tek.: 220-230V 50Hz / 230-240V 60Hz | megszűnt | 2025-02-15
A9-30-22/230V | 1SBL141001R8022 | Classic típus - Kiváltó: 1SBL137001R1322 - A9-30-22/230V 4kW/AC3; kontaktor 3P, +2NO/2NC, tek.: 220-230V 50Hz / 230-240V 60Hz | megszűnt | 2025-02-15
A9-30-32/230V | 1SBL141001R8032 | Classic típus - Kiváltó: 1SBL137001R1322 - A9-30-32/230V 4kW/AC3; kontaktor 3P, +3NO/2NC, tek.: 220-230V 50Hz / 230-240V 60Hz | megszűnt | 2025-02-15
A9-30-01/24V | 1SBL141001R8101 | Kifutó típus Kiváltó: 1SBL137001R4101 A9-30-01/24V 4kW/AC3; kontaktor 3P, +1NC, tek.: 24V 50Hz / 24V 60Hz | megszűnt | 2025-02-15
A9-30-10/24V | 1SBL141001R8110 | Kifutó típus Kiváltó: 1SBL137001R4110 A9-30-10/24V 4kW/AC3; kontaktor 3P, +1NO, tek.: 24V 50Hz / 24V 60Hz | megszűnt | 2025-02-15
A9-30-22/24V | 1SBL141001R8122 | Classic típus - Kiváltó: 1SBL137001R4122 - A9-30-22/24V 4kW/AC3; kontaktor 3P, +2NO/2NC, tek.: 24V 50Hz / 24V 60Hz | megszűnt | 2025-02-15
A9-30-32/24V | 1SBL141001R8132 | Classic típus - Kiváltó: 1SBL137001R4122 - A9-30-32/24V 4kW/AC3; kontaktor 3P, +3NO/2NC, tek.: 24V 50Hz / 24V 60Hz | megszűnt | 2025-02-15
A9-30-01/42V | 1SBL141001R8201 | Kifutó típus Kiváltó: 1SBL137001R4101 A9-30-01/42V 4kW/AC3; kontaktor 3P, +1NC, tek.: 42V 50Hz / 42V 60Hz | megszűnt | 2025-02-15
A9-30-10/42V | 1SBL141001R8210 | Kifutó típus Kiváltó: 1SBL137001R4110 A9-30-10/42V 4kW/AC3; kontaktor 3P, +1NO, tek.: 42V 50Hz / 42V 60Hz | megszűnt | 2025-02-15
A9-30-32/42V | 1SBL141001R8232 | MEGSZŰNT típus (2016.11.30.) - kiváltó: AF09-30-22-41 - A9-30-32/42V 4kW/AC3; kontaktor 3P, +3NO/2NC, tek.: 42V 50Hz / 42V 60Hz | megszűnt | 2025-02-15
A9-30-01/48V | 1SBL141001R8301 | Kifutó típus Kiváltó: 1SBL137001R1201 A9-30-01/48V 4kW/AC3; kontaktor 3P, +1NC, tek.: 48V 50Hz / 48V 60Hz | megszűnt | 2025-02-15
A9-30-10/48V | 1SBL141001R8310 | Kifutó típus Kiváltó: 1SBL137001R1210 A9-30-10/48V 4kW/AC3; kontaktor 3P, +1NO, tek.: 48V 50Hz / 48V 60Hz | megszűnt | 2025-02-15
A9-30-22/48V | 1SBL141001R8322 | Classic típus - Kiváltó: 1SBL137001R1222 - A9-30-22/48V 4kW/AC3; kontaktor 3P, +2NO/2NC, tek.: 48V 50Hz / 48V 60Hz | megszűnt | 2025-02-15
A9-30-32/48V | 1SBL141001R8332 | Classic típus - Kiváltó: 1SBL137001R1222 - A9-30-32/48V 4kW/AC3; kontaktor 3P, +3NO/2NC, tek.: 48V 50Hz / 48V 60Hz | megszűnt | 2025-02-15
A9-30-01/400V | 1SBL141001R8501 | Kifutó típus Kiváltó: 1SBL137001R1401 A9-30-01/400V 4kW/AC3; kontaktor 3P, +1NC, tek.: 380-400V 50Hz / 400-415V 60Hz | megszűnt | 2025-02-15
A9-30-10/400V | 1SBL141001R8510 | Kifutó típus Kiváltó: 1SBL137001R1410 A9-30-10/400V 4kW/AC3; kontaktor 3P, +1NO, tek.: 380-400V 50Hz / 400-415V 60Hz | megszűnt | 2025-02-15
A9-30-22/400V | 1SBL141001R8522 | Classic típus - Kiváltó: 1SBL137001R1422 - A9-30-22/400V 4kW/AC3; kontaktor 3P, +2NO/2NC, tek.: 380-400V 50Hz / 400-415V 60Hz | kérésre | 2025-02-15
A9-30-01/415V | 1SBL141001R8601 | Kifutó típus Kiváltó: 1SBL137001R1401 A9-30-01/415V 4kW/AC3; kontaktor 3P, +1NC, tek.: 400-415V 50Hz / 415-440V 60Hz | megszűnt | 2025-02-15
A9-30-10/415V | 1SBL141001R8610 | Kifutó típus Kiváltó: 1SBL137001R1410 A9-30-10/415V 4kW/AC3; kontaktor 3P, +1NO, tek.: 400-415V 50Hz / 415-440V 60Hz | megszűnt | 2025-02-15
A9-30-22/415V | 1SBL141001R8622 | Classic típus - Kiváltó: 1SBL137001R1422 - A9-30-22/415V 4kW/AC3; kontaktor 3P, +2NO/2NC, tek.: 400-415V 50Hz / 415-440V 60Hz | kérésre | 2025-02-15
A9-30-32/415V | 1SBL141001R8632 | MEGSZŰNT típus (2016.11.30.) - kiváltó: AF09-30-22-14 - A9-30-32/415V 4kW/AC3; kontaktor 3P, +3NO/2NC, tek.: 400-415V 50Hz / 415-440V 60Hz | megszűnt | 2025-02-15
A9-30-01/440V | 1SBL141001R8701 | Classic típus - Kiváltó: 1SBL137001R1401 - A9-30-01/440V 4kW/AC3; kontaktor 3P, +1NC, tek.: 415-440V 50Hz / 440-460V 60Hz | megszűnt | 2025-02-15
A9-30-10/440V | 1SBL141001R8710 | Classic típus - Kiváltó: 1SBL137001R1410 - A9-30-10/440V 4kW/AC3; kontaktor 3P, +1NO, tek.: 415-440V 50Hz / 440-460V 60Hz | megszűnt | 2025-02-15
A9-30-22/440V | 1SBL141001R8722 | MEGSZŰNT típus (2016.11.30.) - kiváltó: AF09-30-22-14 - A9-30-22/440V 4kW/AC3; kontaktor 3P, +2NO/2NC, tek.: 415-440V 50Hz / 440-460V 60Hz | megszűnt | 2025-02-15
A9-30-32/440V | 1SBL141001R8732 | MEGSZŰNT típus (2016.11.30.) - kiváltó: AF09-30-22-14 - A9-30-32/440V 4kW/AC3; kontaktor 3P, +3NO/2NC, tek.: 415-440V 50Hz / 440-460V 60Hz | megszűnt | 2025-02-15
A9-30-01/240V | 1SBL141001R8801 | Kifutó típus Kiváltó: 1SBL137001R1301 A9-30-01/240V 4kW/AC3; kontaktor 3P, +1NC, tek.: 230-240V 50Hz / 240-260V 60Hz | megszűnt | 2025-02-15
A9-30-10/240V | 1SBL141001R8810 | Kifutó típus Kiváltó: 1SBL137001R1310 A9-30-10/240V 4kW/AC3; kontaktor 3P, +1NO, tek.: 230-240V 50Hz / 240-260V 60Hz | megszűnt | 2025-02-15
A9-30-22/240V | 1SBL141001R8822 | Classic típus - Kiváltó: 1SBL137001R1322 - A9-30-22/240V 4kW/AC3; kontaktor 3P, +2NO/2NC, tek.: 230-240V 50Hz / 240-260V 60Hz | megszűnt | 2025-02-15
A9-30-32/240V | 1SBL141001R8832 | Classic típus - Kiváltó: 1SBL137001R1322 - A9-30-32/240V 4kW/AC3; kontaktor 3P, +3NO/2NC, tek.: 230-240V 50Hz / 240-260V 60Hz | megszűnt | 2025-02-15
A9-30-01/115V | 1SBL141001R8901 | Kifutó típus Kiváltó: 1SBL137001R1301 A9-30-01/115V 4kW/AC3; kontaktor 3P, +1NC, tek.: 110-115V 50Hz / 115-127V 60Hz | megszűnt | 2025-02-15
A9-30-10/115V | 1SBL141001R8910 | Kifutó típus Kiváltó: 1SBL137001R1310 A9-30-10/115V 4kW/AC3; kontaktor 3P, +1NO, tek.: 110-115V 50Hz / 115-127V 60Hz | megszűnt | 2025-02-15
A9-30-22/115V | 1SBL141001R8922 | Classic típus - Kiváltó: 1SBL137001R1322 - A9-30-22/115V 4kW/AC3; kontaktor 3P, +2NO/2NC, tek.: 110-115V 50Hz / 115-127V 60Hz | megszűnt | 2025-02-15
A9-30-01RT/230V | 1SBL141010R8001 | A9-30-01RT/230V 4kW/AC3; kontaktor zárt kábelsaru bekötéséhez 3P, +1NC, tek.: 220-230V 50Hz / 230-240V 60Hz | 20103 | 2025-02-15
A9-30-10RT/230V | 1SBL141010R8010 | A9-30-10RT/230V 4kW/AC3; kontaktor zárt kábelsaru bekötéséhez 3P, +1NO, tek.: 220-230V 50Hz / 230-240V 60Hz | 19673 | 2025-02-15
A9-30-01RT/24V | 1SBL141010R8101 | MEGSZŰNT - kiváltó: AF09ZB-30-01RT-21 - A9-30-01RT/24V 4kW/AC3; kontaktor zárt kábelsaru bekötéséhez 3P, +1NC, tek.: 24V 50Hz / 24V 60Hz | megszűnt | 2025-02-15
A9-30-10RT/24V | 1SBL141010R8110 | MEGSZŰNT - kiváltó: AF09ZB-30-10RT-21 - A9-30-10RT/24V 4kW/AC3; kontaktor zárt kábelsaru bekötéséhez 3P, +1NO, tek.: 24V 50Hz / 24V 60Hz | megszűnt | 2025-02-15
A9-30-01RT/42V | 1SBL141010R8201 | MEGSZŰNT - kiváltó: AF09ZB-30-01RT-21 - A9-30-01RT/42V 4kW/AC3; kontaktor zárt kábelsaru bekötéséhez 3P, +1NC, tek.: 42V 50Hz / 42V 60Hz | megszűnt | 2025-02-15
A9-30-10RT/42V | 1SBL141010R8210 | MEGSZŰNT - kiváltó: AF09ZB-30-10RT-21 - A9-30-10RT/42V 4kW/AC3; kontaktor zárt kábelsaru bekötéséhez 3P, +1NO, tek.: 42V 50Hz / 42V 60Hz | megszűnt | 2025-02-15
A9-30-01RT/48V | 1SBL141010R8301 | MEGSZŰNT - kiváltó: AF09ZB-30-01RT-22 - A9-30-01RT/48V 4kW/AC3; kontaktor zárt kábelsaru bekötéséhez 3P, +1NC, tek.: 48V 50Hz / 48V 60Hz | megszűnt | 2025-02-15
A9-30-10RT/48V | 1SBL141010R8310 | MEGSZŰNT - kiváltó: AF09ZB-30-10RT-22 - A9-30-10RT/48V 4kW/AC3; kontaktor zárt kábelsaru bekötéséhez 3P, +1NO, tek.: 48V 50Hz / 48V 60Hz | megszűnt | 2025-02-15
A9-30-01RT/400V | 1SBL141010R8501 | MEGSZŰNT - kiváltó: AF09B-30-01RT-14 - A9-30-01RT/400V 4kW/AC3; kontaktor zárt kábelsaru bekötéséhez 3P, +1NC, tek.: 380-400V 50Hz / 400-415V 60Hz | megszűnt | 2025-02-15
A9-30-10RT/400V | 1SBL141010R8510 | MEGSZŰNT - kiváltó: AF09B-30-10RT-14 - A9-30-10RT/400V 4kW/AC3; kontaktor zárt kábelsaru bekötéséhez 3P, +1NO, tek.: 380-400V 50Hz / 400-415V 60Hz | megszűnt | 2025-02-15
A9-30-01RT/415V | 1SBL141010R8601 | MEGSZŰNT típus (2016.11.30.) - kiváltó: AF09B-30-01RT-14 - A9-30-01RT/415V 4kW/AC3; kontaktor zárt kábelsaru bekötéséhez 3P, +1NC, tek.: 400-415V 50Hz / 415-440V 60Hz | megszűnt | 2025-02-15
A9-30-10RT/415V | 1SBL141010R8610 | MEGSZŰNT - kiváltó: AF09B-30-10RT-14 - A9-30-10RT/415V 4kW/AC3; kontaktor zárt kábelsaru bekötéséhez 3P, +1NO, tek.: 400-415V 50Hz / 415-440V 60Hz | megszűnt | 2025-02-15
A9-30-01RT/440V | 1SBL141010R8701 | MEGSZŰNT - kiváltó: AF09B-30-01RT-14 - A9-30-01RT/440V 4kW/AC3; kontaktor zárt kábelsaru bekötéséhez 3P, +1NC, tek.: 415-440V 50Hz / 440-460V 60Hz | megszűnt | 2025-02-15
A9-30-10RT/440V | 1SBL141010R8710 | MEGSZŰNT - kiváltó: AF09B-30-10RT-14 - A9-30-10RT/440V 4kW/AC3; kontaktor zárt kábelsaru bekötéséhez 3P, +1NO, tek.: 415-440V 50Hz / 440-460V 60Hz | megszűnt | 2025-02-15
A9-30-01RT/240V | 1SBL141010R8801 | MEGSZŰNT típus (2016.11.30.) - kiváltó: AF09ZB-30-01RT-23 - A9-30-01RT/240V 4kW/AC3; kontaktor zárt kábelsaru bekötéséhez 3P, +1NC, tek.: 230-240V 50Hz / 240-260V 60Hz | megszűnt | 2025-02-15
A9-30-10RT/240V | 1SBL141010R8810 | MEGSZŰNT típus (2016.11.30.) - kiváltó: AF09ZB-30-10RT-23 - A9-30-10RT/240V 4kW/AC3; kontaktor zárt kábelsaru bekötéséhez 3P, +1NO, tek.: 230-240V 50Hz / 240-260V 60Hz | megszűnt | 2025-02-15
A9-30-01RT/115V | 1SBL141010R8901 | MEGSZŰNT - kiváltó: AF09ZB-30-01RT-23 - A9-30-01RT/115V 4kW/AC3; kontaktor zárt kábelsaru bekötéséhez 3P, +1NC, tek.: 110-115V 50Hz / 115-127V 60Hz | megszűnt | 2025-02-15
A9-30-10RT/115V | 1SBL141010R8910 | MEGSZŰNT - kiváltó: AF09ZB-30-10RT-23 - A9-30-10RT/115V 4kW/AC3; kontaktor zárt kábelsaru bekötéséhez 3P, +1NO, tek.: 110-115V 50Hz / 115-127V60Hz | megszűnt | 2025-02-15
A9-40-00/230V | 1SBL141201R8000 | Kifutó típus Kiváltó: 1SBL137201R1300 A9-40-00/230V 25A AC1; kontaktor 4P, tek.: 220-230V 50Hz / 230-240V 60Hz | megszűnt | 2025-02-15
A9-40-00/24V | 1SBL141201R8100 | Kifutó típus Kiváltó: 1SBL137201R4100 A9-40-00/24V 25A AC1; kontaktor 4P, tek.: 24V 50Hz / 24V 60Hz | megszűnt | 2025-02-15
A9-40-00/42V | 1SBL141201R8200 | Kifutó típus Kiváltó: 1SBL137201R4100 A9-40-00/42V 25A AC1; kontaktor 4P, tek.: 42V 50Hz / 42V 60Hz | megszűnt | 2025-02-15
A9-40-00/400V | 1SBL141201R8500 | Kifutó típus Kiváltó: 1SBL137201R1400 A9-40-00/400V 25A AC1; kontaktor 4P, tek.: 380-400V 50Hz / 400-415V 60Hz | megszűnt | 2025-02-15
A9-40-00/415V | 1SBL141201R8600 | Kifutó típus Kiváltó: 1SBL137201R1400 A9-40-00/415V 25A AC1; kontaktor 4P, tek.: 400-415V 50Hz / 415-440V 60Hz | megszűnt | 2025-02-15
A9-40-00/240V | 1SBL141201R8800 | Kifutó típus Kiváltó: 1SBL137201R1300 A9-40-00/240V 25A AC1; kontaktor 4P, tek.: 230-240V 50Hz / 240-260V 60Hz | megszűnt | 2025-02-15
A9-40-00/115V | 1SBL141201R8900 | MEGSZŰNT típus (2016.11.30.) - kiváltó: AF09-40-00-13 - A9-40-00/115V 25A AC1; kontaktor 4P, tek.: 110-115V 50Hz / 115-127V 60Hz | megszűnt | 2025-02-15
A9-40-00RT/230V | 1SBL141210R8000 | A9-40-00RT/230V 25A AC1; kontaktor zárt kábelsaru bekötéséhez 4P, tek.: 220-230V50Hz 230-240V60Hz | 20103 | 2025-02-15
A9-40-00RT/24V | 1SBL141210R8100 | MEGSZŰNT - kiváltó: AF09ZB-40-00RT-21 - A9-40-00RT/24V 25A AC1; kontaktor zárt kábelsaru bekötéséhez 4P, tek.: 24V50/60Hz | megszűnt | 2025-02-15
A9-40-00RT/42V | 1SBL141210R8200 | MEGSZŰNT - kiváltó: AF09ZB-40-00RT-21 - A9-40-00RT/42V 25A AC1; kontaktor zárt kábelsaru bekötéséhez 4P, tek.: 42V50/60Hz | megszűnt | 2025-02-15
A9-40-00RT/48V | 1SBL141210R8300 | MEGSZŰNT - kiváltó: AF09ZB-40-00RT-22 - A9-40-00RT/48V 25A AC1; kontaktor zárt kábelsaru bekötéséhez 4P, tek.: 48V50/60Hz | megszűnt | 2025-02-15
A9-40-00RT/400V | 1SBL141210R8500 | MEGSZŰNT - kiváltó: AF09B-40-00RT-14 - A9-40-00RT/400V 25A AC1; kontaktor zárt kábelsaru bekötéséhez 4P, tek.: 380-400V50Hz 400-415V60Hz | megszűnt | 2025-02-15
A9-40-00RT/415V | 1SBL141210R8600 | MEGSZŰNT - kiváltó: AF09B-40-00RT-14 - A9-40-00RT/415V 25A AC1; kontaktor zárt kábelsaru bekötéséhez 4P, tek.: 400-415V50Hz 415-440V60Hz | megszűnt | 2025-02-15
A9-40-00RT/440V | 1SBL141210R8700 | MEGSZŰNT - kiváltó: AF09B-40-00RT-14 - A9-40-00RT/440V 25A AC1; kontaktor zárt kábelsaru bekötéséhez 4P, tek.: 415-440V50Hz 440-460V60Hz | megszűnt | 2025-02-15
A9-40-00RT/240V | 1SBL141210R8800 | MEGSZŰNT típus (2016.11.30.) - kiváltó: AF09ZB-40-00RT-23 - A9-40-00RT/240V 25A AC1; kontaktor zárt kábelsaru bekötéséhez 4P, tek.: 230-240V50Hz 240-260V60Hz | megszűnt | 2025-02-15
A9-40-00RT/115V | 1SBL141210R8900 | MEGSZŰNT - kiváltó: AF09ZB-40-00RT-23 - A9-40-00RT/115V 25A AC1; kontaktor zárt kábelsaru bekötéséhez 4P, tek.: 110-115V50Hz 115-127V60Hz | megszűnt | 2025-02-15
A9-22-00/230V | 1SBL141501R8000 | Kifutó típus Kiváltó: 1SBL137501R1300 A9-22-00/230V 25A AC1; kontaktor 2+2 bontó és záró főérintkezőkvel 4P tek.: 220-230V 50Hz / 230-240V 60Hz | megszűnt | 2025-02-15
A9-22-00/24V | 1SBL141501R8100 | Kifutó típus Kiváltó: 1SBL137501R4100 A9-22-00/24V 25A AC1; kontaktor 2+2 bontó és záró főérintkezőkvel 4P tek.: 24V50Hz / 24V60Hz | megszűnt | 2025-02-15
A9-22-00/42V | 1SBL141501R8200 | MEGSZŰNT típus (2016.11.30.) - kiváltó: AF09-22-00-41 - A9-22-00/42V 25A AC1; kontaktor 2+2 bontó és záró főérintkezőkvel 4P tek.: 42V50Hz / 42V60Hz | megszűnt | 2025-02-15
A9-22-00/48V | 1SBL141501R8300 | Kifutó típus Kiváltó: 1SBL137501R1200 A9-22-00/48V 25A AC1; kontaktor 2+2 bontó és záró főérintkezőkvel 4P tek.: 48V 50Hz / 48V 60Hz | megszűnt | 2025-02-15
A9-22-00/400V | 1SBL141501R8500 | Kifutó típus Kiváltó: 1SBL137501R1400 A9-22-00/400V 25A AC1; kontaktor 2+2 bontó és záró főérintkezőkvel 4P tek.: 380-400V 50Hz / 400-415V 60Hz | megszűnt | 2025-02-15
A9-22-00/415V | 1SBL141501R8600 | Kifutó típus Kiváltó: 1SBL137501R1400 A9-22-00/415V 25A AC1; kontaktor 2+2 bontó és záró főérintkezőkvel 4P tek.: 400-415V 50Hz / 415-440V 60Hz | megszűnt | 2025-02-15
A9-22-00/440V | 1SBL141501R8700 | MEGSZŰNT típus (2016.11.30.) - kiváltó: AF09-22-00-14 - A9-22-00/440V 25A AC1; kontaktor 2+2 bontó és záró főérintkezőkvel 4P tek.: 415-440V 50Hz / 440-460V 60Hz | megszűnt | 2025-02-15
A9-22-00/240V | 1SBL141501R8800 | Kifutó típus Kiváltó: 1SBL137501R1300 A9-22-00/240V 25A AC1; kontaktor 2+2 bontó és záró főérintkezőkvel 4P tek.: 230-240V 50Hz / 240-260V 60Hz | megszűnt | 2025-02-15
A9-22-00/115V | 1SBL141501R8900 | Classic típus - Kiváltó: 1SBL137501R1300 - A9-22-00/115V 25A AC1; kontaktor 2+2 bontó és záró főérintkezőkvel 4P tek.: 110-115V 50Hz / 115-127V 60Hz | megszűnt | 2025-02-15
A9-22-00RT/230V | 1SBL141510R8000 | A9-22-00RT/230V 25A AC1; kontaktor 2+2 bontó és záró főérintkezőkvel, zárt kábelsaru bekötéséhez 4P tek.: 220-230V50Hz 230-240V60Hz | 20103 | 2025-02-15
A9-22-00RT/24V | 1SBL141510R8100 | MEGSZŰNT - kiváltó: AF09ZB-22-00RT-21 - A9-22-00RT/24V 25A AC1; kontaktor 2+2 bontó és záró főérintkezőkvel, zárt kábelsaru bekötéséhez 4P tek.: 24V50/60Hz | megszűnt | 2025-02-15
A9-22-00RT/42V | 1SBL141510R8200 | MEGSZŰNT - kiváltó: AF09ZB-22-00RT-21 - A9-22-00RT/42V 25A AC1; kontaktor 2+2 bontó és záró főérintkezőkvel, zárt kábelsaru bekötéséhez 4P tek.: 42V50/60Hz | megszűnt | 2025-02-15
A9-22-00RT/48V | 1SBL141510R8300 | MEGSZŰNT - kiváltó: AF09ZB-22-00RT-22 - A9-22-00RT/48V 25A AC1; kontaktor 2+2 bontó és záró főérintkezőkvel, zárt kábelsaru bekötéséhez 4P tek.: T 48V50/60Hz | megszűnt | 2025-02-15
A9-22-00RT/400V | 1SBL141510R8500 | MEGSZŰNT - kiváltó: AF09B-22-00RT-14 - A9-22-00RT/400V 25A AC1; kontaktor 2+2 bontó és záró főérintkezőkvel, zárt kábelsaru bekötéséhez 4P tek.: 380-400V50Hz 400-415V60Hz | megszűnt | 2025-02-15
A9-22-00RT/415V | 1SBL141510R8600 | MEGSZŰNT - kiváltó: AF09B-22-00RT-14 - A9-22-00RT/415V 25A AC1; kontaktor 2+2 bontó és záró főérintkezőkvel, zárt kábelsaru bekötéséhez 4P tek.: 400-415V50Hz 415-440V60Hz | megszűnt | 2025-02-15
A9-22-00RT/440V | 1SBL141510R8700 | MEGSZŰNT - kiváltó: AF09B-22-00RT-14 - A9-22-00RT/440V 25A AC1; kontaktor 2+2 bontó és záró főérintkezőkvel, zárt kábelsaru bekötéséhez 4P tek.: 415-440V50Hz 440-460V60Hz | megszűnt | 2025-02-15
A9-22-00RT/240V | 1SBL141510R8800 | MEGSZŰNT típus (2016.11.30.) - kiváltó: AF09ZB-22-00RT-23 - A9-22-00RT/240V 25A AC1; kontaktor 2+2 bontó és záró főérintkezőkvel, zárt kábelsaru bekötéséhez 4P tek.: 230-240V50Hz 240-260V60Hz | megszűnt | 2025-02-15
A9-22-00RT/115V | 1SBL141510R8900 | MEGSZŰNT típus (2016.11.30.) - kiváltó: AF09ZB-22-00RT-23 - A9-22-00RT/115V 25A AC1; kontaktor 2+2 bontó és záró főérintkezőkvel, zárt kábelsaru bekötéséhez 4P tek.: 110-115V50Hz 115-127V60Hz | megszűnt | 2025-02-15
AL9-30-01/12V | 1SBL143001R8001 | Classic típus - Kiváltó: 1SBL136001R2001 - AL9-30-01/12V 4kW/AC3; kontaktor kis tekercsveszteséggel, 3P +1NC tek.: 12V DC | megszűnt | 2025-02-15
AL9-30-10/12V | 1SBL143001R8010 | Classic típus - Kiváltó: 1SBL136001R2010 - AL9-30-10/12V 4kW/AC3; kontaktor kis tekercsveszteséggel, 3P +1NO tek.: 12V DC | megszűnt | 2025-02-15
AL9-30-22/12V | 1SBL143001R8022 | MEGSZŰNT típus (2016.11.30.) - kiváltó: AF09Z-30-22-20 - AL9-30-22/12V 4kW/AC3; kontaktor kis tekercsveszteséggel, 3P +2NO/2NC tek.: 12V DC | megszűnt | 2025-02-15
AL9-30-01/24V | 1SBL143001R8101 | Kifutó típus Kiváltó: 1SBL136001R2101 AL9-30-01/24V 4kW/AC3; kontaktor kis tekercsveszteséggel, 3P +1NC tek.: 24V DC | megszűnt | 2025-02-15
AL9-30-10/24V | 1SBL143001R8110 | Kifutó típus Kiváltó: 1SBL136001R2110 AL9-30-10/24V 4kW/AC3; kontaktor kis tekercsveszteséggel, 3P +1NO tek.: 24V DC | megszűnt | 2025-02-15
AL9-30-22/24V | 1SBL143001R8122 | Classic típus - Kiváltó: 1SBL136001R2122 - AL9-30-22/24V 4kW/AC3; kontaktor kis tekercsveszteséggel, 3P +2NO/2NC tek.: 24V DC | megszűnt | 2025-02-15
AL9-30-01/42V | 1SBL143001R8201 | MEGSZŰNT típus (2016.11.30.) - kiváltó: AF09Z-30-01-21 - AL9-30-01/42V 4kW/AC3; kontaktor kis tekercsveszteséggel, 3P +1NC tek.: 42V DC | megszűnt | 2025-02-15
AL9-30-10/42V | 1SBL143001R8210 | MEGSZŰNT típus (2016.11.30.) - kiváltó: AF09Z-30-10-21 - AL9-30-10/42V 4kW/AC3; kontaktor kis tekercsveszteséggel, 3P +1NO tek.: 42V DC | megszűnt | 2025-02-15
AL9-30-22/42V | 1SBL143001R8222 | MEGSZŰNT típus (2016.11.30.) - kiváltó: AF09Z-30-22-21 - AL9-30-22/42V 4kW/AC3; kontaktor kis tekercsveszteséggel, 3P +2NO/2NC tek.: 42V DC | megszűnt | 2025-02-15
AL9-30-10/48V | 1SBL143001R8310 | Kifutó típus Kiváltó: 1SBL136001R2110 AL9-30-10/48V 4kW/AC3; kontaktor kis tekercsveszteséggel, 3P +1NO tek.: 48V DC | megszűnt | 2025-02-15
AL9-30-22/48V | 1SBL143001R8322 | Classic típus - Kiváltó: 1SBL136001R2122 - AL9-30-22/48V 4kW/AC3; kontaktor kis tekercsveszteséggel, 3P +2NO/2NC tek.: 48V DC | megszűnt | 2025-02-15
AL9-30-01/60V | 1SBL143001R8401 | MEGSZŰNT típus (2016.11.30.) - kiváltó: AF09Z-30-01-21 - AL9-30-01/60V 4kW/AC3; kontaktor kis tekercsveszteséggel, 3P +1NC tek.: 60V DC | megszűnt | 2025-02-15
AL9-30-22/60V | 1SBL143001R8422 | MEGSZŰNT típus (2016.11.30.) - kiváltó: AF09Z-30-22-21 - AL9-30-22/60V 4kW/AC3; kontaktor kis tekercsveszteséggel, 3P +2NO/2NC tek.: 60V DC | megszűnt | 2025-02-15
AL9-30-01/75V | 1SBL143001R8501 | MEGSZŰNT típus (2016.11.30.) - kiváltó: AF09-30-01-12 - AL9-30-01/75V 4kW/AC3; kontaktor kis tekercsveszteséggel, 3P +1NC tek.: 75V DC | megszűnt | 2025-02-15
AL9-30-10/75V | 1SBL143001R8510 | MEGSZŰNT típus (2016.11.30.) - kiváltó: AF09-30-10-12 - AL9-30-10/75V 4kW/AC3; kontaktor kis tekercsveszteséggel, 3P +1NO tek.: 75V DC | megszűnt | 2025-02-15
AL9-30-01/110V | 1SBL143001R8601 | Kifutó típus Kiváltó: 1SBL137001R1201 AL9-30-01/110V 4kW/AC3; kontaktor kis tekercsveszteséggel, 3P +1NC tek.: 110V DC | megszűnt | 2025-02-15
AL9-30-10/110V | 1SBL143001R8610 | Kifutó típus Kiváltó: 1SBL137001R1210 AL9-30-10/110V 4kW/AC3; kontaktor kis tekercsveszteséggel, 3P +1NO tek.: 110V DC | megszűnt | 2025-02-15
AL9-30-22/110V | 1SBL143001R8622 | Classic típus - Kiváltó: 1SBL137001R1222 - AL9-30-22/110V 4kW/AC3; kontaktor kis tekercsveszteséggel, 3P +2NO/2NC tek.: 110V DC | megszűnt | 2025-02-15
AL9-30-01/125V | 1SBL143001R8701 | Kifutó típus Kiváltó: 1SBL137001R1201 AL9-30-01/125V 4kW/AC3; kontaktor kis tekercsveszteséggel, 3P +1NC tek.: 125 V DC | megszűnt | 2025-02-15
AL9-30-10/125V | 1SBL143001R8710 | Kifutó típus Kiváltó: 1SBL137001R1210 AL9-30-10/125V 4kW/AC3; kontaktor kis tekercsveszteséggel, 3P +1NO tek.: 125 V DC | megszűnt | 2025-02-15
AL9-30-22/125V | 1SBL143001R8722 | Classic típus - Kiváltó: 1SBL137001R1222 - AL9-30-22/125V 4kW/AC3; kontaktor kis tekercsveszteséggel, 3P +2NO/2NC tek.: 125 V DC | megszűnt | 2025-02-15
AL9-30-01/220V | 1SBL143001R8801 | Kifutó típus Kiváltó: 1SBL137001R1301 AL9-30-01/220V 4kW/AC3; kontaktor kis tekercsveszteséggel, 3P +1NC tek.: 220V DC | megszűnt | 2025-02-15
AL9-30-10/220V | 1SBL143001R8810 | Kifutó típus Kiváltó: 1SBL137001R1310 AL9-30-10/220V 4kW/AC3; kontaktor kis tekercsveszteséggel, 3P +1NO tek.: 220V DC | megszűnt | 2025-02-15
AL9-30-22/220V | 1SBL143001R8822 | Classic típus - Kiváltó: 1SBL137001R1322 -AL9-30-22/220V 4kW/AC3; kontaktor kis tekercsveszteséggel, 3P +2NO/2NC tek.: 220V DC | megszűnt | 2025-02-15
AL9-30-01/240V | 1SBL143001R8901 | Kifutó típus Kiváltó: 1SBL137001R1301 AL9-30-01/240V 4kW/AC3; kontaktor kis tekercsveszteséggel, 3P +1NC tek.: 240V DC | megszűnt | 2025-02-15
AL9-30-10/240V | 1SBL143001R8910 | Classic típus - Kiváltó: 1SBL137001R1310 -AL9-30-10/240V 4kW/AC3; kontaktor kis tekercsveszteséggel, 3P +1NO tek.: 240V DC | megszűnt | 2025-02-15
AL9-30-22/240V | 1SBL143001R8922 | MEGSZŰNT típus (2016.11.30.) - kiváltó: AF09-30-22-13 - AL9-30-22/240V 4kW/AC3; kontaktor kis tekercsveszteséggel, 3P +2NO/2NC tek.: 240V DC | megszűnt | 2025-02-15
AL9-30-01RT/12V | 1SBL143010R8001 | MEGSZŰNT - kiváltó: nincs - AL9-30-01RT/12V 4kW/AC3; kontaktor kis tekercsveszteséggel, zárt kábelsaru bekötéséhez, 3P +1NC tek.: 12V DC | megszűnt | 2025-02-15
AL9-30-10RT/12V | 1SBL143010R8010 | MEGSZŰNT - kiváltó: nincs - AL9-30-10RT/12V 4kW/AC3; kontaktor kis tekercsveszteséggel, zárt kábelsaru bekötéséhez, 3P +1NO tek.: 12V DC | megszűnt | 2025-02-15
AL9-30-01RT/42V | 1SBL143010R8201 | MEGSZŰNT - kiváltó: AF09ZB-30-01RT-21 - AL9-30-01RT/42V 4kW/AC3; kontaktor kis tekercsveszteséggel, zárt kábelsaru bekötéséhez, 3P +1NC tek.: 42V DC | megszűnt | 2025-02-15
AL9-30-10RT/42V | 1SBL143010R8210 | MEGSZŰNT - kiváltó: AF09ZB-30-10RT-21 - AL9-30-10RT/42V 4kW/AC3; kontaktor kis tekercsveszteséggel, zárt kábelsaru bekötéséhez, 3P +1NO tek.: 42V DC | megszűnt | 2025-02-15
AL9-30-10RT/48V | 1SBL143010R8310 | MEGSZŰNT típus (2016.11.30.) - kiváltó: AF09ZB-30-10RT-21 - AL9-30-10RT/48V 4kW/AC3; kontaktor kis tekercsveszteséggel, zárt kábelsaru bekötéséhez, 3P +1NO tek.: 48V DC | megszűnt | 2025-02-15
AL9-30-01RT/60V | 1SBL143010R8401 | MEGSZŰNT - kiváltó: AF09ZB-30-01RT-21 - AL9-30-01RT/60V 4kW/AC3; kontaktor kis tekercsveszteséggel, zárt kábelsaru bekötéséhez, 3P +1NC tek.: 60V DC | megszűnt | 2025-02-15
AL9-30-10RT/60V | 1SBL143010R8410 | MEGSZŰNT - kiváltó: AF09ZB-30-10RT-21 - AL9-30-10RT/60V 4kW/AC3; kontaktor kis tekercsveszteséggel, zárt kábelsaru bekötéséhez, 3P +1NO tek.: 60V DC | megszűnt | 2025-02-15
AL9-30-01RT/75V | 1SBL143010R8501 | MEGSZŰNT - kiváltó: AF09ZB-30-01RT-22 - AL9-30-01RT/75V 4kW/AC3; kontaktor kis tekercsveszteséggel, zárt kábelsaru bekötéséhez, 3P +1NC tek.: 75V DC | megszűnt | 2025-02-15
AL9-30-10RT/75V | 1SBL143010R8510 | MEGSZŰNT - kiváltó: AF09ZB-30-10RT-22 - AL9-30-10RT/75V 4kW/AC3; kontaktor kis tekercsveszteséggel, zárt kábelsaru bekötéséhez, 3P +1NO tek.: 75V DC | megszűnt | 2025-02-15
AL9-30-01RT/110V | 1SBL143010R8601 | MEGSZŰNT típus (2016.11.30.) - kiváltó: AF09ZB-30-01RT-22 - AL9-30-01RT/110V 4kW/AC3; kontaktor kis tekercsveszteséggel, zárt kábelsaru bekötéséhez, 3P +1NC tek.: 110V DC | megszűnt | 2025-02-15
AL9-30-10RT/110V | 1SBL143010R8610 | MEGSZŰNT típus (2016.11.30.) - kiváltó: AF09ZB-30-10RT-22 - AL9-30-10RT/110V 4kW/AC3; kontaktor kis tekercsveszteséggel, zárt kábelsaru bekötéséhez, 3P +1NO tek.: 110V DC | megszűnt | 2025-02-15
AL9-30-10RT/125V | 1SBL143010R8710 | MEGSZŰNT típus (2016.11.30.) - kiváltó: AF09ZB-30-10RT-22 - AL9-30-10RT/125V 4kW/AC3; kontaktor kis tekercsveszteséggel, zárt kábelsaru bekötéséhez, 3P +1NO tek.: 125 V DC | megszűnt | 2025-02-15
AL9-30-10RT/220V | 1SBL143010R8810 | MEGSZŰNT típus (2016.11.30.) - kiváltó: AF09ZB-30-10RT-23 - AL9-30-10RT/220V 4kW/AC3; kontaktor kis tekercsveszteséggel, zárt kábelsaru bekötéséhez, 3P +1NO tek.: 220V DC | megszűnt | 2025-02-15
AL9-30-01RT/240V | 1SBL143010R8901 | MEGSZŰNT típus (2016.11.30.) - kiváltó: AF09ZB-30-01RT-23 - AL9-30-01RT/240V 4kW/AC3; kontaktor kis tekercsveszteséggel, zárt kábelsaru bekötéséhez, 3P +1NC tek.: 240V DC | megszűnt | 2025-02-15
AL9-30-10RT/240V | 1SBL143010R8910 | MEGSZŰNT - kiváltó: AF09ZB-30-10RT-23 - AL9-30-10RT/240V 4kW/AC3; kontaktor kis tekercsveszteséggel, zárt kábelsaru bekötéséhez, 3P +1NO tek.: 240V DC | megszűnt | 2025-02-15
TAL9-30-01RT-17...32 | 1SBL143060R5101 | TAL9-30-01RT-17...32 4kW/AC3; kontaktor zárt kábelsaru bekötéséhez, kis tekercsveszteséggel, és a vezérlő fesz. nagy ingadozása megengedett, 3P; +1NC; tek.: 17-32V DC | 27360 | 2025-02-15
TAL9-30-10RT-17...32 | 1SBL143060R5110 | TAL9-30-10RT-17...32 4kW/AC3; kontaktor zárt kábelsaru bekötéséhez, kis tekercsveszteséggel, és a vezérlő fesz. nagy ingadozása megengedett, 3P; +1NO; tek.: 17-32V DC | 26740 | 2025-02-15
TAL9-30-01RT-90...150 | 1SBL143060R6601 | MEGSZŰNT - kiváltó: AF09ZB-30-01RT-23 - TAL9-30-01RT-90...150 4kW/AC3; kontaktor zárt kábelsaru bekötéséhez, kis tekercsveszteséggel, és a vezérlő fesz. nagy ingadozása megengedett, 3P; +1NC; tek.: 90-150V DC | megszűnt | 2025-02-15
TAL9-30-01RT-152...264 | 1SBL143060R6801 | MEGSZŰNT - kiváltó: AF09ZB-30-01RT-23 - TAL9-30-01RT-152...264 4kW/AC3; kontaktor zárt kábelsaru bekötéséhez, kis tekercsveszteséggel, és a vezérlő fesz. nagy ingadozása megengedett, 3P; +1NC; tek.: 152-264V DC | megszűnt | 2025-02-15
TAL9-30-10RT-152...264 | 1SBL143060R6810 | MEGSZŰNT - kiváltó: AF09ZB-30-10RT-23 - TAL9-30-10RT-152...264 4kW/AC3; kontaktor zárt kábelsaru bekötéséhez, kis tekercsveszteséggel, és a vezérlő fesz. nagy ingadozása megengedett, 3P; +1NO; tek.: 152-264V DC | megszűnt | 2025-02-15
TAL9-30-01-17...32 | 1SBL143061R5101 | TAL9-30-01-17...32 4kW/AC3; kontaktor kis tekercsveszteséggel, és a vezérlő fesz. nagy ingadozása megengedett, 3P; +1NC; tek.: 17-32V DC | 24839 | 2025-02-15
TAL9-30-10-17...32 | 1SBL143061R5110 | TAL9-30-10-17...32 4kW/AC3; kontaktor kis tekercsveszteséggel, és a vezérlő fesz. nagy ingadozása megengedett, 3P; +1NO; tek.: 17-32V DC | 24349 | 2025-02-15
AL9-40-00/24V | 1SBL143201R8100 | Kifutó típus Kiváltó: 1SBL136201R2100 AL9-40-00/24V 25A AC1; kontaktor kis tekercsveszteséggel, 4P tek.: 24V DC | megszűnt | 2025-02-15
AL9-40-00/42V | 1SBL143201R8200 | MEGSZŰNT típus (2016.11.30.) - kiváltó: AF09Z-40-00-21 - AL9-40-00/42V 25A AC1; kontaktor kis tekercsveszteséggel, 4P tek.: 42V DC | megszűnt | 2025-02-15
AL9-40-00/60V | 1SBL143201R8400 | MEGSZŰNT típus (2016.11.30.) - kiváltó: AF09Z-40-00-21 - AL9-40-00/60V 25A AC1; kontaktor kis tekercsveszteséggel, 4P tek.: 60V DC | megszűnt | 2025-02-15
AL9-40-00/75V | 1SBL143201R8500 | MEGSZŰNT típus (2016.11.30.) - kiváltó: AF09-40-00-12 - AL9-40-00/75V 25A AC1; kontaktor kis tekercsveszteséggel, 4P tek.: 75V DC | megszűnt | 2025-02-15
AL9-40-00/110V | 1SBL143201R8600 | Kifutó típus Kiváltó: 1SBL137201R1200 AL9-40-00/110V 25A AC1; kontaktor kis tekercsveszteséggel, 4P tek.: 110V DC | megszűnt | 2025-02-15
AL9-40-00/125V | 1SBL143201R8700 | Kifutó típus Kiváltó: 1SBL137201R1200 AL9-40-00/125V 25A AC1; kontaktor kis tekercsveszteséggel, 4P tek.: 125 V DC | megszűnt | 2025-02-15
AL9-40-00/220V | 1SBL143201R8800 | Kifutó típus Kiváltó: 1SBL137201R1300 AL9-40-00/220V 25A AC1; kontaktor kis tekercsveszteséggel, 4P tek.: 220V DC | megszűnt | 2025-02-15
AL9-40-00RT/12V | 1SBL143210R8000 | MEGSZŰNT - kiváltó: nincs - AL9-40-00RT/12V 25A AC1; kontaktor, kis tekercsveszteséggel, zárt kábelsaru bekötéséhez 4P, tek.: 12V DC | megszűnt | 2025-02-15
AL9-40-00RT/42V | 1SBL143210R8200 | MEGSZŰNT - kiváltó: AF09ZB-40-00RT-21 - AL9-40-00RT/42V 25A AC1; kontaktor, kis tekercsveszteséggel, zárt kábelsaru bekötéséhez 4P, tek.: 42V DC | megszűnt | 2025-02-15
AL9-40-00RT/48V | 1SBL143210R8300 | MEGSZŰNT típus (2016.11.30.) - kiváltó: AF09ZB-40-00RT-21 - AL9-40-00RT/48V 25A AC1; kontaktor, kis tekercsveszteséggel, zárt kábelsaru bekötéséhez 4P, tek.: 48V DC | megszűnt | 2025-02-15
AL9-40-00RT/60V | 1SBL143210R8400 | MEGSZŰNT - kiváltó: AF09ZB-40-00RT-21 - AL9-40-00RT/60V 25A AC1; kontaktor, kis tekercsveszteséggel, zárt kábelsaru bekötéséhez 4P, tek.: 60V DC | megszűnt | 2025-02-15
AL9-40-00RT/75V | 1SBL143210R8500 | MEGSZŰNT - kiváltó: AF09ZB-40-00RT-22 - AL9-40-00RT/75V 25A AC1; kontaktor, kis tekercsveszteséggel, zárt kábelsaru bekötéséhez 4P, tek.: 75V DC | megszűnt | 2025-02-15
AL9-40-00RT/110V | 1SBL143210R8600 | MEGSZŰNT típus (2016.11.30.) - kiváltó: AF09ZB-40-00RT-22 - AL9-40-00RT/110V 25A AC1; kontaktor, kis tekercsveszteséggel, zárt kábelsaru bekötéséhez 4P, tek.: 110V DC | megszűnt | 2025-02-15
AL9-40-00RT/125V | 1SBL143210R8700 | MEGSZŰNT - kiváltó: AF09ZB-40-00RT-22 - AL9-40-00RT/125V 25A AC1; kontaktor, kis tekercsveszteséggel, zárt kábelsaru bekötéséhez 4P, tek.: 125 V DC | megszűnt | 2025-02-15
AL9-40-00RT/220V | 1SBL143210R8800 | MEGSZŰNT típus (2016.11.30.) - kiváltó: AF09ZB-40-00RT-23 - AL9-40-00RT/220V 25A AC1; kontaktor, kis tekercsveszteséggel, zárt kábelsaru bekötéséhez 4P, tek.: 220V DC | megszűnt | 2025-02-15
AL9-40-00RT/240V | 1SBL143210R8900 | MEGSZŰNT - kiváltó: AF09ZB-40-00RT-23 - AL9-40-00RT/240V 25A AC1; kontaktor, kis tekercsveszteséggel, zárt kábelsaru bekötéséhez 4P, tek.: 240V DC | megszűnt | 2025-02-15
TAL9-40-00RT-17...32 | 1SBL143260R5100 | TAL9-40-00RT-17...32 25A AC1; kontaktor, kis tekercsveszteséggel, zárt kábelsaru bekötéséhez, a vezérlő fesz. nagy ingadozása megengedett 4P;.tek.: 17-32V DC | 27360 | 2025-02-15
TAL9-40-00RT-42...78 | 1SBL143260R5800 | MEGSZŰNT - kiváltó: AF09ZB-40-00RT-22 - TAL9-40-00RT-42...78 25A AC1; kontaktor, kis tekercsveszteséggel, zárt kábelsaru bekötéséhez, a vezérlő fesz. nagy ingadozása megengedett 4P;.tek.: 42-78V DC | megszűnt | 2025-02-15
TAL9-40-00RT-90...150 | 1SBL143260R6600 | MEGSZŰNT - kiváltó: AF09ZB-40-00RT-23 - TAL9-40-00RT-90...150 25A AC1; kontaktor, kis tekercsveszteséggel, zárt kábelsaru bekötéséhez, a vezérlő fesz. nagy ingadozása megengedett 4P;.tek.: 90-150V DC | megszűnt | 2025-02-15
TAL9-40-00-17...32 | 1SBL143261R5100 | TAL9-40-00-17...32 25A AC1; kontaktor, kis tekercsveszteséggel, a vezérlő fesz. nagy ingadozása megengedett 4P;.tek.: 17-32V DC | 24839 | 2025-02-15
AL9-22-00/12V | 1SBL143501R8000 | MEGSZŰNT típus (2016.11.30.) - kiváltó: AF09Z-22-00-20 - AL9-22-00/12V 25A AC1; kontaktor 2 nyitó és 2 záró főérintkezővel, kis tekercsveszteséggel 4P tek.: 12V DC | megszűnt | 2025-02-15
AL9-22-00/24V | 1SBL143501R8100 | Kifutó típus Kiváltó: 1SBL136501R2100 AL9-22-00/24V 25A AC1; kontaktor 2 nyitó és 2 záró főérintkezővel, kis tekercsveszteséggel 4P tek.: 24V DC | megszűnt | 2025-02-15
AL9-22-00/42V | 1SBL143501R8200 | MEGSZŰNT típus (2016.11.30.) - kiváltó: AF09Z-22-00-21 - AL9-22-00/42V 25A AC1; kontaktor 2 nyitó és 2 záró főérintkezővel, kis tekercsveszteséggel 4P tek.: 42V DC | megszűnt | 2025-02-15
AL9-22-00/48V | 1SBL143501R8300 | Kifutó típus Kiváltó: 1SBL136501R2100 AL9-22-00/48V 25A AC1; kontaktor 2 nyitó és 2 záró főérintkezővel, kis tekercsveszteséggel 4P tek.: 48V DC | megszűnt | 2025-02-15
AL9-22-00/60V | 1SBL143501R8400 | Classic típus - Kiváltó: 1SBL136501R2100 -AL9-22-00/60V 25A AC1; kontaktor 2 nyitó és 2 záró főérintkezővel, kis tekercsveszteséggel 4P tek.: 60V DC | megszűnt | 2025-02-15
AL9-22-00/75V | 1SBL143501R8500 | MEGSZŰNŐ típus (2016.11.30.) - kiváltó: AF09-22-00-12 - AL9-22-00/75V 25A AC1; kontaktor 2 nyitó és 2 záró főérintkezővel, kis tekercsveszteséggel 4P tek.: 75V DC | megszűnt | 2025-02-15
AL9-22-00/110V | 1SBL143501R8600 | Kifutó típus Kiváltó: 1SBL137501R1200 AL9-22-00/110V 25A AC1; kontaktor 2 nyitó és 2 záró főérintkezővel, kis tekercsveszteséggel 4P tek.: 110V DC | megszűnt | 2025-02-15
AL9-22-00/125V | 1SBL143501R8700 | Kifutó típus Kiváltó: 1SBL137501R1200 AL9-22-00/125V 25A AC1; kontaktor 2 nyitó és 2 záró főérintkezővel, kis tekercsveszteséggel 4P tek.: 125 V DC | megszűnt | 2025-02-15
AL9-22-00/220V | 1SBL143501R8800 | Kifutó típus Kiváltó: 1SBL137501R1300 AL9-22-00/220V 25A AC1; kontaktor 2 nyitó és 2 záró főérintkezővel, kis tekercsveszteséggel 4P tek.: 220V DC | megszűnt | 2025-02-15
AL9-22-00/240V | 1SBL143501R8900 | Classic típus - Kiváltó: 1SBL137501R1300 - AL9-22-00/240V 25A AC1; kontaktor 2 nyitó és 2 záró főérintkezővel, kis tekercsveszteséggel 4P tek.: 240V DC | megszűnt | 2025-02-15
AL9-22-00RT/12V | 1SBL143510R8000 | MEGSZŰNT - kiváltó: nincs - AL9-22-00RT/12V 25A AC1; kontaktor 2 nyitó és 2 záró főérintkezővel, kis tekercsveszteséggel, zárt kábelsaru bekötéséhez 4P, tek.: 12V DC | megszűnt | 2025-02-15
AL9-22-00RT/42V | 1SBL143510R8200 | MEGSZŰNT - kiváltó: AF09ZB-22-00RT-21 - AL9-22-00RT/42V 25A AC1; kontaktor 2 nyitó és 2 záró főérintkezővel, kis tekercsveszteséggel, zárt kábelsaru bekötéséhez 4P, tek.: 42V DC | megszűnt | 2025-02-15
AL9-22-00RT/48V | 1SBL143510R8300 | MEGSZŰNT típus (2016.11.30.) - kiváltó: AF09ZB-22-00RT-21 - AL9-22-00RT/48V 25A AC1; kontaktor 2 nyitó és 2 záró főérintkezővel, kis tekercsveszteséggel, zárt kábelsaru bekötéséhez 4P, tek.: 48V DC | megszűnt | 2025-02-15
AL9-22-00RT/60V | 1SBL143510R8400 | MEGSZŰNT - kiváltó: AF09ZB-22-00RT-21 - AL9-22-00RT/60V 25A AC1; kontaktor 2 nyitó és 2 záró főérintkezővel, kis tekercsveszteséggel, zárt kábelsaru bekötéséhez 4P, tek.: 60V DC | megszűnt | 2025-02-15
AL9-22-00RT/75V | 1SBL143510R8500 | MEGSZŰNT - kiváltó: AF09ZB-22-00RT-22 - AL9-22-00RT/75V 25A AC1; kontaktor 2 nyitó és 2 záró főérintkezővel, kis tekercsveszteséggel, zárt kábelsaru bekötéséhez 4P, tek.: 75V DC | megszűnt | 2025-02-15
AL9-22-00RT/110V | 1SBL143510R8600 | MEGSZŰNT típus (2016.11.30.) - kiváltó: AF09ZB-22-00RT-22 - AL9-22-00RT/110V 25A AC1; kontaktor 2 nyitó és 2 záró főérintkezővel, kis tekercsveszteséggel, zárt kábelsaru bekötéséhez 4P, tek.: 110V DC | megszűnt | 2025-02-15
AL9-22-00RT/125V | 1SBL143510R8700 | MEGSZŰNT - kiváltó: AF09ZB-22-00RT-22 - AL9-22-00RT/125V 25A AC1; kontaktor 2 nyitó és 2 záró főérintkezővel, kis tekercsveszteséggel, zárt kábelsaru bekötéséhez 4P, tek.: 125 V DC | megszűnt | 2025-02-15
AL9-22-00RT/220V | 1SBL143510R8800 | MEGSZŰNT típus (2016.11.30.) - kiváltó: AF09ZB-22-00RT-23 - AL9-22-00RT/220V 25A AC1; kontaktor 2 nyitó és 2 záró főérintkezővel, kis tekercsveszteséggel, zárt kábelsaru bekötéséhez 4P, tek.: 220V DC | megszűnt | 2025-02-15
AL9-22-00RT/240V | 1SBL143510R8900 | MEGSZŰNT - kiváltó: AF09ZB-22-00RT-23 - AL9-22-00RT/240V 25A AC1; kontaktor 2 nyitó és 2 záró főérintkezővel, kis tekercsveszteséggel, zárt kábelsaru bekötéséhez 4P, tek.: 240V DC | megszűnt | 2025-02-15
TAL9-22-00RT-17...32 | 1SBL143560R5100 | TAL9-22-00RT-17...32 25A AC1; kontaktor zárt kábelsaru bekötéséhez, 2 nyitó és 2 záró főérintkezővel, kis tekercsveszteséggel, a vezérlő fesz. nagy ingadozása megengedett, 4P, tek.: 17-32V DC | 27360 | 2025-02-15
TAL9-22-00-17...32 | 1SBL143561R5100 | TAL9-22-00-17...32 25A AC1; kontaktor 2 nyitó és 2 záró főérintkezővel, kis tekercsveszteséggel, a vezérlő fesz. nagy ingadozása megengedett, 4P, tek.: 17-32V DC | 24839 | 2025-02-15
AE9-30-00/24V | 1SBL149001R8100 | Kifutó típus Kiváltó: 1SBL136001R2110 AE9-30-00/24V 4kW/AC3; kontaktor 3P, tek.: 24V DC | megszűnt | 2025-02-15
AE9-30-00/42V | 1SBL149001R8200 | MEGSZŰNŐ típus (2016.11.30.) - kiváltó: AF09Z-30-10-21 - AE9-30-00/42V 4kW/AC3; kontaktor 3P, tek.: 42V DC | megszűnt | 2025-02-15
AE9-30-00/60V | 1SBL149001R8400 | MEGSZŰNŐ típus (2016.11.30.) - kiváltó: AF09Z-30-10-21 - AE9-30-00/60V 4kW/AC3; kontaktor 3P, tek.: 60V DC | megszűnt | 2025-02-15
AE9-30-00/75V | 1SBL149001R8500 | MEGSZŰNŐ típus (2016.11.30.) - kiváltó: AF09-30-10-12 - AE9-30-00/75V 4kW/AC3; kontaktor 3P, tek.: 75V DC | megszűnt | 2025-02-15
AE9-30-00/110V | 1SBL149001R8600 | Kifutó típus Kiváltó: 1SBL137001R1210 AE9-30-00/110V 4kW/AC3; kontaktor 3P, tek.: 110V DC | megszűnt | 2025-02-15
AE9-30-00/125V | 1SBL149001R8700 | Kifutó típus Kiváltó: 1SBL137001R1210 AE9-30-00/125V 4kW/AC3; kontaktor 3P, tek.: 125V DC | megszűnt | 2025-02-15
AE9-30-00/220V | 1SBL149001R8800 | MEGSZŰNT típus (2016.11.30.) - kiváltó: AF09-30-10-13 - AE9-30-00/220V 4kW/AC3; kontaktor 3P, tek.: 220V DC | megszűnt | 2025-02-15
AE9-30-00/240V | 1SBL149001R8900 | MEGSZŰNT típus (2016.11.30.) - kiváltó: AF09-30-10-13 - AE9-30-00/240V 4kW/AC3; kontaktor 3P, tek.: 240V DC | megszűnt | 2025-02-15
TAE9-30-00-17...32 | 1SBL149061R5100 | MEGSZŰNT típus (2016.11.30.) - kiváltó: AF09ZB-30-10-21 - TAE9-30-00-17...32 4kW/AC3; kontaktor, 3P; a vezérlő fesz. nagy ingadozása megengedett; tek.: 17-32V DC | megszűnt | 2025-02-15
TAE9-30-00-25...45 | 1SBL149061R5200 | MEGSZŰNT típus (2016.11.30.) - kiváltó: AF09ZB-30-10-21 - TAE9-30-00-25...45 4kW/AC3; kontaktor, 3P; a vezérlő fesz. nagy ingadozása megengedett; tek.: 25-45V DC | megszűnt | 2025-02-15
TAE9-30-00-36...65 | 1SBL149061R5400 | MEGSZŰNT típus (2016.11.30.) - kiváltó: AF09ZB-30-10-21 - TAE9-30-00-36...65 4kW/AC3; kontaktor, 3P; a vezérlő fesz. nagy ingadozása megengedett; tek.: 36-65V DC | megszűnt | 2025-02-15
TAE9-30-00-50...90 | 1SBL149061R5500 | MEGSZŰNT típus (2016.11.30.) - kiváltó: AF09ZB-30-10-22 - TAE9-30-00-50...90 4kW/AC3; kontaktor, 3P; a vezérlő fesz. nagy ingadozása megengedett; tek.: 50-90V DC | megszűnt | 2025-02-15
TAE9-30-00-42...78 | 1SBL149061R5800 | MEGSZŰNT típus (2016.11.30.) - kiváltó: AF09ZB-30-10-22 - TAE9-30-00-42...78 4kW/AC3; kontaktor, 3P; a vezérlő fesz. nagy ingadozása megengedett; tek.: 42-78V DC | megszűnt | 2025-02-15
TAE9-30-00-77...143 | 1SBL149061R6200 | MEGSZŰNT típus (2016.11.30.) - kiváltó: AF09ZB-30-10-22 - TAE9-30-00-77...143 4kW/AC3; kontaktor, 3P; a vezérlő fesz. nagy ingadozása megengedett; tek.: 77-143V DC | megszűnt | 2025-02-15
AF12Z-30-01-20 | 1SBL156001R2001 | AF12Z-30-01-20 12-20VDC mágneskapcsoló | 20309 | 2025-02-15
AF12Z-30-10-20 | 1SBL156001R2010 | AF12Z-30-10-20 12-20VDC mágneskapcsoló | 19860 | 2025-02-15
AF12Z-30-22-20 | 1SBL156001R2022 | AF12Z-30-22-20 12-20VDC mágneskapcsoló | 26978 | 2025-02-15
AF12Z-30-01-21 | 1SBL156001R2101 | AF12Z-30-01-21 24-60V50/60HZ 20-60VDC Mágneskapcsoló | 20309 | 2025-02-15
AF12Z-30-10-21 | 1SBL156001R2110 | AF12Z-30-10-21 24-60V50/60HZ 20-60VDC Mágneskapcsoló | 19860 | 2025-02-15
AF12Z-30-22-21 | 1SBL156001R2122 | AF12Z-30-22-21 24-60V50/60HZ 20-60VDC mágneskapcsoló | 26978 | 2025-02-15
AF12ZB-30-01RT-21 | 1SBL156060R2101 | AF12ZB-30-01RT-21 24-60V50/60HZ 20-60VDC mágneskapcsoló | 34478 | 2025-02-15
AF12ZB-30-10RT-21 | 1SBL156060R2110 | AF12ZB-30-10RT-21 24-60V50/60HZ 20-60VDC mágneskapcsoló | 33672 | 2025-02-15
AF12ZB-30-01RT-22 | 1SBL156060R2201 | AF12ZB-30-01RT-22 48-130V50/60HZ-DC mágneskapcsoló | 34478 | 2025-02-15
AF12ZB-30-10RT-22 | 1SBL156060R2210 | AF12ZB-30-10RT-22 48-130V50/60HZ-DC mágneskapcsoló | 33672 | 2025-02-15
AF12ZB-30-01RT-23 | 1SBL156060R2301 | AF12ZB-30-01RT-23 100-250V50/60HZ-DC mágneskapcsoló | 34478 | 2025-02-15
AF12ZB-30-10RT-23 | 1SBL156060R2310 | AF12ZB-30-10RT-23 100-250V50/60HZ-DC mágneskapcsoló | 33672 | 2025-02-15
AF12ZB-30-10-21 | 1SBL156061R2110 | AF12ZB-30-10-21 24-60V50/60HZ 20-60VDC mágneskapcsoló | 30635 | 2025-02-15
AF12ZB-30-01-22 | 1SBL156061R2201 | AF12ZB-30-01-22 48-130V50/60HZ-DC mágneskapcsoló | 31361 | 2025-02-15
AF12ZB-30-10-22 | 1SBL156061R2210 | AF12ZB-30-10-22 48-130V50/60HZ-DC mágneskapcsoló | 30635 | 2025-02-15
AF12ZB-30-10-23 | 1SBL156061R2310 | AF12ZB-30-10-23 100-250V50/60HZ-DC mágneskapcsoló | 30635 | 2025-02-15
AF12-30-01-11 | 1SBL157001R1101 | AF12-30-01-11 24-60V50/60HZ 20-60VDC Mágneskapcsoló | 13337 | 2025-02-15
AF12-30-10-11 | 1SBL157001R1110 | AF12-30-10-11 24-60V50/60HZ 20-60VDC Mágneskapcsoló | 12927 | 2025-02-15
AF12-30-01-12 | 1SBL157001R1201 | AF12-30-01-12 48-130V50/60HZ-DC Mágneskapcsoló | 13323 | 2025-02-15
AF12-30-10-12 | 1SBL157001R1210 | AF12-30-10-12 48-130V50/60HZ-DC Mágneskapcsoló | 12927 | 2025-02-15
AF12-30-22-12 | 1SBL157001R1222 | AF12-30-22-12 48-130V50/60HZ-DC mágneskapcsoló | 20322 | 2025-02-15
AF12-30-01-13 | 1SBL157001R1301 | AF12-30-01-13 100-250V50/60HZ-DC Mágneskapcsoló | 13323 | 2025-02-15
AF12-30-10-13 | 1SBL157001R1310 | AF12-30-10-13 100-250V50/60HZ-DC Mágneskapcsoló | 12927 | 2025-02-15
AF12-30-22-13 | 1SBL157001R1322 | AF12-30-22-13 100-250V50/60HZ-DC mágneskapcsoló | 20322 | 2025-02-15
AF12-30-01-14 | 1SBL157001R1401 | AF12-30-01-14 250-500V50/60HZ-DC Mágneskapcsoló | 13323 | 2025-02-15
AF12-30-10-14 | 1SBL157001R1410 | AF12-30-10-14 250-500V50/60HZ-DC Mágneskapcsoló | 12927 | 2025-02-15
AF12-30-22-14 | 1SBL157001R1422 | AF12-30-22-14 250-500V50/60HZ-DC mágneskapcsoló | 20322 | 2025-02-15
AF12-30-22-41 | 1SBL157001R4122 | AF12-30-22-41 24-60V50/60HZ mágneskapcsoló | megszűnt | 2025-02-15
AF12B-30-01RT-14 | 1SBL157060R1401 | AF12B-30-01RT-14 250-500V50/60HZ-DC mágneskapcsoló | 34478 | 2025-02-15
AF12B-30-10RT-14 | 1SBL157060R1410 | AF12B-30-10RT-14 250-500V50/60HZ-DC mágneskapcsoló | 33672 | 2025-02-15
A12-30-01/230V | 1SBL161001R8001 | Kifutó típus Kiváltó: 1SBL157001R1301 A12-30-01/230V 5,5kW/AC3; kontaktor, 3P+1NC, tek.: 220-230V 50Hz / 230-240V 60Hz | megszűnt | 2025-02-15
A12-30-10/230V | 1SBL161001R8010 | Kifutó típus Kiváltó: 1SBL157001R1310 A12-30-10/230V 5,5kW/AC3; kontaktor, 3P+1NO, tek.: 220-230V 50Hz / 230-240V 60Hz | megszűnt | 2025-02-15
A12-30-22/230V | 1SBL161001R8022 | Kifutó típus Kiváltó: 1SBL157001R1322 A12-30-22/230V 5,5kW/AC3; kontaktor, 3P+2NO/2NC, tek.: 220-230V 50Hz / 230-240V 60Hz | megszűnt | 2025-02-15
A12-30-32/230V | 1SBL161001R8032 | Kifutó típus Kiváltó: 1SBL157001R1322 A12-30-32/230V 5,5kW/AC3; kontaktor, 3P+3NO/2NC, tek.: 220-230V 50Hz / 230-240V 60Hz | megszűnt | 2025-02-15
A12-30-01/24V | 1SBL161001R8101 | Kifutó típus Kiváltó: 1SBL157001R4101 A12-30-01/24V 5,5kW/AC3; kontaktor, 3P+1NC, tek.: 24V 50Hz / 24V 60Hz | megszűnt | 2025-02-15
A12-30-10/24V | 1SBL161001R8110 | Kifutó típus Kiváltó: 1SBL157001R4110 A12-30-10/24V 5,5kW/AC3; kontaktor, 3P+1NO, tek.: 24V 50Hz / 24V 60Hz | megszűnt | 2025-02-15
A12-30-01/42V | 1SBL161001R8201 | Kifutó típus Kiváltó: 1SBL157001R4101 A12-30-01/42V 5,5kW/AC3; kontaktor, 3P+1NC, tek.: 42V 50Hz / 42V 60Hz | megszűnt | 2025-02-15
A12-30-10/42V | 1SBL161001R8210 | Kifutó típus Kiváltó: 1SBL157001R4110 A12-30-10/42V 5,5kW/AC3; kontaktor, 3P+1NO, tek.: 42V 50Hz / 42V 60Hz | megszűnt | 2025-02-15
A12-30-22/42V | 1SBL161001R8222 | MEGSZŰNT típus (2016.11.30.) - kiváltó: AF12-30-22-41 - A12-30-22/42V 5,5kW/AC3; kontaktor, 3P+2NO/2NC, tek.: 42V 50Hz / 42V 60Hz | megszűnt | 2025-02-15
A12-30-32/42V | 1SBL161001R8232 | MEGSZŰNT típus (2016.11.30.) - kiváltó: AF12-30-22-41 - A12-30-32/42V 5,5kW/AC3; kontaktor, 3P+3NO/2NC, tek.: 42V 50Hz / 42V 60Hz | megszűnt | 2025-02-15
A12-30-01/48V | 1SBL161001R8301 | Kifutó típus Kiváltó: 1SBL157001R1201 A12-30-01/48V 5,5kW/AC3; kontaktor, 3P+1NC, tek.: 48V 50Hz / 48V 60Hz | megszűnt | 2025-02-15
A12-30-10/48V | 1SBL161001R8310 | Kifutó típus Kiváltó: 1SBL157001R1210 A12-30-10/48V 5,5kW/AC3; kontaktor, 3P+1NO, tek.: 48V 50Hz / 48V 60Hz | megszűnt | 2025-02-15
A12-30-22/48V | 1SBL161001R8322 | MEGSZŰNT típus (2016.11.30.) - kiváltó: AF12-30-22-12 - A12-30-22/48V 5,5kW/AC3; kontaktor, 3P+2NO/2NC, tek.: 48V 50Hz / 48V 60Hz | megszűnt | 2025-02-15
A12-30-32/48V | 1SBL161001R8332 | MEGSZŰNT típus (2016.11.30.) - kiváltó: AF12-30-22-12 - A12-30-32/48V 5,5kW/AC3; kontaktor, 3P+3NO/2NC, tek.: 48V 50Hz / 48V 60Hz | megszűnt | 2025-02-15
A12-30-01/110V | 1SBL161001R8401 | Kifutó típus Kiváltó: 1SBL157001R1301 A12-30-01/110V 5,5kW/AC3; kontaktor, 3P+1NC, tek.: 110V 50Hz / 110-120V 60Hz | megszűnt | 2025-02-15
A12-30-10/110V | 1SBL161001R8410 | Kifutó típus Kiváltó: 1SBL157001R1310 A12-30-10/110V 5,5kW/AC3; kontaktor, 3P+1NO, tek.: 110V 50Hz / 110-120V 60Hz | megszűnt | 2025-02-15
A12-30-22/110V | 1SBL161001R8422 | Kifutó típus Kiváltó: 1SBL157001R1322 A12-30-22/110V 5,5kW/AC3; kontaktor, 3P+2NO/2NC, tek.: 110V 50Hz / 110-120V 60Hz | megszűnt | 2025-02-15
A12-30-32/110V | 1SBL161001R8432 | Kifutó típus Kiváltó: 1SBL157001R1322 A12-30-32/110V 5,5kW/AC3; kontaktor, 3P+3NO/2NC, tek.: 110V 50Hz / 110-120V 60Hz | megszűnt | 2025-02-15
A12-30-01/400V | 1SBL161001R8501 | Kifutó típus Kiváltó: 1SBL157001R1401 A12-30-01/400V 5,5kW/AC3; kontaktor, 3P+1NC, tek.: 380-400V 50Hz / 400-415V 60Hz | megszűnt | 2025-02-15
A12-30-10/400V | 1SBL161001R8510 | Kifutó típus Kiváltó: 1SBL157001R1410 A12-30-10/400V 5,5kW/AC3; kontaktor, 3P+1NO, tek.: 380-400V 50Hz / 400-415V 60Hz | megszűnt | 2025-02-15
A12-30-22/400V | 1SBL161001R8522 | MEGSZŰNT típus (2016.11.30.) - kiváltó: AF12-30-22-14 - A12-30-22/400V 5,5kW/AC3; kontaktor, 3P+2NO/2NC, tek.: 380-400V 50Hz / 400-415V 60Hz | megszűnt | 2025-02-15
A12-30-32/400V | 1SBL161001R8532 | MEGSZŰNT típus (2016.11.30.) - kiváltó: AF12-30-22-14 - A12-30-32/400V 5,5kW/AC3; kontaktor, 3P+3NO/2NC, tek.: 380-400V 50Hz / 400-415V 60Hz | megszűnt | 2025-02-15
A12-30-01/415V | 1SBL161001R8601 | Kifutó típus Kiváltó: 1SBL157001R1401 A12-30-01/415V 5,5kW/AC3; kontaktor, 3P+1NC, tek.: 400-415V 50Hz / 415-440V 60Hz | megszűnt | 2025-02-15
A12-30-10/415V | 1SBL161001R8610 | Kifutó típus Kiváltó: 1SBL157001R1410 A12-30-10/415V 5,5kW/AC3; kontaktor, 3P+1NO, tek.: 400-415V 50Hz / 415-440V 60Hz | megszűnt | 2025-02-15
A12-30-22/415V | 1SBL161001R8622 | MEGSZŰNT típus (2016.11.30.) - kiváltó: AF12-30-22-14 - A12-30-22/415V 5,5kW/AC3; kontaktor, 3P+2NO/2NC, tek.: 400-415V 50Hz / 415-440V 60Hz | megszűnt | 2025-02-15
A12-30-32/415V | 1SBL161001R8632 | MEGSZŰNT típus (2016.11.30.) - kiváltó: AF12-30-22-14 - A12-30-32/415V 5,5kW/AC3; kontaktor, 3P+3NO/2NC, tek.: 400-415V 50Hz / 415-440V 60Hz | megszűnt | 2025-02-15
A12-30-22/440V | 1SBL161001R8722 | MEGSZŰNT típus (2016.11.30.) - kiváltó: AF12-30-22-14 - A12-30-22/440V 5,5kW/AC3; kontaktor, 3P+2NO/2NC, tek.: 415-440V 50Hz / 440-460V 60Hz | megszűnt | 2025-02-15
A12-30-32/440V | 1SBL161001R8732 | MEGSZŰNT típus (2016.11.30.) - kiváltó: AF12-30-22-14 - A12-30-32/440V 5,5kW/AC3; kontaktor, 3P+3NO/2NC, tek.: 415-440V 50Hz / 440-460V 60Hz | megszűnt | 2025-02-15
A12-30-01/240V | 1SBL161001R8801 | Kifutó típus Kiváltó: 1SBL157001R1301 A12-30-01/240V 5,5kW/AC3; kontaktor, 3P+1NC, tek.: 230-240V 50Hz / 240-260V 60Hz | megszűnt | 2025-02-15
A12-30-10/240V | 1SBL161001R8810 | Kifutó típus Kiváltó: 1SBL157001R1310 A12-30-10/240V 5,5kW/AC3; kontaktor, 3P+1NO, tek.: 230-240V 50Hz / 240-260V 60Hz | megszűnt | 2025-02-15
A12-30-22/240V | 1SBL161001R8822 | Kifutó típus Kiváltó: 1SBL157001R1322 A12-30-22/240V 5,5kW/AC3; kontaktor, 3P+2NO/2NC, tek.: 230-240V 50Hz / 240-260V 60Hz | megszűnt | 2025-02-15
A12-30-32/240V | 1SBL161001R8832 | Kifutó típus Kiváltó: 1SBL157001R1322 A12-30-32/240V 5,5kW/AC3; kontaktor, 3P+3NO/2NC, tek.: 230-240V 50Hz / 240-260V 60Hz | megszűnt | 2025-02-15
A12-30-10/115V | 1SBL161001R8910 | Kifutó típus Kiváltó: 1SBL157001R1310 A12-30-10/115V 5,5kW/AC3; kontaktor, 3P+1NO, tek.: 110-115V 50Hz / 115-127V 60Hz | megszűnt | 2025-02-15
A12-30-32/115V | 1SBL161001R8932 | MEGSZŰNT típus (2016.11.30.) - kiváltó: AF12-30-22-13 - A12-30-32/115V 5,5kW/AC3; kontaktor, 3P+3NO/2NC, tek.: 110-115V 50Hz / 115-127V 60Hz | megszűnt | 2025-02-15
A12-30-01RT/230V | 1SBL161010R8001 | MEGSZŰNT típus (2016.11.30.) - kiváltó: AF12ZB-30-01RT-23 - A12-30-01RT/230V 5,5kW/AC3; kontaktor, zárt kábelsaru bekötéséhez, 3P+1NC, tek.: 220-230V 50Hz / 230-240V 60Hz | megszűnt | 2025-02-15
A12-30-10RT/230V | 1SBL161010R8010 | MEGSZŰNT típus (2016.11.30.) - kiváltó: AF12ZB-30-10RT-23 - A12-30-10RT/230V 5,5kW/AC3; kontaktor, zárt kábelsaru bekötéséhez, 3P+1NO, tek.: 220-230V 50Hz 230-240V 60Hz | megszűnt | 2025-02-15
A12-30-01RT/24V | 1SBL161010R8101 | MEGSZŰNT - kiváltó: AF12ZB-30-01RT-21 - A12-30-01RT/24V 5,5kW/AC3; kontaktor, zárt kábelsaru bekötéséhez, 3P+1NC, tek.: 24V 50Hz / 24V 60Hz | megszűnt | 2025-02-15
A12-30-10RT/24V | 1SBL161010R8110 | MEGSZŰNT - kiváltó: AF12ZB-30-10RT-21 - A12-30-10RT/24V 5,5kW/AC3; kontaktor, zárt kábelsaru bekötéséhez, 3P+1NO, tek.: 24V 50Hz / 24V 60Hz | megszűnt | 2025-02-15
A12-30-01RT/42V | 1SBL161010R8201 | MEGSZŰNT - kiváltó: AF12ZB-30-01RT-21 - A12-30-01RT/42V 5,5kW/AC3; kontaktor, zárt kábelsaru bekötéséhez, 3P+1NC, tek.: 42V 50Hz / 42V 60Hz | megszűnt | 2025-02-15
A12-30-10RT/42V | 1SBL161010R8210 | MEGSZŰNT - kiváltó: AF12ZB-30-10RT-21 - A12-30-10RT/42V 5,5kW/AC3; kontaktor, zárt kábelsaru bekötéséhez, 3P+1NO, tek.: 42V 50Hz / 42V 60Hz | megszűnt | 2025-02-15
A12-30-01RT/48V | 1SBL161010R8301 | MEGSZŰNT - kiváltó: AF12ZB-30-01RT-22 - A12-30-01RT/48V 5,5kW/AC3; kontaktor, zárt kábelsaru bekötéséhez, 3P+1NC, tek.: 48V 50Hz / 48V 60Hz | megszűnt | 2025-02-15
A12-30-10RT/48V | 1SBL161010R8310 | MEGSZŰNT - kiváltó: AF12ZB-30-10RT-22 - A12-30-10RT/48V 5,5kW/AC3; kontaktor, zárt kábelsaru bekötéséhez, 3P+1NO, tek.: 48V 50Hz / 48V 60Hz | megszűnt | 2025-02-15
A12-30-01RT/110V | 1SBL161010R8401 | MEGSZŰNT - kiváltó: AF12ZB-30-01RT-23 - A12-30-01RT/110V 5,5kW/AC3; kontaktor, zárt kábelsaru bekötéséhez, 3P+1NC, tek.: 110V 50Hz / 110-120V 60Hz | megszűnt | 2025-02-15
A12-30-10RT/110V | 1SBL161010R8410 | MEGSZŰNT típus (2016.11.30.) - kiváltó: AF12ZB-30-10RT-23 - A12-30-10RT/110V 5,5kW/AC3; kontaktor, zárt kábelsaru bekötéséhez, 3P+1NO, tek.: 110V 50Hz / 110-120V 60Hz | megszűnt | 2025-02-15
A12-30-01RT/400V | 1SBL161010R8501 | MEGSZŰNT - kiváltó: AF12B-30-01RT-14 - A12-30-01RT/400V 5,5kW/AC3; kontaktor, zárt kábelsaru bekötéséhez, 3P+1NC, tek.: 380-400V 50Hz / 400-415V 60Hz | megszűnt | 2025-02-15
A12-30-10RT/400V | 1SBL161010R8510 | MEGSZŰNT - kiváltó: AF12B-30-10RT-14 - A12-30-10RT/400V 5,5kW/AC3; kontaktor, zárt kábelsaru bekötéséhez, 3P+1NO, tek.: 380-400V 50Hz / 400-415V 60Hz | megszűnt | 2025-02-15
A12-30-01RT/415V | 1SBL161010R8601 | MEGSZŰNT - kiváltó: AF12B-30-01RT-14 - A12-30-01RT/415V 5,5kW/AC3; kontaktor, zárt kábelsaru bekötéséhez, 3P+1NC, tek.: 400-415V 50Hz 415-440V 60Hz | megszűnt | 2025-02-15
A12-30-10RT/415V | 1SBL161010R8610 | MEGSZŰNT - kiváltó: AF12B-30-10RT-14 - A12-30-10RT/415V 5,5kW/AC3; kontaktor, zárt kábelsaru bekötéséhez, 3P+1NO, tek.: 400-415V 50Hz / 415-440V 60Hz | megszűnt | 2025-02-15
A12-30-01RT/440V | 1SBL161010R8701 | MEGSZŰNT - kiváltó: AF12B-30-01RT-14 - A12-30-01RT/440V 5,5kW/AC3; kontaktor, zárt kábelsaru bekötéséhez, 3P+1NC, tek.: 415-440V 50Hz 440-460V 60Hz | megszűnt | 2025-02-15
A12-30-10RT/440V | 1SBL161010R8710 | MEGSZŰNT - kiváltó: AF12B-30-10RT-14 - A12-30-10RT/440V 5,5kW/AC3; kontaktor, zárt kábelsaru bekötéséhez, 3P+1NO, tek.: 415-440V 50Hz / 440-460V 60Hz | megszűnt | 2025-02-15
A12-30-01RT/240V | 1SBL161010R8801 | MEGSZŰNT típus (2016.11.30.) - kiváltó: AF12ZB-30-01RT-23 - A12-30-01RT/240V 5,5kW/AC3; kontaktor, zárt kábelsaru bekötéséhez, 3P+1NC, tek.: 230-240V 50Hz 240-260V 60Hz | megszűnt | 2025-02-15
A12-30-10RT/240V | 1SBL161010R8810 | MEGSZŰNT típus (2016.11.30.) - kiváltó: AF12ZB-30-10RT-23 - A12-30-10RT/240V 5,5kW/AC3; kontaktor, zárt kábelsaru bekötéséhez, 3P+1NO, tek.: 230-240V 50Hz / 240-260V 60Hz | megszűnt | 2025-02-15
A12-30-01RT/115V | 1SBL161010R8901 | MEGSZŰNT - kiváltó: AF12ZB-30-01RT-23 - A12-30-01RT/115V 5,5kW/AC3; kontaktor, zárt kábelsaru bekötéséhez, 3P+1NC, tek.: 110-115V 50Hz 115-127V 60Hz | megszűnt | 2025-02-15
A12-30-10RT/115V | 1SBL161010R8910 | MEGSZŰNT - kiváltó: AF12ZB-30-10RT-23 - A12-30-10RT/115V 5,5kW/AC3; kontaktor, zárt kábelsaru bekötéséhez, 3P+1NO, tek.: 110-115V 50Hz / 115-127V 60Hz | megszűnt | 2025-02-15
AL12-30-01/12V | 1SBL163001R8001 | MEGSZŰNT típus (2016.11.30.) - kiváltó: AF12Z-30-01-20 - AL12-30-01/12V 5,5kW/AC3; kontaktor kis tekercsveszteséggel, 3P +1NC tek.: 12V DC | megszűnt | 2025-02-15
AL12-30-22/12V | 1SBL163001R8022 | MEGSZŰNT típus (2016.11.30.) - kiváltó: AF12Z-30-22-20 - AL12-30-22/12V 5,5kW/AC3; kontaktor kis tekercsveszteséggel, 3P +2NO/2NC tek.: 12V DC | megszűnt | 2025-02-15
AL12-30-01/24V | 1SBL163001R8101 | Kifutó típus Kiváltó: 1SBL156001R2101 AL12-30-01/24V 5,5kW/AC3; kontaktor kis tekercsveszteséggel, 3P +1NC tek.: 24V DC | megszűnt | 2025-02-15
AL12-30-10/24V | 1SBL163001R8110 | Kifutó típus Kiváltó: 1SBL156001R2110 AL12-30-10/24V 5,5kW/AC3; kontaktor kis tekercsveszteséggel, 3P +1NO tek.: 24V DC | megszűnt | 2025-02-15
AL12-30-01/42V | 1SBL163001R8201 | MEGSZŰNT típus (2016.11.30.) - kiváltó: AF12Z-30-01-21 - AL12-30-01/42V 5,5kW/AC3; kontaktor kis tekercsveszteséggel, 3P +1NC tek.: 42V DC | megszűnt | 2025-02-15
AL12-30-10/42V | 1SBL163001R8210 | MEGSZŰNT típus (2016.11.30.) - kiváltó: AF12Z-30-10-21 - AL12-30-10/42V 5,5kW/AC3; kontaktor kis tekercsveszteséggel, 3P +1NO tek.: 42V DC | megszűnt | 2025-02-15
AL12-30-22/42V | 1SBL163001R8222 | MEGSZŰNT típus (2016.11.30.) - kiváltó: AF12Z-30-22-21 - AL12-30-22/42V 5,5kW/AC3; kontaktor kis tekercsveszteséggel, 3P +2NO/2NC tek.: 42V DC | megszűnt | 2025-02-15
AL12-30-01/48V | 1SBL163001R8301 | MEGSZŰNT típus (2016.11.30.) - kiváltó: AF12Z-30-01-21 - AL12-30-01/48V 5,5kW/AC3; kontaktor kis tekercsveszteséggel, 3P +1NC tek.: 48V DC | megszűnt | 2025-02-15
AL12-30-22/48V | 1SBL163001R8322 | MEGSZŰNT típus (2016.11.30.) - kiváltó: AF12Z-30-22-21 - AL12-30-22/48V 5,5kW/AC3; kontaktor kis tekercsveszteséggel, 3P +2NO/2NC tek.: 48V DC | megszűnt | 2025-02-15
AL12-30-01/60V | 1SBL163001R8401 | MEGSZŰNT típus (2016.11.30.) - kiváltó: AF12Z-30-01-21 - AL12-30-01/60V 5,5kW/AC3; kontaktor kis tekercsveszteséggel, 3P +1NC tek.: 60V DC | megszűnt | 2025-02-15
AL12-30-10/60V | 1SBL163001R8410 | MEGSZŰNT típus (2016.11.30.) - kiváltó: AF12Z-30-10-21 - AL12-30-10/60V 5,5kW/AC3; kontaktor kis tekercsveszteséggel, 3P +1NO tek.: 60V DC | megszűnt | 2025-02-15
AL12-30-22/60V | 1SBL163001R8422 | MEGSZŰNT típus (2016.11.30.) - kiváltó: AF12Z-30-22-21 - AL12-30-22/60V 5,5kW/AC3; kontaktor kis tekercsveszteséggel, 3P +2NO/2NC tek.: 60V DC | megszűnt | 2025-02-15
AL12-30-10/75V | 1SBL163001R8510 | MEGSZŰNT típus (2016.11.30.) - kiváltó: AF12-30-10-12 - AL12-30-10/75V 5,5kW/AC3; kontaktor kis tekercsveszteséggel, 3P +1NO tek.: 75V DC | megszűnt | 2025-02-15
AL12-30-22/75V | 1SBL163001R8522 | MEGSZŰNT típus (2016.11.30.) - kiváltó: AF12-30-22-12 - AL12-30-22/75V 5,5kW/AC3; kontaktor kis tekercsveszteséggel, 3P +2NO/2NC tek.: 75V DC | megszűnt | 2025-02-15
AL12-30-01/110V | 1SBL163001R8601 | Kifutó típus Kiváltó: 1SBL157001R1201 AL12-30-01/110V 5,5kW/AC3; kontaktor kis tekercsveszteséggel, 3P +1NC tek.: 110V DC | megszűnt | 2025-02-15
AL12-30-10/110V | 1SBL163001R8610 | Kifutó típus Kiváltó: 1SBL157001R1210 AL12-30-10/110V 5,5kW/AC3; kontaktor kis tekercsveszteséggel, 3P +1NO tek.: 110V DC | megszűnt | 2025-02-15
AL12-30-22/110V | 1SBL163001R8622 | Kifutó típus Kiváltó: 1SBL157001R1222 AL12-30-22/110V 5,5kW/AC3; kontaktor kis tekercsveszteséggel, 3P +2NO/2NC tek.: 110V DC | megszűnt | 2025-02-15
AL12-30-10/125V | 1SBL163001R8710 | MEGSZŰNT típus (2016.11.30.) - kiváltó: AF12-30-10-12 - AL12-30-10/125V 5,5kW/AC3; kontaktor kis tekercsveszteséggel, 3P +1NO tek.: 125 V DC | megszűnt | 2025-02-15
AL12-30-22/125V | 1SBL163001R8722 | MEGSZŰNT típus (2016.11.30.) - kiváltó: AF12-30-22-12 - AL12-30-22/125V 5,5kW/AC3; kontaktor kis tekercsveszteséggel, 3P +2NO/2NC tek.: 125 V DC | megszűnt | 2025-02-15
AL12-30-01/220V | 1SBL163001R8801 | Kifutó típus Kiváltó: 1SBL157001R1301 AL12-30-01/220V 5,5kW/AC3; kontaktor kis tekercsveszteséggel, 3P +1NC tek.: 220V DC | megszűnt | 2025-02-15
AL12-30-10/220V | 1SBL163001R8810 | Kifutó típus Kiváltó: 1SBL157001R1310 AL12-30-10/220V 5,5kW/AC3; kontaktor kis tekercsveszteséggel, 3P +1NO tek.: 220V DC | megszűnt | 2025-02-15
AL12-30-22/220V | 1SBL163001R8822 | Kifutó típus Kiváltó: 1SBL157001R1322 AL12-30-22/220V 5,5kW/AC3; kontaktor kis tekercsveszteséggel, 3P +2NO/2NC tek.: 220V DC | megszűnt | 2025-02-15
AL12-30-01/240V | 1SBL163001R8901 | MEGSZŰNT típus (2016.11.30.) - kiváltó: AF12-30-01-13 - AL12-30-01/240V 5,5kW/AC3; kontaktor kis tekercsveszteséggel, 3P +1NC tek.: 240V DC | megszűnt | 2025-02-15
AL12-30-10/240V | 1SBL163001R8910 | Kifutó típus Kiváltó: 1SBL157001R1310 AL12-30-10/240V 5,5kW/AC3; kontaktor kis tekercsveszteséggel, 3P +1NO tek.: 240V DC | megszűnt | 2025-02-15
AL12-30-22/240V | 1SBL163001R8922 | MEGSZŰNT típus (2016.11.30.) - kiváltó: AF12-30-22-13 - AL12-30-22/240V 5,5kW/AC3; kontaktor kis tekercsveszteséggel, 3P +2NO/2NC tek.: 240V DC | megszűnt | 2025-02-15
AL12-30-01RT/12V | 1SBL163010R8001 | MEGSZŰNT - kiváltó: nincs - AL12-30-01RT/12V 5,5kW/AC3; kontaktor kis tekercsveszteséggel, zárt kábelsaru bekötéséhez, 3P +1NC tek.: 12V DC | megszűnt | 2025-02-15
AL12-30-10RT/12V | 1SBL163010R8010 | MEGSZŰNT - kiváltó: nincs - AL12-30-10RT/12V 5,5kW/AC3; kontaktor kis tekercsveszteséggel, zárt kábelsaru bekötéséhez, 3P +1NO tek.: 12V DC | megszűnt | 2025-02-15
AL12-30-01RT/42V | 1SBL163010R8201 | MEGSZŰNT - kiváltó: AF12ZB-30-01RT-21 - AL12-30-01RT/42V 5,5kW/AC3; kontaktor kis tekercsveszteséggel, zárt kábelsaru bekötéséhez, 3P +1NC tek.: 42V DC | megszűnt | 2025-02-15
AL12-30-10RT/42V | 1SBL163010R8210 | MEGSZŰNT - kiváltó: AF12ZB-30-10RT-21 - AL12-30-10RT/42V 5,5kW/AC3; kontaktor kis tekercsveszteséggel, zárt kábelsaru bekötéséhez, 3P +1NO tek.: 42V DC | megszűnt | 2025-02-15
AL12-30-01RT/48V | 1SBL163010R8301 | MEGSZŰNT típus (2016.11.30.) - kiváltó: AF12ZB-30-01RT-21 - AL12-30-01RT/48V 5,5kW/AC3; kontaktor kis tekercsveszteséggel, zárt kábelsaru bekötéséhez, 3P +1NC tek.: 48V DC | megszűnt | 2025-02-15
AL12-30-10RT/48V | 1SBL163010R8310 | MEGSZŰNT típus (2016.11.30.) - kiváltó: AF12ZB-30-10RT-21 - AL12-30-10RT/48V 5,5kW/AC3; kontaktor kis tekercsveszteséggel, zárt kábelsaru bekötéséhez, 3P +1NO tek.: 48V DC | megszűnt | 2025-02-15
AL12-30-01RT/60V | 1SBL163010R8401 | MEGSZŰNT - kiváltó: AF12ZB-30-01RT-21 - AL12-30-01RT/60V 5,5kW/AC3; kontaktor kis tekercsveszteséggel, zárt kábelsaru bekötéséhez, 3P +1NC tek.: 60V DC | megszűnt | 2025-02-15
AL12-30-10RT/60V | 1SBL163010R8410 | MEGSZŰNT - kiváltó: AF12ZB-30-10RT-21 - AL12-30-10RT/60V 5,5kW/AC3; kontaktor kis tekercsveszteséggel, zárt kábelsaru bekötéséhez, 3P +1NO tek.: 60V DC | megszűnt | 2025-02-15
AL12-30-01RT/75V | 1SBL163010R8501 | MEGSZŰNT - kiváltó: AF12ZB-30-01RT-22 - AL12-30-01RT/75V 5,5kW/AC3; kontaktor kis tekercsveszteséggel, zárt kábelsaru bekötéséhez, 3P +1NC tek.: 75V DC | megszűnt | 2025-02-15
AL12-30-10RT/75V | 1SBL163010R8510 | MEGSZŰNT - kiváltó: AF12ZB-30-10RT-22 - AL12-30-10RT/75V 5,5kW/AC3; kontaktor kis tekercsveszteséggel, zárt kábelsaru bekötéséhez, 3P +1NO tek.: 75V DC | megszűnt | 2025-02-15
AL12-30-01RT/110V | 1SBL163010R8601 | MEGSZŰNT típus (2016.11.30.) - kiváltó: AF12ZB-30-01RT-22 - AL12-30-01RT/110V 5,5kW/AC3; kontaktor kis tekercsveszteséggel, zárt kábelsaru bekötéséhez, 3P +1NC tek.: 110V DC | megszűnt | 2025-02-15
AL12-30-10RT/110V | 1SBL163010R8610 | MEGSZŰNT típus (2016.11.30.) - kiváltó: AF12ZB-30-10RT-22 - AL12-30-10RT/110V 5,5kW/AC3; kontaktor kis tekercsveszteséggel, zárt kábelsaru bekötéséhez, 3P +1NO tek.: 110V DC | megszűnt | 2025-02-15
AL12-30-01RT/125V | 1SBL163010R8701 | MEGSZŰNT típus (2016.11.30.) - kiváltó: AF12ZB-30-01RT-22 - AL12-30-01RT/125V 5,5kW/AC3; kontaktor kis tekercsveszteséggel, zárt kábelsaru bekötéséhez, 3P +1NC tek.: 125 V DC | megszűnt | 2025-02-15
AL12-30-10RT/125V | 1SBL163010R8710 | MEGSZŰNT típus (2016.11.30.) - kiváltó: AF12ZB-30-10RT-22 - AL12-30-10RT/125V 5,5kW/AC3; kontaktor kis tekercsveszteséggel, zárt kábelsaru bekötéséhez, 3P +1NO tek.: 125 V DC | megszűnt | 2025-02-15
AL12-30-01RT/220V | 1SBL163010R8801 | MEGSZŰNT típus (2016.11.30.) - kiváltó: AF12ZB-30-01RT-23 - AL12-30-01RT/220V 5,5kW/AC3; kontaktor kis tekercsveszteséggel, zárt kábelsaru bekötéséhez, 3P +1NC tek.: 220V DC | megszűnt | 2025-02-15
AL12-30-10RT/220V | 1SBL163010R8810 | MEGSZŰNT típus (2016.11.30.) - kiváltó: AF12ZB-30-10RT-23 - AL12-30-10RT/220V 5,5kW/AC3; kontaktor kis tekercsveszteséggel, zárt kábelsaru bekötéséhez, 3P +1NO tek.: 220V DC | megszűnt | 2025-02-15
AL12-30-01RT/240V | 1SBL163010R8901 | MEGSZŰNT - kiváltó: AF12ZB-30-01RT-23 - AL12-30-01RT/240V 5,5kW/AC3; kontaktor kis tekercsveszteséggel, zárt kábelsaru bekötéséhez, 3P +1NC tek.: 240V DC | megszűnt | 2025-02-15
AL12-30-10RT/240V | 1SBL163010R8910 | MEGSZŰNT - kiváltó: AF12ZB-30-10RT-23 - AL12-30-10RT/240V 5,5kW/AC3; kontaktor kis tekercsveszteséggel, zárt kábelsaru bekötéséhez, 3P +1NO tek.: 240V DC | megszűnt | 2025-02-15
TAL12-30-01RT-17...32 | 1SBL163060R5101 | TAL12-30-01RT-17...32 5,5kW/AC3; kontaktor zárt kábelsaru bekötéséhez, kis tekercsveszteséggel, és a vezérlő fesz. nagy ingadozása megengedett, 3P; +1NC tek.: 17-32V DC | 31057 | 2025-02-15
TAL12-30-10RT-17...32 | 1SBL163060R5110 | TAL12-30-10RT-17...32 5,5kW/AC3; kontaktor zárt kábelsaru bekötéséhez, kis tekercsveszteséggel, és a vezérlő fesz. nagy ingadozása megengedett, 3P; +1NO tek.: 17-32V DC | 30357 | 2025-02-15
TAL12-30-01RT-25...45 | 1SBL163060R5201 | MEGSZŰNT - kiváltó: AF12ZB-30-01RT-21 - TAL12-30-01RT-25...45 5,5kW/AC3; kontaktor zárt kábelsaru bekötéséhez, kis tekercsveszteséggel, és a vezérlő fesz. nagy ingadozása megengedett, 3P; +1NC tek.: 25-45V DC | megszűnt | 2025-02-15
TAL12-30-01RT-50...90 | 1SBL163060R5801 | MEGSZŰNT - kiváltó: AF12ZB-30-01RT-22 - TAL12-30-01RT-50...90 5,5kW/AC3; kontaktor zárt kábelsaru bekötéséhez, kis tekercsveszteséggel, és a vezérlő fesz. nagy ingadozása megengedett, 3P; +1NC tek.: 50-90V DC | megszűnt | 2025-02-15
TAL12-30-10RT-50...90 | 1SBL163060R5810 | MEGSZŰNT - kiváltó: AF12ZB-30-10RT-22 - TAL12-30-10RT-50...90 5,5kW/AC3; kontaktor zárt kábelsaru bekötéséhez, kis tekercsveszteséggel, és a vezérlő fesz. nagy ingadozása megengedett, 3P; +1NO tek.: 50-90V DC | megszűnt | 2025-02-15
TAL12-30-01RT-90...150 | 1SBL163060R6601 | MEGSZŰNT - kiváltó: AF12ZB-30-01RT-23 - TAL12-30-01RT-90...150 5,5kW/AC3; kontaktor zárt kábelsaru bekötéséhez, kis tekercsveszteséggel, és a vezérlő fesz. nagy ingadozása megengedett, 3P; +1NC tek.: 90-150V DC | megszűnt | 2025-02-15
TAL12-30-10RT-90...150 | 1SBL163060R6610 | MEGSZŰNT - kiváltó: AF12ZB-30-10RT-23 - TAL12-30-10RT-90...150 5,5kW/AC3; kontaktor zárt kábelsaru bekötéséhez, kis tekercsveszteséggel, és a vezérlő fesz. nagy ingadozása megengedett, 3P; +1NO tek.: 90-150V DC | megszűnt | 2025-02-15
TAL12-30-01RT-152...264 | 1SBL163060R6801 | MEGSZŰNT - kiváltó: AF12ZB-30-01RT-23 - TAL12-30-01RT-152...264 5,5kW/AC3; kontaktor zárt kábelsaru bekötéséhez, kis tekercsveszteséggel, és a vezérlő fesz. nagy ingadozása megengedett, 3P; +1NC tek.: 152-264V DC | megszűnt | 2025-02-15
TAL12-30-10RT-152...264 | 1SBL163060R6810 | MEGSZŰNT - kiváltó: AF12ZB-30-10RT-23 - TAL12-30-10RT-152...264 5,5kW/AC3; kontaktor zárt kábelsaru bekötéséhez, kis tekercsveszteséggel, és a vezérlő fesz. nagy ingadozása megengedett, 3P; +1NO tek.: 152-264V DC | megszűnt | 2025-02-15
TAL12-30-01-17...32 | 1SBL163061R5101 | TAL12-30-01-17...32 5,5kW/AC3; kontaktor kis tekercsveszteséggel, és a vezérlő fesz. nagy ingadozása megengedett, 3P; +1NC tek.: 17-32V DC | 28192 | 2025-02-15
TAL12-30-10-17...32 | 1SBL163061R5110 | TAL12-30-10-17...32 5,5kW/AC3; kontaktor kis tekercsveszteséggel, és a vezérlő fesz. nagy ingadozása megengedett, 3P; +1NO tek.: 17-32V DC | 27546 | 2025-02-15
TAL12-30-01-42...78 | 1SBL163061R5801 | MEGSZŰNT - kiváltó: AF12ZB-30-01-22 - TAL12-30-01-42...78 5,5kW/AC3; kontaktor kis tekercsveszteséggel, és a vezérlő fesz. nagy ingadozása megengedett, 3P; +1NC tek.: 42-78V DC | megszűnt | 2025-02-15
AE12-30-00/12V | 1SBL169001R8000 | MEGSZŰNT típus (2016.11.30.) - kiváltó: AF12Z-30-10-20 - AE12-30-00/12V 5,5kW/AC3; kontaktor 3P, tek.: 12V DC | megszűnt | 2025-02-15
AE12-30-00/24V | 1SBL169001R8100 | Kifutó típus Kiváltó: 1SBL156001R2110 AE12-30-00/24V 5,5kW/AC3; kontaktor 3P, tek.: 24V DC | megszűnt | 2025-02-15
AE12-30-00/42V | 1SBL169001R8200 | MEGSZŰNT típus (2016.11.30.) - kiváltó: AF12Z-30-10-21 - AE12-30-00/42V 5,5kW/AC3; kontaktor 3P, tek.: 42V DC | megszűnt | 2025-02-15
AE12-30-00/60V | 1SBL169001R8400 | MEGSZŰNT típus (2016.11.30.) - kiváltó: AF12Z-30-10-21 - AE12-30-00/60V 5,5kW/AC3; kontaktor 3P, tek.: 60V DC | megszűnt | 2025-02-15
AE12-30-00/75V | 1SBL169001R8500 | MEGSZŰNT típus (2016.11.30.) - kiváltó: AF12-30-10-12 - AE12-30-00/75V 5,5kW/AC3; kontaktor 3P, tek.: 75V DC | megszűnt | 2025-02-15
AE12-30-00/125V | 1SBL169001R8700 | MEGSZŰNT típus (2016.11.30.) - kiváltó: AF12-30-10-12 - AE12-30-00/125V 5,5kW/AC3; kontaktor 3P, tek.: 125V DC | megszűnt | 2025-02-15
TAE12-30-00-17...32 | 1SBL169061R5100 | MEGSZŰNT típus (2016.11.30.) - kiváltó: AF12ZB-30-10-21 - TAE12-30-00-17...32 5,5kW/AC3; kontaktor, a vezérlő fesz. nagy ingadozása megengedett; 3P; tek.: 17-32V DC | megszűnt | 2025-02-15
TAE12-30-00-25...45 | 1SBL169061R5200 | MEGSZŰNT típus (2016.11.30.) - kiváltó: AF12ZB-30-10-21 - TAE12-30-00-25...45 5,5kW/AC3; kontaktor, a vezérlő fesz. nagy ingadozása megengedett; 3P; tek.: 25-45V DC | megszűnt | 2025-02-15
TAE12-30-00-36...65 | 1SBL169061R5400 | MEGSZŰNT - kiváltó: AF12ZB-30-10-21 - TAE12-30-00-36...65 5,5kW/AC3; kontaktor, a vezérlő fesz. nagy ingadozása megengedett; 3P; tek.: 36-65V DC | megszűnt | 2025-02-15
TAE12-30-00-50...90 | 1SBL169061R5500 | MEGSZŰNT típus (2016.11.30.) - kiváltó: AF12ZB-30-10-22 - TAE12-30-00-50...90 5,5kW/AC3; kontaktor, a vezérlő fesz. nagy ingadozása megengedett; 3P; tek.: 50-90V DC | megszűnt | 2025-02-15
TAE12-30-00-42...78 | 1SBL169061R5800 | MEGSZŰNT típus (2016.11.30.) - kiváltó: AF12ZB-30-10-22 - TAE12-30-00-42...78 5,5kW/AC3; kontaktor, a vezérlő fesz. nagy ingadozása megengedett; 3P; tek.: 42-78V DC | megszűnt | 2025-02-15
TAE12-30-00-77...143 | 1SBL169061R6200 | MEGSZŰNT típus (2016.11.30.) - kiváltó: AF12ZB-30-10-22 - TAE12-30-00-77...143 5,5kW/AC3; kontaktor, a vezérlő fesz. nagy ingadozása megengedett; 3P; tek.: 77-143V DC | megszűnt | 2025-02-15
TAE12-30-00-90...150 | 1SBL169061R6600 | MEGSZŰNT típus (2016.11.30.) - kiváltó: AF12ZB-30-10-23 - TAE12-30-00-90...150 5,5kW/AC3; kontaktor, a vezérlő fesz. nagy ingadozása megengedett; 3P; tek.: 90-150V DC | megszűnt | 2025-02-15
TAE12-30-00-152...264 | 1SBL169061R6800 | MEGSZŰNT típus (2016.11.30.) - kiváltó: AF12ZB-30-10-23 - TAE12-30-00-152...264 5,5kW/AC3; kontaktor, a vezérlő fesz. nagy ingadozása megengedett; 3P; tek.: 152-264V DC | megszűnt | 2025-02-15
AF16Z-30-22-20 | 1SBL176001R2022 | AF16Z-30-22-20 12-20VDC mágneskapcsoló | 34821 | 2025-02-15
AF16Z-30-01-21 | 1SBL176001R2101 | AF16Z-30-01-21 24-60V50/60HZ 20-60VDC Mágneskapcsoló | 25591 | 2025-02-15
AF16Z-30-10-21 | 1SBL176001R2110 | AF16Z-30-10-21 24-60V50/60HZ 20-60VDC Mágneskapcsoló | 25115 | 2025-02-15
AF16Z-30-22-21 | 1SBL176001R2122 | AF16Z-30-22-21 24-60V50/60HZ 20-60VDC mágneskapcsoló | 34821 | 2025-02-15
AF16Z-30-10-23 | 1SBL176001R2310 | AF16Z-30-10-23 100-250V50/60HZ-DC mágneskapcsoló | 25115 | 2025-02-15
AF16ZB-30-01RT-21 | 1SBL176060R2101 | AF16ZB-30-01RT-21 24-60V50/60HZ 20-60VDC mágneskapcsoló | 44012 | 2025-02-15
AF16ZB-30-10RT-21 | 1SBL176060R2110 | AF16ZB-30-10RT-21 24-60V50/60HZ 20-60VDC mágneskapcsoló | 43180 | 2025-02-15
AF16ZB-30-01RT-22 | 1SBL176060R2201 | AF16ZB-30-01RT-22 48-130V50/60HZ-DC mágneskapcsoló | 44012 | 2025-02-15
AF16ZB-30-10RT-22 | 1SBL176060R2210 | AF16ZB-30-10RT-22 48-130V50/60HZ-DC mágneskapcsoló | 43180 | 2025-02-15
AF16ZB-30-01RT-23 | 1SBL176060R2301 | AF16ZB-30-01RT-23 100-250V50/60HZ-DC mágneskapcsoló | 44012 | 2025-02-15
AF16ZB-30-10RT-23 | 1SBL176060R2310 | AF16ZB-30-10RT-23 100-250V50/60HZ-DC mágneskapcsoló | 43180 | 2025-02-15
AF16ZB-30-10-21 | 1SBL176061R2110 | AF16ZB-30-10-21 24-60V50/60HZ 20-60VDC mágneskapcsoló | 39258 | 2025-02-15
AF16ZB-30-10-22 | 1SBL176061R2210 | AF16ZB-30-10-22 48-130V50/60HZ-DC mágneskapcsoló | 39258 | 2025-02-15
AF16Z-40-00-20 | 1SBL176201R2000 | AF16Z-40-00-20 12-20VDC mágneskapcsoló | 28060 | 2025-02-15
AF16Z-40-00-21 | 1SBL176201R2100 | AF16Z-40-00-21 24-60V50/60HZ 20-60VDC Mágneskapcsoló | 28060 | 2025-02-15
AF16ZB-40-00RT-21 | 1SBL176260R2100 | AF16ZB-40-00RT-21 24-60V50/60HZ 20-60VDC mágneskapcsoló | 44012 | 2025-02-15
AF16ZB-40-00RT-22 | 1SBL176260R2200 | AF16ZB-40-00RT-22 48-130V50/60HZ-DC mágneskapcsoló | 44012 | 2025-02-15
AF16ZB-40-00RT-23 | 1SBL176260R2300 | AF16ZB-40-00RT-23 100-250V50/60HZ-DC mágneskapcsoló | 44012 | 2025-02-15
AF16Z-22-00-20 | 1SBL176501R2000 | AF16Z-22-00-20 12-20VDC mágneskapcsoló | 34227 | 2025-02-15
AF16Z-22-00-21 | 1SBL176501R2100 | AF16Z-22-00-21 24-60V50/60HZ 20-60VDC Mágneskapcsoló | 34227 | 2025-02-15
AF16ZB-22-00RT-21 | 1SBL176560R2100 | AF16ZB-22-00RT-21 24-60V50/60HZ 20-60VDC mágneskapcsoló | 49306 | 2025-02-15
AF16ZB-22-00RT-22 | 1SBL176560R2200 | AF16ZB-22-00RT-22 48-130V50/60HZ-DC mágneskapcsoló | 49306 | 2025-02-15
AF16ZB-22-00RT-23 | 1SBL176560R2300 | AF16ZB-22-00RT-23 100-250V50/60HZ-DC mágneskapcsoló | 49306 | 2025-02-15
AF16-30-01-11 | 1SBL177001R1101 | AF16-30-01-11 24-60V50/60HZ 20-60VDC Mágneskapcsoló | 17813 | 2025-02-15
AF16-30-10-11 | 1SBL177001R1110 | AF16-30-10-11 24-60V50/60HZ 20-60VDC Mágneskapcsoló | 17391 | 2025-02-15
AF16-30-01-12 | 1SBL177001R1201 | AF16-30-01-12 48-130V50/60HZ-DC Mágneskapcsoló | 17813 | 2025-02-15
AF16-30-10-12 | 1SBL177001R1210 | AF16-30-10-12 48-130V50/60HZ-DC Mágneskapcsoló | 17391 | 2025-02-15
AF16-30-01-13 | 1SBL177001R1301 | AF16-30-01-13 100-250V50/60HZ-DC Mágneskapcsoló | 17813 | 2025-02-15
AF16-30-10-13 | 1SBL177001R1310 | AF16-30-10-13 100-250V50/60HZ-DC Mágneskapcsoló | 17391 | 2025-02-15
AF16-30-22-13 | 1SBL177001R1322 | AF16-30-22-13 100-250V50/60HZ-DC mágneskapcsoló | 25591 | 2025-02-15
AF16-30-01-14 | 1SBL177001R1401 | AF16-30-01-14 250-500V50/60HZ-DC Mágneskapcsoló | 17813 | 2025-02-15
AF16-30-10-14 | 1SBL177001R1410 | AF16-30-10-14 250-500V50/60HZ-DC Mágneskapcsoló | 17391 | 2025-02-15
AF16-30-22-14 | 1SBL177001R1422 | AF16-30-22-14 250-500V50/60HZ-DC mágneskapcsoló | 25591 | 2025-02-15
AF16-30-22-41 | 1SBL177001R4122 | AF16-30-22-41 24-60V50/60HZ mágneskapcsoló | megszűnt | 2025-02-15
AF16B-30-01RT-14 | 1SBL177060R1401 | AF16B-30-01RT-14 250-500V50/60HZ-DC mágneskapcsoló | 44012 | 2025-02-15
AF16B-30-10RT-14 | 1SBL177060R1410 | AF16B-30-10RT-14 250-500V50/60HZ-DC mágneskapcsoló | 43180 | 2025-02-15
AF16-40-00-11 | 1SBL177201R1100 | AF16-40-00-11 24-60V50/60HZ, 20-60VDC Mágneskapcsoló | 18711 | 2025-02-15
AF16-40-00-12 | 1SBL177201R1200 | AF16-40-00-12 48-130V50/60HZ-DC Mágneskapcsoló | 18698 | 2025-02-15
AF16-40-00-13 | 1SBL177201R1300 | AF16-40-00-13 100-250V50/60HZ-DC Mágneskapcsoló | 18698 | 2025-02-15
AF16-40-00-14 | 1SBL177201R1400 | AF16-40-00-14 250-500V50/60HZ-DC Mágneskapcsoló | 18698 | 2025-02-15
AF16B-40-00RT-14 | 1SBL177260R1400 | AF16B-40-00RT-14 250-500V50/60HZ-DC mágneskapcsoló | 44012 | 2025-02-15
AF16-22-00-11 | 1SBL177501R1100 | AF16-22-00-11 24-60V50/60HZ, 20-60VDC Mágneskapcsoló | 22792 | 2025-02-15
AF16-22-00-12 | 1SBL177501R1200 | AF16-22-00-12 48-130V50/60HZ-DC Mágneskapcsoló | 22792 | 2025-02-15
AF16-22-00-13 | 1SBL177501R1300 | AF16-22-00-13 100-250V50/60HZ-DC Mágneskapcsoló | 22792 | 2025-02-15
AF16-22-00-14 | 1SBL177501R1400 | AF16-22-00-14 250-500V50/60HZ-DC Mágneskapcsoló | 22792 | 2025-02-15
AF16-22-00-41 | 1SBL177501R4100 | AF16-22-00-41 24-60V50/60HZ mágneskapcsoló | megszűnt | 2025-02-15
AF16B-22-00RT-14 | 1SBL177560R1400 | AF16B-22-00RT-14 250-500V50/60HZ-DC mágneskapcsoló | 49306 | 2025-02-15
A16-30-01/230V | 1SBL181001R8001 | Kifutó típus Kiváltó: 1SBL177001R1301 A16-30-01/230V 7,5kW/AC3; kontaktor, 3P+1NC, tek.: 220-230V 50Hz / 230-240V 60Hz | megszűnt | 2025-02-15
A16-30-10/230V | 1SBL181001R8010 | Kifutó típus Kiváltó: 1SBL177001R1310 A16-30-10/230V 7,5kW/AC3; kontaktor, 3P+1NO, tek.: 220-230V 50Hz / 230-240V 60Hz | megszűnt | 2025-02-15
A16-30-22/230V | 1SBL181001R8022 | Kifutó típus Kiváltó: 1SBL177001R1322 A16-30-22/230V 7,5kW/AC3; kontaktor, 3P+2NO/2NC, tek.: 220-230V 50Hz / 230-240V 60Hz | megszűnt | 2025-02-15
A16-30-32/230V | 1SBL181001R8032 | Kifutó típus Kiváltó: 1SBL177001R1322 A16-30-32/230V 7,5kW/AC3; kontaktor, 3P+3NO/2NC, tek.: 220-230V 50Hz / 230-240V 60Hz | megszűnt | 2025-02-15
A16-30-01/24V | 1SBL181001R8101 | Kifutó típus Kiváltó: 1SBL177001R4101 A16-30-01/24V 7,5kW/AC3; kontaktor, 3P+1NC, tek.: 24V 50Hz / 24V 60Hz | megszűnt | 2025-02-15
A16-30-10/24V | 1SBL181001R8110 | Kifutó típus Kiváltó: 1SBL177001R4110 A16-30-10/24V 7,5kW/AC3; kontaktor, 3P+1NO, tek.: 24V 50Hz / 24V 60Hz | megszűnt | 2025-02-15
A16-30-32/24V | 1SBL181001R8132 | MEGSZŰNT típus (2016.11.30.) - kiváltó: AF16-30-22-41 - A16-30-32/24V 7,5kW/AC3; kontaktor, 3P+3NO/2NC, tek.: 24V 50Hz / 24V 60Hz | megszűnt | 2025-02-15
A16-30-10/42V | 1SBL181001R8210 | Kifutó típus Kiváltó: 1SBL177001R4110 A16-30-10/42V 7,5kW/AC3; kontaktor, 3P+1NO, tek.: 42V 50Hz / 42V 60Hz | megszűnt | 2025-02-15
A16-30-01/48V | 1SBL181001R8301 | Kifutó típus Kiváltó: 1SBL177001R1201 A16-30-01/48V 7,5kW/AC3; kontaktor, 3P+1NC, tek.: 48V 50Hz / 48V 60Hz | megszűnt | 2025-02-15
A16-30-10/48V | 1SBL181001R8310 | Kifutó típus Kiváltó: 1SBL177001R1210 A16-30-10/48V 7,5kW/AC3; kontaktor, 3P+1NO, tek.: 48V 50Hz / 48V 60Hz | megszűnt | 2025-02-15
A16-30-01/110V | 1SBL181001R8401 | Kifutó típus Kiváltó: 1SBL177001R1301 A16-30-01/110V 7,5kW/AC3; kontaktor, 3P+1NC, tek.: 110V 50Hz / 110-120V 60Hz | megszűnt | 2025-02-15
A16-30-10/110V | 1SBL181001R8410 | Kifutó típus Kiváltó: 1SBL177001R1310 A16-30-10/110V 7,5kW/AC3; kontaktor, 3P+1NO, tek.: 110V 50Hz / 110-120V 60Hz | megszűnt | 2025-02-15
A16-30-22/110V | 1SBL181001R8422 | Kifutó típus Kiváltó: 1SBL177001R1322 A16-30-22/110V 7,5kW/AC3; kontaktor, 3P+2NO/2NC, tek.: 110V 50Hz / 110-120V 60Hz | megszűnt | 2025-02-15
A16-30-32/110V | 1SBL181001R8432 | Kifutó típus Kiváltó: 1SBL177001R1322 A16-30-32/110V 7,5kW/AC3; kontaktor, 3P+3NO/2NC, tek.: 110V 50Hz / 110-120V 60Hz | megszűnt | 2025-02-15
A16-30-01/400V | 1SBL181001R8501 | Kifutó típus Kiváltó: 1SBL177001R1401 A16-30-01/400V 7,5kW/AC3; kontaktor, 3P+1NC, tek.: 380-400V 50Hz / 400-415V 60Hz | megszűnt | 2025-02-15
A16-30-10/400V | 1SBL181001R8510 | Kifutó típus Kiváltó: 1SBL177001R1410 A16-30-10/400V 7,5kW/AC3; kontaktor, 3P+1NO, tek.: 380-400V 50Hz / 400-415V 60Hz | megszűnt | 2025-02-15
A16-30-01/415V | 1SBL181001R8601 | Kifutó típus Kiváltó: 1SBL177001R1401 A16-30-01/415V 7,5kW/AC3; kontaktor, 3P+1NC, tek.: 400-415V 50Hz / 415-440V 60Hz | megszűnt | 2025-02-15
A16-30-10/415V | 1SBL181001R8610 | Kifutó típus Kiváltó: 1SBL177001R1410 A16-30-10/415V 7,5kW/AC3; kontaktor, 3P+1NO, tek.: 400-415V 50Hz / 415-440V 60Hz | megszűnt | 2025-02-15
A16-30-32/415V | 1SBL181001R8632 | MEGSZŰNT típus (2016.11.30.) - kiváltó: AF16-30-22-14 - A16-30-32/415V 7,5kW/AC3; kontaktor, 3P+3NO/2NC, tek.: 400-415V 50Hz / 415-440V 60Hz | megszűnt | 2025-02-15
A16-30-10/440V | 1SBL181001R8710 | Kifutó típus Kiváltó: 1SBL177001R1410 A16-30-10/440V 7,5kW/AC3; kontaktor, 3P+1NO, tek.: 415-440V 50Hz / 440-460V 60Hz | megszűnt | 2025-02-15
A16-30-22/440V | 1SBL181001R8722 | Kifutó típus Kiváltó: 1SBL177001R1422 A16-30-22/440V 7,5kW/AC3; kontaktor, 3P+2NO/2NC, tek.: 415-440V 50Hz / 440-460V 60Hz | megszűnt | 2025-02-15
A16-30-32/440V | 1SBL181001R8732 | MEGSZŰNT típus (2016.11.30.) - kiváltó: AF16-30-22-14 - A16-30-32/440V 7,5kW/AC3; kontaktor, 3P+3NO/2NC, tek.: 415-440V 50Hz / 440-460V 60Hz | megszűnt | 2025-02-15
A16-30-01/240V | 1SBL181001R8801 | Kifutó típus Kiváltó: 1SBL177001R1301 A16-30-01/240V 7,5kW/AC3; kontaktor, 3P+1NC, tek.: 230-240V 50Hz / 240-260V 60Hz | megszűnt | 2025-02-15
A16-30-10/240V | 1SBL181001R8810 | Kifutó típus Kiváltó: 1SBL177001R1310 A16-30-10/240V 7,5kW/AC3; kontaktor, 3P+1NO, tek.: 230-240V 50Hz / 240-260V 60Hz | megszűnt | 2025-02-15
A16-30-22/240V | 1SBL181001R8822 | Kifutó típus Kiváltó: 1SBL177001R1322 A16-30-22/240V 7,5kW/AC3; kontaktor, 3P+2NO/2NC, tek.: 230-240V 50Hz / 240-260V 60Hz | megszűnt | 2025-02-15
A16-30-32/240V | 1SBL181001R8832 | Kifutó típus Kiváltó: 1SBL177001R1322 A16-30-32/240V 7,5kW/AC3; kontaktor, 3P+3NO/2NC, tek.: 230-240V 50Hz / 240-260V 60Hz | megszűnt | 2025-02-15
A16-30-01/115V | 1SBL181001R8901 | Kifutó típus Kiváltó: 1SBL177001R1301 A16-30-01/115V 7,5kW/AC3; kontaktor, 3P+1NC, tek.: 110-115V 50Hz / 115-127V 60Hz | megszűnt | 2025-02-15
A16-30-10/115V | 1SBL181001R8910 | Kifutó típus Kiváltó: 1SBL177001R1310 A16-30-10/115V 7,5kW/AC3; kontaktor, 3P+1NO, tek.: 110-115V 50Hz / 115-127V 60Hz | megszűnt | 2025-02-15
A16-30-01RT/230V | 1SBL181010R8001 | MEGSZŰNT - kiváltó: AF16ZB-30-01RT-23 - A16-30-01RT/230V 7,5kW/AC3; kontaktor zárt kábelsaru bekötéséhez , 3P+1NC, tek.: 220-230V50Hz 230-240V60Hz | megszűnt | 2025-02-15
A16-30-10RT/230V | 1SBL181010R8010 | A16-30-10RT/230V 7,5kW/AC3; kontaktor zárt kábelsaru bekötéséhez, 3P+1NO, tek.: 220-230V50Hz 230-240V60Hz | 29074 | 2025-02-15
A16-30-01RT/24V | 1SBL181010R8101 | A16-30-01RT/24V 7,5kW/AC3; kontaktor zárt kábelsaru bekötéséhez , 3P+1NC, tek.: 24V50/60Hz | 29686 | 2025-02-15
A16-30-10RT/24V | 1SBL181010R8110 | MEGSZŰNT típus (2016.11.30.) - kiváltó: AF16ZB-30-10RT-21 - A16-30-10RT/24V 7,5kW/AC3; kontaktor zárt kábelsaru bekötéséhez, 3P+1NO, tek.: 24V50/60Hz | megszűnt | 2025-02-15
A16-30-01RT/42V | 1SBL181010R8201 | MEGSZŰNT - kiváltó: AF16ZB-30-01RT-21 - A16-30-01RT/42V 7,5kW/AC3; kontaktor zárt kábelsaru bekötéséhez , 3P+1NC, tek.: 42V50/60Hz | megszűnt | 2025-02-15
A16-30-10RT/42V | 1SBL181010R8210 | MEGSZŰNT - kiváltó: AF16ZB-30-10RT-21 - A16-30-10RT/42V 7,5kW/AC3; kontaktor zárt kábelsaru bekötéséhez, 3P+1NO, tek.: 42V50/60Hz | megszűnt | 2025-02-15
A16-30-01RT/48V | 1SBL181010R8301 | MEGSZŰNT - kiváltó: AF16ZB-30-01RT-22 - A16-30-01RT/48V 7,5kW/AC3; kontaktor zárt kábelsaru bekötéséhez , 3P+1NC, tek.: 48V50/60Hz | megszűnt | 2025-02-15
A16-30-10RT/48V | 1SBL181010R8310 | MEGSZŰNT - kiváltó: AF16ZB-30-10RT-22 - A16-30-10RT/48V 7,5kW/AC3; kontaktor zárt kábelsaru bekötéséhez, 3P+1NO, tek.: 48V50/60Hz | megszűnt | 2025-02-15
A16-30-01RT/110V | 1SBL181010R8401 | MEGSZŰNT típus (2016.11.30.) - kiváltó: AF16ZB-30-01RT-23 - A16-30-01RT/110V 7,5kW/AC3; kontaktor zárt kábelsaru bekötéséhez , 3P+1NC, tek.: 110-120V60Hz 110V50Hz | megszűnt | 2025-02-15
A16-30-10RT/110V | 1SBL181010R8410 | A16-30-10RT/110V 7,5kW/AC3; kontaktor zárt kábelsaru bekötéséhez, 3P+1NO, tek.: 110-120V60Hz 110V50Hz | 29074 | 2025-02-15
A16-30-01RT/400V | 1SBL181010R8501 | MEGSZŰNT - kiváltó: AF16B-30-01RT-14 - A16-30-01RT/400V 7,5kW/AC3; kontaktor zárt kábelsaru bekötéséhez , 3P+1NC, tek.: 380-400V50Hz 400-415V60Hz | megszűnt | 2025-02-15
A16-30-10RT/400V | 1SBL181010R8510 | MEGSZŰNT - kiváltó: AF16B-30-10RT-14 - A16-30-10RT/400V 7,5kW/AC3; kontaktor zárt kábelsaru bekötéséhez, 3P+1NO, tek.: 380-400V50Hz 400-415V60Hz | megszűnt | 2025-02-15
A16-30-01RT/415V | 1SBL181010R8601 | MEGSZŰNT - kiváltó: AF16B-30-01RT-14 - A16-30-01RT/415V 7,5kW/AC3; kontaktor zárt kábelsaru bekötéséhez , 3P+1NC, tek.: 400-415V50Hz 415-440V60Hz | megszűnt | 2025-02-15
A16-30-10RT/415V | 1SBL181010R8610 | MEGSZŰNT - kiváltó: AF16B-30-10RT-14 - A16-30-10RT/415V 7,5kW/AC3; kontaktor zárt kábelsaru bekötéséhez, 3P+1NO, tek.: 400-415V50Hz 415-440V60Hz | megszűnt | 2025-02-15
A16-30-01RT/440V | 1SBL181010R8701 | MEGSZŰNT - kiváltó: AF16B-30-01RT-14 - A16-30-01RT/440V 7,5kW/AC3; kontaktor zárt kábelsaru bekötéséhez , 3P+1NC, tek.: 415-440V50Hz 440-460V60Hz | megszűnt | 2025-02-15
A16-30-10RT/440V | 1SBL181010R8710 | MEGSZŰNT - kiváltó: AF16B-30-10RT-14 - A16-30-10RT/440V 7,5kW/AC3; kontaktor zárt kábelsaru bekötéséhez, 3P+1NO, tek.: 415-440V50Hz 440-460V60Hz | megszűnt | 2025-02-15
A16-30-01RT/240V | 1SBL181010R8801 | MEGSZŰNT típus (2016.11.30.) - kiváltó: AF16ZB-30-01RT-23 - A16-30-01RT/240V 7,5kW/AC3; kontaktor zárt kábelsaru bekötéséhez , 3P+1NC, tek.: 230-240V50Hz 240-260V60Hz | megszűnt | 2025-02-15
A16-30-10RT/240V | 1SBL181010R8810 | MEGSZŰNT típus (2016.11.30.) - kiváltó: AF16ZB-30-10RT-23 - A16-30-10RT/240V 7,5kW/AC3; kontaktor zárt kábelsaru bekötéséhez, 3P+1NO, tek.: 230-240V50Hz 240-260V60Hz | megszűnt | 2025-02-15
A16-30-01RT/115V | 1SBL181010R8901 | MEGSZŰNT - kiváltó: AF16ZB-30-01RT-23 - A16-30-01RT/115V 7,5kW/AC3; kontaktor zárt kábelsaru bekötéséhez , 3P+1NC, tek.: 110-115V50Hz 115-127V60Hz | megszűnt | 2025-02-15
A16-30-10RT/115V | 1SBL181010R8910 | MEGSZŰNT - kiváltó: AF16ZB-30-10RT-23 - A16-30-10RT/115V 7,5kW/AC3; kontaktor zárt kábelsaru bekötéséhez, 3P+1NO, tek.: 110-115V50Hz 115-127V60Hz | megszűnt | 2025-02-15
UA16-30-10/230V | 1SBL181022R8010 | UA16-30-10/230V 12.5 kVAr / 400 V; kontaktor fázisjavító kondenzátorokhoz, 3P +1NO; tek.: 220-230V 50Hz / 230-240V 60Hz | 22224 | 2025-02-15
UA16-30-10/24V | 1SBL181022R8110 | UA16-30-10/24V 12.5 kVAr / 400 V; kontaktor fázisjavító kondenzátorokhoz, 3P +1NO; tek.: 24V 50Hz / 24V 60Hz | 22224 | 2025-02-15
UA16-30-10/48V | 1SBL181022R8310 | UA16-30-10/48V 12.5 kVAr / 400 V; kontaktor fázisjavító kondenzátorokhoz, 3P +1NO; tek.: 48V 50Hz / 48V 60Hz | 22224 | 2025-02-15
UA16-30-10/110V | 1SBL181022R8410 | UA16-30-10/110V 12.5 kVAr / 400 V; kontaktor fázisjavító kondenzátorokhoz, 3P +1NO; tek.: 110V 50Hz / 110-120V 60Hz | 22224 | 2025-02-15
UA16-30-10/400V | 1SBL181022R8510 | UA16-30-10/400V 12.5 kVAr / 400 V; kontaktor fázisjavító kondenzátorokhoz, 3P +1NO; tek.: 380-400V 50Hz / 400-415V 60Hz | 22224 | 2025-02-15
UA16-30-10/415V | 1SBL181022R8610 | UA16-30-10/415V 12.5 kVAr / 400 V; kontaktor fázisjavító kondenzátorokhoz, 3P +1NO; tek.: 400-415V 50Hz / 415-440V 60Hz | 22224 | 2025-02-15
UA16-30-10/240V | 1SBL181022R8810 | UA16-30-10/240V 12.5 kVAr / 400 V; kontaktor fázisjavító kondenzátorokhoz, 3P +1NO; tek.: 230-240V 50Hz / 240-260V 60Hz | 22224 | 2025-02-15
UA16-30-10RA/230V | 1SBL181024R8010 | UA16-30-10RA/230V 12.5 kVAr / 400 V; kontaktor fázisjavító kondenzátorokhoz, soros elenállással a bekcsolási áram csökkentésére; 3P +1NO; tek.: 220-230V 50Hz / 230-240V 60Hz | 49558 | 2025-02-15
UA16-30-10RA/24V | 1SBL181024R8110 | UA16-30-10RA/24V 12.5 kVAr / 400 V; kontaktor fázisjavító kondenzátorokhoz, soros elenállással a bekcsolási áram csökkentésére; 3P +1NO; tek.: 24V 50Hz / 24V 60Hz | 49558 | 2025-02-15
UA16-30-10RA/42V | 1SBL181024R8210 | Classic típus - UA16-30-10RA/42V 12.5 kVAr / 400 V; kontaktor fázisjavító kondenzátorokhoz, soros elenállással a bekcsolási áram csökkentésére; 3P +1NO; tek.: 42V 50Hz / 42V 60Hz | 49558 | 2025-02-15
UA16-30-10RA/110V | 1SBL181024R8410 | UA16-30-10RA/110V 12.5 kVAr / 400 V; kontaktor fázisjavító kondenzátorokhoz, soros elenállással a bekcsolási áram csökkentésére; 3P +1NO; tek.: 110V 50Hz / 110-120V 60Hz | 49558 | 2025-02-15
UA16-30-10RA/400V | 1SBL181024R8510 | UA16-30-10RA/400V 12.5 kVAr / 400 V; kontaktor fázisjavító kondenzátorokhoz, soros elenállással a bekcsolási áram csökkentésére; 3P +1NO; tek.: 380-400V 50Hz / 400-415V 60Hz | 49558 | 2025-02-15
UA16-30-10RA/415V | 1SBL181024R8610 | UA16-30-10RA/415V 12.5 kVAr / 400 V; kontaktor fázisjavító kondenzátorokhoz, soros elenállással a bekcsolási áram csökkentésére; 3P +1NO; tek.: 400-415V 50Hz / 415-440V 60Hz | 49558 | 2025-02-15
UA16-30-10RA/240V | 1SBL181024R8810 | UA16-30-10RA/240V 12.5 kVAr / 400 V; kontaktor fázisjavító kondenzátorokhoz, soros elenállással a bekcsolási áram csökkentésére; 3P +1NO; tek.: 230-240V 50Hz / 240-260V 60Hz | 49558 | 2025-02-15
UA16-30-10RA/115V | 1SBL181024R8910 | UA16-30-10RA/115V 12.5 kVAr / 400 V; kontaktor fázisjavító kondenzátorokhoz, soros elenállással a bekcsolási áram csökkentésére; 3P +1NO; tek.: 110-115V 50Hz / 115-127V 60Hz | 49558 | 2025-02-15
A16-40-00/230V | 1SBL181201R8000 | Kifutó típus Kiváltó: 1SBL177201R1300 A16-40-00/230V 30A AC1; kontaktor, 4P, tek.: 220-230V 50Hz / 230-240V 60Hz | megszűnt | 2025-02-15
A16-40-00/24V | 1SBL181201R8100 | Kifutó típus Kiváltó: 1SBL177201R4100 A16-40-00/24V 30A AC1; kontaktor, 4P, tek.: 24V 50Hz / 24V 60Hz | megszűnt | 2025-02-15
A16-40-00/42V | 1SBL181201R8200 | Kifutó típus Kiváltó: 1SBL177201R4100 A16-40-00/42V 30A AC1; kontaktor, 4P, tek.: 42V 50Hz / 42V 60Hz | megszűnt | 2025-02-15
A16-40-00/48V | 1SBL181201R8300 | Kifutó típus Kiváltó: 1SBL177201R1200 A16-40-00/48V 30A AC1; kontaktor, 4P, tek.: 48V 50Hz / 48V 60Hz | megszűnt | 2025-02-15
A16-40-00/110V | 1SBL181201R8400 | Kifutó típus Kiváltó: 1SBL177201R1300 A16-40-00/110V 30A AC1; kontaktor, 4P, tek.: 110V 50Hz / 110-120V 60Hz | megszűnt | 2025-02-15
A16-40-00/400V | 1SBL181201R8500 | Kifutó típus Kiváltó: 1SBL177201R1400 A16-40-00/400V 30A AC1; kontaktor, 4P, tek.: 380-400V 50Hz / 400-415V 60Hz | megszűnt | 2025-02-15
A16-40-00/415V | 1SBL181201R8600 | Kifutó típus Kiváltó: 1SBL177201R1400 A16-40-00/415V 30A AC1; kontaktor, 4P, tek.: 400-415V 50Hz / 415-440V 60Hz | megszűnt | 2025-02-15
A16-40-00/440V | 1SBL181201R8700 | Kifutó típus Kiváltó: 1SBL177201R1400 A16-40-00/440V 30A AC1; kontaktor, 4P, tek.: 415-440V 50Hz / 440-460V 60Hz | megszűnt | 2025-02-15
A16-40-00/240V | 1SBL181201R8800 | Kifutó típus Kiváltó: 1SBL177201R1300 A16-40-00/240V 30A AC1; kontaktor, 4P, tek.: 230-240V 50Hz / 240-260V 60Hz | megszűnt | 2025-02-15
A16-40-00RT/230V | 1SBL181210R8000 | A16-40-00RT/230V 30A AC1; kontaktor, zárt kábelsaru bekötéséhez, 4P, tek.: 220-230V50Hz 230-240V60Hz | 29686 | 2025-02-15
A16-40-00RT/24V | 1SBL181210R8100 | MEGSZŰNT - kiváltó: AF16ZB-40-00RT-21 - A16-40-00RT/24V 30A AC1; kontaktor, zárt kábelsaru bekötéséhez, 4P, tek.: 24V50/60Hz | megszűnt | 2025-02-15
A16-40-00RT/42V | 1SBL181210R8200 | MEGSZŰNT - kiváltó: AF16ZB-40-00RT-21 - A16-40-00RT/42V 30A AC1; kontaktor, zárt kábelsaru bekötéséhez, 4P, tek.: 42V50/60Hz | megszűnt | 2025-02-15
A16-40-00RT/48V | 1SBL181210R8300 | MEGSZŰNT - kiváltó: AF16ZB-40-00RT-22 - A16-40-00RT/48V 30A AC1; kontaktor, zárt kábelsaru bekötéséhez, 4P, tek.: 48V50/60Hz | megszűnt | 2025-02-15
A16-40-00RT/110V | 1SBL181210R8400 | A16-40-00RT/110V 30A AC1; kontaktor, zárt kábelsaru bekötéséhez, 4P, tek.: 110-120V60Hz 110V50Hz | 29686 | 2025-02-15
A16-40-00RT/400V | 1SBL181210R8500 | MEGSZŰNT - kiváltó: AF16B-40-00RT-14 - A16-40-00RT/400V 30A AC1; kontaktor, zárt kábelsaru bekötéséhez, 4P, tek.: 380-400V50Hz 400-415V60Hz | megszűnt | 2025-02-15
A16-40-00RT/415V | 1SBL181210R8600 | MEGSZŰNT - kiváltó: AF16B-40-00RT-14 - A16-40-00RT/415V 30A AC1; kontaktor, zárt kábelsaru bekötéséhez, 4P, tek.: 400-415V50Hz 415-440V60Hz | megszűnt | 2025-02-15
A16-40-00RT/440V | 1SBL181210R8700 | MEGSZŰNT - kiváltó: AF16B-40-00RT-14 - A16-40-00RT/440V 30A AC1; kontaktor, zárt kábelsaru bekötéséhez, 4P, tek.: 415-440V50Hz 440-460V60Hz | megszűnt | 2025-02-15
A16-40-00RT/240V | 1SBL181210R8800 | MEGSZŰNT típus (2016.11.30.) - kiváltó: AF16ZB-40-00RT-23 - A16-40-00RT/240V 30A AC1; kontaktor, zárt kábelsaru bekötéséhez, 4P, tek.: 230-240V50Hz 240-260V60Hz | megszűnt | 2025-02-15
A16-40-00RT/115V | 1SBL181210R8900 | MEGSZŰNT - kiváltó: AF16ZB-40-00RT-23 - A16-40-00RT/115V 30A AC1; kontaktor, zárt kábelsaru bekötéséhez, 4P, tek.: 110-115V50Hz 115-127V60Hz | megszűnt | 2025-02-15
A16-22-00/230V | 1SBL181501R8000 | Kifutó típus Kiváltó: 1SBL177501R1300 A16-22-00/230V 30A AC1; kontaktor 2+2 bontó és záró főérintkezővel 4P tek.: 220-230V 50Hz / 230-240V 60Hz | megszűnt | 2025-02-15
A16-22-00/24V | 1SBL181501R8100 | Kifutó típus Kiváltó: 1SBL177501R4100 A16-22-00/24V 30A AC1; kontaktor 2+2 bontó és záró főérintkezővel 4P tek.: 24V 50Hz / 24V 60Hz | megszűnt | 2025-02-15
A16-22-00/42V | 1SBL181501R8200 | MEGSZŰNT típus (2016.11.30.) - kiváltó: AF16-22-00-41 - A16-22-00/42V 30A AC1; kontaktor 2+2 bontó és záró főérintkezővel 4P tek.: 42V 50Hz / 42V 60Hz | megszűnt | 2025-02-15
A16-22-00/48V | 1SBL181501R8300 | Kifutó típus Kiváltó: 1SBL177501R1200 A16-22-00/48V 30A AC1; kontaktor 2+2 bontó és záró főérintkezővel 4P tek.: 48V 50Hz / 48V 60Hz | megszűnt | 2025-02-15
A16-22-00/110V | 1SBL181501R8400 | Kifutó típus Kiváltó: 1SBL177501R1300 A16-22-00/110V 30A AC1; kontaktor 2+2 bontó és záró főérintkezővel 4P tek.: 110V 50Hz / 110-120V 60Hz | megszűnt | 2025-02-15
A16-22-00/415V | 1SBL181501R8600 | Kifutó típus Kiváltó: 1SBL177501R1400 A16-22-00/415V 30A AC1; kontaktor 2+2 bontó és záró főérintkezővel 4P tek.: 400-415V 50Hz / 415-440V 60Hz | megszűnt | 2025-02-15
A16-22-00/440V | 1SBL181501R8700 | MEGSZŰNT típus (2016.11.30.) - kiváltó: AF16-22-00-14 - A16-22-00/440V 30A AC1; kontaktor 2+2 bontó és záró főérintkezővel 4P tek.: 415-440V 50Hz / 440-460V 60Hz | megszűnt | 2025-02-15
A16-22-00/240V | 1SBL181501R8800 | Kifutó típus Kiváltó: 1SBL177501R1300 A16-22-00/240V 30A AC1; kontaktor 2+2 bontó és záró főérintkezővel 4P tek.: 230-240V 50Hz / 240-260V 60Hz | megszűnt | 2025-02-15
A16-22-00/115V | 1SBL181501R8900 | MEGSZŰNT típus (2016.11.30.) - kiváltó: AF16-22-00-13 - A16-22-00/115V 30A AC1; kontaktor 2+2 bontó és záró főérintkezővel 4P tek.: 110-115V 50Hz / 115-127V 60Hz | megszűnt | 2025-02-15
A16-22-00R/230V | 1SBL181510R8000 | MEGSZŰNT - kiváltó: AF16ZB-22-00RT-23 - A16-22-00R/230V 30A AC1; kontaktor 2+2 bontó és záró főérintkezővel, zárt kábelsaru bekötéséhez 4P tek.: 220-230V50Hz 230-240V60Hz | megszűnt | 2025-02-15
A16-22-00R/24V | 1SBL181510R8100 | MEGSZŰNT - kiváltó: AF16ZB-22-00RT-21 - A16-22-00R/24V 30A AC1; kontaktor 2+2 bontó és záró főérintkezővel, zárt kábelsaru bekötéséhez 4P tek.: 24V50/60Hz | megszűnt | 2025-02-15
A16-22-00R/42V | 1SBL181510R8200 | MEGSZŰNT - kiváltó: AF16ZB-22-00RT-21 - A16-22-00R/42V 30A AC1; kontaktor 2+2 bontó és záró főérintkezővel, zárt kábelsaru bekötéséhez 4P tek.: 42V50/60Hz | megszűnt | 2025-02-15
A16-22-00R/48V | 1SBL181510R8300 | MEGSZŰNT - kiváltó: AF16ZB-22-00RT-22 - A16-22-00R/48V 30A AC1; kontaktor 2+2 bontó és záró főérintkezővel, zárt kábelsaru bekötéséhez 4P tek.: 48V50/60Hz | megszűnt | 2025-02-15
A16-22-00R/110V | 1SBL181510R8400 | MEGSZŰNT típus (2016.11.30.) - kiváltó: AF16ZB-22-00RT-23 - A16-22-00R/110V 30A AC1; kontaktor 2+2 bontó és záró főérintkezővel, zárt kábelsaru bekötéséhez 4P tek.: 110-120V60Hz 110V50Hz | megszűnt | 2025-02-15
A16-22-00R/400V | 1SBL181510R8500 | MEGSZŰNT - kiváltó: AF16B-22-00RT-14 - A16-22-00R/400V 30A AC1; kontaktor 2+2 bontó és záró főérintkezővel, zárt kábelsaru bekötéséhez 4P tek.: 380-400V50Hz 400-415V60Hz | megszűnt | 2025-02-15
A16-22-00R/415V | 1SBL181510R8600 | MEGSZŰNT - kiváltó: AF16B-22-00RT-14 - A16-22-00R/415V 30A AC1; kontaktor 2+2 bontó és záró főérintkezővel, zárt kábelsaru bekötéséhez 4P tek.: 400-415V50Hz 415-440V60Hz | megszűnt | 2025-02-15
A16-22-00R/440V | 1SBL181510R8700 | MEGSZŰNT - kiváltó: AF16B-22-00RT-14 - A16-22-00R/440V 30A AC1; kontaktor 2+2 bontó és záró főérintkezővel, zárt kábelsaru bekötéséhez 4P tek.: 415-440V50Hz 440-460V60Hz | megszűnt | 2025-02-15
A16-22-00R/240V | 1SBL181510R8800 | MEGSZŰNT típus (2016.11.30.) - kiváltó: AF16ZB-22-00RT-23 - A16-22-00R/240V 30A AC1; kontaktor 2+2 bontó és záró főérintkezővel, zárt kábelsaru bekötéséhez 4P tek.: 230-240V50Hz 240-260V60Hz | megszűnt | 2025-02-15
A16-22-00R/115V | 1SBL181510R8900 | MEGSZŰNT - kiváltó: AF16ZB-22-00RT-23 - A16-22-00R/115V 30A AC1; kontaktor 2+2 bontó és záró főérintkezővel, zárt kábelsaru bekötéséhez 4P tek.: 110-115V50Hz 115-127V60Hz | megszűnt | 2025-02-15
AL16-30-22/12V | 1SBL183001R8022 | MEGSZŰNT típus (2016.11.30.) - kiváltó: AF16Z-30-22-20 - AL16-30-22/12V 7,5kW/AC3; kontaktor kis tekercsveszteséggel, 3P +2NO/2NC tek.: 12V DC | megszűnt | 2025-02-15
AL16-30-01/24V | 1SBL183001R8101 | Kifutó típus Kiváltó: 1SBL176001R2101 AL16-30-01/24V 7,5kW/AC3; kontaktor kis tekercsveszteséggel, 3P +1NC tek.: 24V DC | megszűnt | 2025-02-15
AL16-30-10/24V | 1SBL183001R8110 | Kifutó típus Kiváltó: 1SBL176001R2110 AL16-30-10/24V 7,5kW/AC3; kontaktor kis tekercsveszteséggel, 3P +1NO tek.: 24V DC | megszűnt | 2025-02-15
AL16-30-22/24V | 1SBL183001R8122 | Kifutó típus Kiváltó: 1SBL176001R2122 AL16-30-22/24V 7,5kW/AC3; kontaktor kis tekercsveszteséggel, 3P +2NO/2NC tek.: 24V DC | megszűnt | 2025-02-15
AL16-30-01/42V | 1SBL183001R8201 | MEGSZŰNT típus (2016.11.30.) - kiváltó: AF16Z-30-01-21 - AL16-30-01/42V 7,5kW/AC3; kontaktor kis tekercsveszteséggel, 3P +1NC tek.: 42V DC | megszűnt | 2025-02-15
AL16-30-10/42V | 1SBL183001R8210 | Kifutó típus Kiváltó: 1SBL176001R2110 AL16-30-10/42V 7,5kW/AC3; kontaktor kis tekercsveszteséggel, 3P +1NO tek.: 42V DC | megszűnt | 2025-02-15
AL16-30-22/42V | 1SBL183001R8222 | MEGSZŰNT típus (2016.11.30.) - kiváltó: AF16Z-30-22-21 - AL16-30-22/42V 7,5kW/AC3; kontaktor kis tekercsveszteséggel, 3P +2NO/2NC tek.: 42V DC | megszűnt | 2025-02-15
AL16-30-10/48V | 1SBL183001R8310 | Kifutó típus Kiváltó: 1SBL176001R2110 AL16-30-10/48V 7,5kW/AC3; kontaktor kis tekercsveszteséggel, 3P +1NO tek.: 48V DC | megszűnt | 2025-02-15
AL16-30-01/60V | 1SBL183001R8401 | MEGSZŰNT típus (2016.11.30.) - kiváltó: AF16Z-30-01-21 - AL16-30-01/60V 7,5kW/AC3; kontaktor kis tekercsveszteséggel, 3P +1NC tek.: 60V DC | megszűnt | 2025-02-15
AL16-30-22/60V | 1SBL183001R8422 | MEGSZŰNT típus (2016.11.30.) - kiváltó: AF16Z-30-22-21 - AL16-30-22/60V 7,5kW/AC3; kontaktor kis tekercsveszteséggel, 3P +2NO/2NC tek.: 60V DC | megszűnt | 2025-02-15
AL16-30-10/75V | 1SBL183001R8510 | MEGSZŰNT típus (2016.11.30.) - kiváltó: AF16-30-10-12 - AL16-30-10/75V 7,5kW/AC3; kontaktor kis tekercsveszteséggel, 3P +1NO tek.: 75V DC | megszűnt | 2025-02-15
AL16-30-01/110V | 1SBL183001R8601 | Kifutó típus Kiváltó: 1SBL177001R1201 AL16-30-01/110V 7,5kW/AC3; kontaktor kis tekercsveszteséggel, 3P +1NC tek.: 110V DC | megszűnt | 2025-02-15
AL16-30-10/110V | 1SBL183001R8610 | Kifutó típus Kiváltó: 1SBL177001R1210 AL16-30-10/110V 7,5kW/AC3; kontaktor kis tekercsveszteséggel, 3P +1NO tek.: 110V DC | megszűnt | 2025-02-15
AL16-30-22/110V | 1SBL183001R8622 | Kifutó típus Kiváltó: 1SBL177001R1222 AL16-30-22/110V 7,5kW/AC3; kontaktor kis tekercsveszteséggel, 3P +2NO/2NC tek.: 110V DC | megszűnt | 2025-02-15
AL16-30-10/125V | 1SBL183001R8710 | Kifutó típus Kiváltó: 1SBL177001R1210 AL16-30-10/125V 7,5kW/AC3; kontaktor kis tekercsveszteséggel, 3P +1NO tek.: 125 V DC | megszűnt | 2025-02-15
AL16-30-01/220V | 1SBL183001R8801 | Kifutó típus Kiváltó: 1SBL177001R1301 AL16-30-01/220V 7,5kW/AC3; kontaktor kis tekercsveszteséggel, 3P +1NC tek.: 220V DC | megszűnt | 2025-02-15
AL16-30-10/220V | 1SBL183001R8810 | Kifutó típus Kiváltó: 1SBL177001R1310 AL16-30-10/220V 7,5kW/AC3; kontaktor kis tekercsveszteséggel, 3P +1NO tek.: 220V DC | megszűnt | 2025-02-15
AL16-30-22/220V | 1SBL183001R8822 | Kifutó típus Kiváltó: 1SBL177001R1322 AL16-30-22/220V 7,5kW/AC3; kontaktor kis tekercsveszteséggel, 3P +2NO/2NC tek.: 220V DC | megszűnt | 2025-02-15
AL16-30-01/240V | 1SBL183001R8901 | MEGSZŰNT típus (2016.11.30.) - kiváltó: AF16-30-01-13 - AL16-30-01/240V 7,5kW/AC3; kontaktor kis tekercsveszteséggel, 3P +1NC tek.: 240V DC | megszűnt | 2025-02-15
AL16-30-10/240V | 1SBL183001R8910 | Kifutó típus Kiváltó: 1SBL177001R1310 AL16-30-10/240V 7,5kW/AC3; kontaktor kis tekercsveszteséggel, 3P +1NO tek.: 240V DC | megszűnt | 2025-02-15
AL16-30-22/240V | 1SBL183001R8922 | MEGSZŰNT típus (2016.11.30.) - kiváltó: AF16-30-22-13 - AL16-30-22/240V 7,5kW/AC3; kontaktor kis tekercsveszteséggel, 3P +2NO/2NC tek.: 240V DC | megszűnt | 2025-02-15
AL16-30-01RT/12V | 1SBL183010R8001 | MEGSZŰNT - kiváltó: nincs - AL16-30-01RT/12V 7,5kW/AC3; kontaktor kis tekercsveszteséggel, zárt kábelsaru bekötéséhez, 3P +1NC tek.: 12V DC | megszűnt | 2025-02-15
AL16-30-10RT/12V | 1SBL183010R8010 | MEGSZŰNT - kiváltó: nincs - AL16-30-10RT/12V 7,5kW/AC3; kontaktor kis tekercsveszteséggel, zárt kábelsaru bekötéséhez, 3P +1NO tek.: 12V DC | megszűnt | 2025-02-15
AL16-30-01RT/42V | 1SBL183010R8201 | MEGSZŰNT - kiváltó: AF16ZB-30-01RT-21 - AL16-30-01RT/42V 7,5kW/AC3; kontaktor kis tekercsveszteséggel, zárt kábelsaru bekötéséhez, 3P +1NC tek.: 42V DC | megszűnt | 2025-02-15
AL16-30-10RT/42V | 1SBL183010R8210 | MEGSZŰNT - kiváltó: AF16ZB-30-10RT-21 - AL16-30-10RT/42V 7,5kW/AC3; kontaktor kis tekercsveszteséggel, zárt kábelsaru bekötéséhez, 3P +1NO tek.: 42V DC | megszűnt | 2025-02-15
AL16-30-01RT/48V | 1SBL183010R8301 | MEGSZŰNT típus (2016.11.30.) - kiváltó: AF16ZB-30-01RT-21 - AL16-30-01RT/48V 7,5kW/AC3; kontaktor kis tekercsveszteséggel, zárt kábelsaru bekötéséhez, 3P +1NC tek.: 48V DC | megszűnt | 2025-02-15
AL16-30-10RT/48V | 1SBL183010R8310 | MEGSZŰNT típus (2016.11.30.) - kiváltó: AF16ZB-30-10RT-21 - AL16-30-10RT/48V 7,5kW/AC3; kontaktor kis tekercsveszteséggel, zárt kábelsaru bekötéséhez, 3P +1NO tek.: 48V DC | megszűnt | 2025-02-15
AL16-30-01RT/60V | 1SBL183010R8401 | MEGSZŰNT - kiváltó: AF16ZB-30-01RT-21 - AL16-30-01RT/60V 7,5kW/AC3; kontaktor kis tekercsveszteséggel, zárt kábelsaru bekötéséhez, 3P +1NC tek.: 60V DC | megszűnt | 2025-02-15
AL16-30-10RT/60V | 1SBL183010R8410 | MEGSZŰNT - kiváltó: AF16ZB-30-10RT-21 - AL16-30-10RT/60V 7,5kW/AC3; kontaktor kis tekercsveszteséggel, zárt kábelsaru bekötéséhez, 3P +1NO tek.: 60V DC | megszűnt | 2025-02-15
AL16-30-01RT/75V | 1SBL183010R8501 | MEGSZŰNT - kiváltó: AF16ZB-30-01RT-22 - AL16-30-01RT/75V 7,5kW/AC3; kontaktor kis tekercsveszteséggel, zárt kábelsaru bekötéséhez, 3P +1NC tek.: 75V DC | megszűnt | 2025-02-15
AL16-30-10RT/75V | 1SBL183010R8510 | MEGSZŰNT - kiváltó: AF16ZB-30-10RT-22 - AL16-30-10RT/75V 7,5kW/AC3; kontaktor kis tekercsveszteséggel, zárt kábelsaru bekötéséhez, 3P +1NO tek.: 75V DC | megszűnt | 2025-02-15
AL16-30-01RT/110V | 1SBL183010R8601 | MEGSZŰNT típus (2016.11.30.) - kiváltó: AF16ZB-30-01RT-22 - AL16-30-01RT/110V 7,5kW/AC3; kontaktor kis tekercsveszteséggel, zárt kábelsaru bekötéséhez, 3P +1NC tek.: 110V DC | megszűnt | 2025-02-15
AL16-30-10RT/110V | 1SBL183010R8610 | MEGSZŰNT típus (2016.11.30.) - kiváltó: AF16ZB-30-10RT-22 - AL16-30-10RT/110V 7,5kW/AC3; kontaktor kis tekercsveszteséggel, zárt kábelsaru bekötéséhez, 3P +1NO tek.: 110V DC | megszűnt | 2025-02-15
AL16-30-01RT/125V | 1SBL183010R8701 | MEGSZŰNT típus (2016.11.30.) - kiváltó: AF16ZB-30-01RT-22 - AL16-30-01RT/125V 7,5kW/AC3; kontaktor kis tekercsveszteséggel, zárt kábelsaru bekötéséhez, 3P +1NC tek.: 125 V DC | megszűnt | 2025-02-15
AL16-30-10RT/125V | 1SBL183010R8710 | MEGSZŰNT típus (2016.11.30.) - kiváltó: AF16ZB-30-10RT-22 - AL16-30-10RT/125V 7,5kW/AC3; kontaktor kis tekercsveszteséggel, zárt kábelsaru bekötéséhez, 3P +1NO tek.: 125 V DC | megszűnt | 2025-02-15
AL16-30-01RT/220V | 1SBL183010R8801 | MEGSZŰNT típus (2016.11.30.) - kiváltó: AF16ZB-30-01RT-23 - AL16-30-01RT/220V 7,5kW/AC3; kontaktor kis tekercsveszteséggel, zárt kábelsaru bekötéséhez, 3P +1NC tek.: 220V DC | megszűnt | 2025-02-15
AL16-30-10RT/220V | 1SBL183010R8810 | MEGSZŰNT típus (2016.11.30.) - kiváltó: AF16ZB-30-10RT-23 - AL16-30-10RT/220V 7,5kW/AC3; kontaktor kis tekercsveszteséggel, zárt kábelsaru bekötéséhez, 3P +1NO tek.: 220V DC | megszűnt | 2025-02-15
AL16-30-10RT/240V | 1SBL183010R8910 | MEGSZŰNT - kiváltó: AF16ZB-30-10RT-23 - AL16-30-10RT/240V 7,5kW/AC3; kontaktor kis tekercsveszteséggel, zárt kábelsaru bekötéséhez, 3P +1NO tek.: 240V DC | megszűnt | 2025-02-15
TAL16-30-01RT-17...32 | 1SBL183060R5101 | TAL16-30-01RT-17...32 7,5kW/AC3; kontaktor zárt kábelsaru bekötéséhez, kis tekercsveszteséggel, és a vezérlő fesz. nagy ingadozása megengedett, 3P; +1NC; tek.: 17-32V DC | 39628 | 2025-02-15
TAL16-30-10RT-17...32 | 1SBL183060R5110 | TAL16-30-10RT-17...32 7,5kW/AC3; kontaktor zárt kábelsaru bekötéséhez, kis tekercsveszteséggel, és a vezérlő fesz. nagy ingadozása megengedett, 3P; +1NO; tek.: 17-32V DC | 38862 | 2025-02-15
TAL16-30-01RT-50...90 | 1SBL183060R5801 | MEGSZŰNT - kiváltó: AF16ZB-30-01RT-22 - TAL16-30-01RT-50...90 7,5kW/AC3; kontaktor zárt kábelsaru bekötéséhez, kis tekercsveszteséggel, és a vezérlő fesz. nagy ingadozása megengedett, 3P; +1NC; tek.: 50-90V DC | megszűnt | 2025-02-15
TAL16-30-10RT-50...90 | 1SBL183060R5810 | MEGSZŰNT - kiváltó: AF16ZB-30-10RT-22 - TAL16-30-10RT-50...90 7,5kW/AC3; kontaktor zárt kábelsaru bekötéséhez, kis tekercsveszteséggel, és a vezérlő fesz. nagy ingadozása megengedett, 3P; +1NO; tek.: 50-90V DC | megszűnt | 2025-02-15
TAL16-30-01RT-90...150 | 1SBL183060R6601 | MEGSZŰNT - kiváltó: AF16ZB-30-01RT-23 - TAL16-30-01RT-90...150 7,5kW/AC3; kontaktor zárt kábelsaru bekötéséhez, kis tekercsveszteséggel, és a vezérlő fesz. nagy ingadozása megengedett, 3P; +1NC; tek.: 90-150V DC | megszűnt | 2025-02-15
TAL16-30-01RT-152...264 | 1SBL183060R6801 | MEGSZŰNT - kiváltó: AF16ZB-30-01RT-23 - TAL16-30-01RT-152...264 7,5kW/AC3; kontaktor zárt kábelsaru bekötéséhez, kis tekercsveszteséggel, és a vezérlő fesz. nagy ingadozása megengedett, 3P; +1NC; tek.: 152-264V DC | megszűnt | 2025-02-15
TAL16-30-01-17...32 | 1SBL183061R5101 | TAL16-30-01-17...32 7,5kW/AC3; kontaktor kis tekercsveszteséggel, és a vezérlő fesz. nagy ingadozása megengedett, 3P; +1NC; tek.: 17-32V DC | 35983 | 2025-02-15
TAL16-30-10-17...32 | 1SBL183061R5110 | TAL16-30-10-17...32 7,5kW/AC3; kontaktor kis tekercsveszteséggel, és a vezérlő fesz. nagy ingadozása megengedett, 3P; +1NO; tek.: 17-32V DC | 35349 | 2025-02-15
AL16-40-00/12V | 1SBL183201R8000 | MEGSZŰNT típus (2016.11.30.) - kiváltó: AF16Z-40-00-20 - AL16-40-00/12V 30A AC1; kontaktor kis tekercsveszteséggel, 4P tek.: 12V DC | megszűnt | 2025-02-15
AL16-40-00/24V | 1SBL183201R8100 | Kifutó típus Kiváltó: 1SBL176201R2100 AL16-40-00/24V 30A AC1; kontaktor kis tekercsveszteséggel, 4P tek.: 24V DC | megszűnt | 2025-02-15
AL16-40-00/42V | 1SBL183201R8200 | MEGSZŰNT típus (2016.11.30.) - kiváltó: AF16Z-40-00-21 - AL16-40-00/42V 30A AC1; kontaktor kis tekercsveszteséggel, 4P tek.: 42V DC | megszűnt | 2025-02-15
AL16-40-00/60V | 1SBL183201R8400 | MEGSZŰNT típus (2016.11.30.) - kiváltó: AF16Z-40-00-21 - AL16-40-00/60V 30A AC1; kontaktor kis tekercsveszteséggel, 4P tek.: 60V DC | megszűnt | 2025-02-15
AL16-40-00/75V | 1SBL183201R8500 | MEGSZŰNT típus (2016.11.30.) - kiváltó: AF16-40-00-12 - AL16-40-00/75V 30A AC1; kontaktor kis tekercsveszteséggel, 4P tek.: 75V DC | megszűnt | 2025-02-15
AL16-40-00/110V | 1SBL183201R8600 | Kifutó típus Kiváltó: 1SBL177201R1200 AL16-40-00/110V 30A AC1; kontaktor kis tekercsveszteséggel, 4P tek.: 110V DC | megszűnt | 2025-02-15
AL16-40-00/125V | 1SBL183201R8700 | Kifutó típus Kiváltó: 1SBL177201R1200 AL16-40-00/125V 30A AC1; kontaktor kis tekercsveszteséggel, 4P tek.: 125 V DC | megszűnt | 2025-02-15
AL16-40-00RT/12V | 1SBL183210R8000 | MEGSZŰNT - kiváltó: nincs - AL16-40-00RT/12V 30A AC1; kontaktor, kis tekercsveszteséggel, zárt kábelsaru bekötéséhez 4P, tek.: 12V DC | megszűnt | 2025-02-15
AL16-40-00RT/42V | 1SBL183210R8200 | MEGSZŰNT - kiváltó: AF16ZB-40-00RT-21 - AL16-40-00RT/42V 30A AC1; kontaktor, kis tekercsveszteséggel, zárt kábelsaru bekötéséhez 4P, tek.: 42V DC | megszűnt | 2025-02-15
AL16-40-00RT/48V | 1SBL183210R8300 | MEGSZŰNT típus (2016.11.30.) - kiváltó: AF16ZB-40-00RT-21 - AL16-40-00RT/48V 30A AC1; kontaktor, kis tekercsveszteséggel, zárt kábelsaru bekötéséhez 4P, tek.: 48V DC | megszűnt | 2025-02-15
AL16-40-00RT/60V | 1SBL183210R8400 | MEGSZŰNT - kiváltó: AF16ZB-40-00RT-21 - AL16-40-00RT/60V 30A AC1; kontaktor, kis tekercsveszteséggel, zárt kábelsaru bekötéséhez 4P, tek.: 60V DC | megszűnt | 2025-02-15
AL16-40-00RT/75V | 1SBL183210R8500 | MEGSZŰNT - kiváltó: AF16ZB-40-00RT-22 - AL16-40-00RT/75V 30A AC1; kontaktor, kis tekercsveszteséggel, zárt kábelsaru bekötéséhez 4P, tek.: 75V DC | megszűnt | 2025-02-15
AL16-40-00RT/110V | 1SBL183210R8600 | MEGSZŰNT típus (2016.11.30.) - kiváltó: AF16ZB-40-00RT-22 - AL16-40-00RT/110V 30A AC1; kontaktor, kis tekercsveszteséggel, zárt kábelsaru bekötéséhez 4P, tek.: 110V DC | megszűnt | 2025-02-15
AL16-40-00RT/125V | 1SBL183210R8700 | MEGSZŰNT - kiváltó: AF16ZB-40-00RT-22 - AL16-40-00RT/125V 30A AC1; kontaktor, kis tekercsveszteséggel, zárt kábelsaru bekötéséhez 4P, tek.: 125 V DC | megszűnt | 2025-02-15
AL16-40-00RT/220V | 1SBL183210R8800 | MEGSZŰNT típus (2016.11.30.) - kiváltó: AF16ZB-40-00RT-23 - AL16-40-00RT/220V 30A AC1; kontaktor, kis tekercsveszteséggel, zárt kábelsaru bekötéséhez 4P, tek.: 220V DC | megszűnt | 2025-02-15
AL16-40-00RT/240V | 1SBL183210R8900 | MEGSZŰNT - kiváltó: AF16ZB-40-00RT-23 - AL16-40-00RT/240V 30A AC1; kontaktor, kis tekercsveszteséggel, zárt kábelsaru bekötéséhez 4P, tek.: 240V DC | megszűnt | 2025-02-15
TAL16-40-00RT-17...32 | 1SBL183260R5100 | TAL16-40-00RT-17...32 30A AC1; kontaktor zárt kábelsaru bekötéséhez, a vezérlő fesz. nagy ingadozása megengedett 4P;.tek.: 17-32V DC | 39628 | 2025-02-15
TAL16-40-00RT-42...78 | 1SBL183260R5800 | MEGSZŰNT - kiváltó: AF16ZB-40-00RT-22 - TAL16-40-00RT-42...78 30A AC1; kontaktor zárt kábelsaru bekötéséhez, a vezérlő fesz. nagy ingadozása megengedett 4P;.tek.: 42-78V DC | megszűnt | 2025-02-15
TAL16-40-00RT-90...150 | 1SBL183260R6600 | MEGSZŰNT - kiváltó: AF16ZB-40-00RT-23 - TAL16-40-00RT-90...150 30A AC1; kontaktor zárt kábelsaru bekötéséhez, a vezérlő fesz. nagy ingadozása megengedett 4P;.tek.: 90-150V DC | megszűnt | 2025-02-15
TAL16-40-00RT-152...264 | 1SBL183260R6800 | MEGSZŰNT - kiváltó: AF16ZB-40-00RT-23 - TAL16-40-00RT-152...264 30A AC1; kontaktor zárt kábelsaru bekötéséhez, a vezérlő fesz. nagy ingadozása megengedett 4P;.tek.: 152-264V DC | megszűnt | 2025-02-15
TAL16-40-00-17...32 | 1SBL183261R5100 | TAL16-40-00-17...32 30A AC1; kontaktor, kis tekercsveszteséggel, a vezérlő fesz. nagy ingadozása megengedett 4P;.tek.: 17-32V DC | 35983 | 2025-02-15
AL16-22-00/12V | 1SBL183501R8000 | MEGSZŰNT típus (2016.11.30.) - kiváltó: AF16Z-22-00-20 - AL16-22-00/12V 30A AC1; kontaktor 2 nyitó és 2 záró főérintkezővel, kis tekercsveszteséggel 4P tek.: 12V DC | megszűnt | 2025-02-15
AL16-22-00/24V | 1SBL183501R8100 | Kifutó típus Kiváltó: 1SBL176501R2100 AL16-22-00/24V 30A AC1; kontaktor 2 nyitó és 2 záró főérintkezővel, kis tekercsveszteséggel 4P tek.: 24V DC | megszűnt | 2025-02-15
AL16-22-00/42V | 1SBL183501R8200 | MEGSZŰNT típus (2016.11.30.) - kiváltó: AF16Z-22-00-21 - AL16-22-00/42V 30A AC1; kontaktor 2 nyitó és 2 záró főérintkezővel, kis tekercsveszteséggel 4P tek.: 42V DC | megszűnt | 2025-02-15
AL16-22-00/48V | 1SBL183501R8300 | Kifutó típus Kiváltó: 1SBL176501R2100 AL16-22-00/48V 30A AC1; kontaktor 2 nyitó és 2 záró főérintkezővel, kis tekercsveszteséggel 4P tek.: 48V DC | megszűnt | 2025-02-15
AL16-22-00/60V | 1SBL183501R8400 | MEGSZŰNT típus (2016.11.30.) - kiváltó: AF16Z-22-00-21 - AL16-22-00/60V 30A AC1; kontaktor 2 nyitó és 2 záró főérintkezővel, kis tekercsveszteséggel 4P tek.: 60V DC | megszűnt | 2025-02-15
AL16-22-00/110V | 1SBL183501R8600 | Kifutó típus Kiváltó: 1SBL177501R1200 AL16-22-00/110V 30A AC1; kontaktor 2 nyitó és 2 záró főérintkezővel, kis tekercsveszteséggel 4P tek.: 110V DC | megszűnt | 2025-02-15
AL16-22-00/125V | 1SBL183501R8700 | Kifutó típus Kiváltó: 1SBL177501R1200 AL16-22-00/125V 30A AC1; kontaktor 2 nyitó és 2 záró főérintkezővel, kis tekercsveszteséggel 4P tek.: 125 V DC | megszűnt | 2025-02-15
AL16-22-00/220V | 1SBL183501R8800 | Kifutó típus Kiváltó: 1SBL177501R1300 AL16-22-00/220V 30A AC1; kontaktor 2 nyitó és 2 záró főérintkezővel, kis tekercsveszteséggel 4P tek.: 220V DC | megszűnt | 2025-02-15
AL16-22-00RT/12V | 1SBL183510R8000 | MEGSZŰNT - kiváltó: nincs - AL16-22-00RT/12V 30A AC1; kontaktor 2 nyitó és 2 záró főérintkezővel, kis tekercsveszteséggel, zárt kábelsaru bekötéséhez 4P, tek.: 12V DC | megszűnt | 2025-02-15
AL16-22-00RT/42V | 1SBL183510R8200 | MEGSZŰNT - kiváltó: AF16ZB-22-00RT-21 - AL16-22-00RT/42V 30A AC1; kontaktor 2 nyitó és 2 záró főérintkezővel, kis tekercsveszteséggel, zárt kábelsaru bekötéséhez 4P, tek.: 42V DC | megszűnt | 2025-02-15
AL16-22-00RT/48V | 1SBL183510R8300 | MEGSZŰNT típus (2016.11.30.) - kiváltó: AF16ZB-22-00RT-21 - AL16-22-00RT/48V 30A AC1; kontaktor 2 nyitó és 2 záró főérintkezővel, kis tekercsveszteséggel, zárt kábelsaru bekötéséhez 4P, tek.: 48V DC | megszűnt | 2025-02-15
AL16-22-00RT/60V | 1SBL183510R8400 | MEGSZŰNT - kiváltó: AF16ZB-22-00RT-21 - AL16-22-00RT/60V 30A AC1; kontaktor 2 nyitó és 2 záró főérintkezővel, kis tekercsveszteséggel, zárt kábelsaru bekötéséhez 4P, tek.: 60V DC | megszűnt | 2025-02-15
AL16-22-00RT/75V | 1SBL183510R8500 | MEGSZŰNT - kiváltó: AF16ZB-22-00RT-22 - AL16-22-00RT/75V 30A AC1; kontaktor 2 nyitó és 2 záró főérintkezővel, kis tekercsveszteséggel, zárt kábelsaru bekötéséhez 4P, tek.: 75V DC | megszűnt | 2025-02-15
AL16-22-00RT/110V | 1SBL183510R8600 | MEGSZŰNT típus (2016.11.30.) - kiváltó: AF16ZB-22-00RT-22 - AL16-22-00RT/110V 30A AC1; kontaktor 2 nyitó és 2 záró főérintkezővel, kis tekercsveszteséggel, zárt kábelsaru bekötéséhez 4P, tek.: 110V DC | megszűnt | 2025-02-15
AL16-22-00RT/125V | 1SBL183510R8700 | MEGSZŰNT - kiváltó: AF16ZB-22-00RT-22 - AL16-22-00RT/125V 30A AC1; kontaktor 2 nyitó és 2 záró főérintkezővel, kis tekercsveszteséggel, zárt kábelsaru bekötéséhez 4P, tek.: 125 V DC | megszűnt | 2025-02-15
AL16-22-00RT/220V | 1SBL183510R8800 | MEGSZŰNT típus (2016.11.30.) - kiváltó: AF16ZB-22-00RT-23 - AL16-22-00RT/220V 30A AC1; kontaktor 2 nyitó és 2 záró főérintkezővel, kis tekercsveszteséggel, zárt kábelsaru bekötéséhez 4P, tek.: 220V DC | megszűnt | 2025-02-15
AL16-22-00RT/240V | 1SBL183510R8900 | MEGSZŰNT - kiváltó: AF16ZB-22-00RT-23 - AL16-22-00RT/240V 30A AC1; kontaktor 2 nyitó és 2 záró főérintkezővel, kis tekercsveszteséggel, zárt kábelsaru bekötéséhez 4P, tek.: 240V DC | megszűnt | 2025-02-15
TAL16-22-00RT-17...32 | 1SBL183560R5100 | TAL16-22-00RT-17...32 30A AC1; kontaktor zárt kábelsaru bekötéséhez, 2 nyitó és 2 záró főérintkezővel, kis tekercsveszteséggel, a vezérlő fesz. nagy ingadozása megengedett, 4P, tek.: 17-32V DC | 44355 | 2025-02-15
TAL16-22-00RT-152...264 | 1SBL183560R6800 | MEGSZŰNT - kiváltó: AF16ZB-22-00RT-23 - TAL16-22-00RT-152...264 30A AC1; kontaktor zárt kábelsaru bekötéséhez, 2 nyitó és 2 záró főérintkezővel, kis tekercsveszteséggel, a vezérlő fesz. nagy ingadozása megengedett, 4P, tek.: 152-264V DC | megszűnt | 2025-02-15
TAL16-22-00-17...32 | 1SBL183561R5100 | TAL16-22-00-17...32 30A AC1; kontaktor 2 nyitó és 2 záró főérintkezővel, kis tekercsveszteséggel, a vezérlő fesz. nagy ingadozása megengedett, 4P, tek.: 17-32V DC | 40354 | 2025-02-15
AE16-30-00/24V | 1SBL189001R8100 | Kifutó típus Kiváltó: 1SBL176001R2110 Classic típus -AE16-30-00/24V 7,5kW/AC3; kontaktor 3P, tek.: 24V DC | megszűnt | 2025-02-15
AE16-30-00/42V | 1SBL189001R8200 | MEGSZŰNT típus (2016.11.30.) - kiváltó: AF16Z-30-10-21 - AE16-30-00/42V 7,5kW/AC3; kontaktor 3P, tek.: 42V DC | megszűnt | 2025-02-15
AE16-30-00/60V | 1SBL189001R8400 | MEGSZŰNT típus (2016.11.30.) - kiváltó: AF16Z-30-10-21 - AE16-30-00/60V 7,5kW/AC3; kontaktor 3P, tek.: 60V DC | megszűnt | 2025-02-15
AE16-30-00/75V | 1SBL189001R8500 | MEGSZŰNT típus (2016.11.30.) - kiváltó: AF16-30-10-12 - AE16-30-00/75V 7,5kW/AC3; kontaktor 3P, tek.: 75V DC | megszűnt | 2025-02-15
AE16-30-00/110V | 1SBL189001R8600 | Kifutó típus Kiváltó: 1SBL177001R1210 Classic típus -AE16-30-00/110V 7,5kW/AC3; kontaktor 3P, tek.: 110V DC | megszűnt | 2025-02-15
AE16-30-00/240V | 1SBL189001R8900 | MEGSZŰNT típus (2016.11.30.) - kiváltó: AF16-30-10-13 - AE16-30-00/240V 7,5kW/AC3; kontaktor 3P, tek.: 240V DC | megszűnt | 2025-02-15
TAE16-30-00-25...45 | 1SBL189061R5200 | MEGSZŰNT típus (2016.11.30.) - kiváltó: AF16ZB-30-10-21 - TAE16-30-00-25...45 7,5kW/AC3; kontaktor, a vezérlő fesz. nagy ingadozása megengedett; 3P; tek.: 25-45V DC | megszűnt | 2025-02-15
TAE16-30-00-50...90 | 1SBL189061R5500 | MEGSZŰNT típus (2016.11.30.) - kiváltó: AF16ZB-30-10-22 - TAE16-30-00-50...90 7,5kW/AC3; kontaktor, a vezérlő fesz. nagy ingadozása megengedett; 3P; tek.: 50-90V DC | megszűnt | 2025-02-15
TAE16-30-00-42...78 | 1SBL189061R5800 | MEGSZŰNT típus (2016.11.30.) - kiváltó: AF16ZB-30-10-22 - TAE16-30-00-42...78 7,5kW/AC3; kontaktor, a vezérlő fesz. nagy ingadozása megengedett; 3P; tek.: 42-78V DC | megszűnt | 2025-02-15
TAE16-30-00-77...143 | 1SBL189061R6200 | MEGSZŰNT típus (2016.11.30.) - kiváltó: AF16ZB-30-10-22 - TAE16-30-00-77...143 7,5kW/AC3; kontaktor, a vezérlő fesz. nagy ingadozása megengedett; 3P; tek.: 77-143V DC | megszűnt | 2025-02-15
AF26Z-30-00-20 | 1SBL236001R2000 | AF26Z-30-00-20 12-20VDC mágneskapcsoló | 32497 | 2025-02-15
AF26Z-30-00-21 | 1SBL236001R2100 | AF26Z-30-00-21 24-60V50/60HZ 20-60VDC Mágneskapcsoló | 32497 | 2025-02-15
AF26Z-30-22-21 | 1SBL236001R2122 | AF26Z-30-22-21 24-60V50/60HZ 20-60VDC mágneskapcsoló | 43021 | 2025-02-15
AF26Z-30-00-23 | 1SBL236001R2300 | AF26Z-30-00-23 100-250V50/60HZ-DC mágneskapcsoló | 32497 | 2025-02-15
AF26ZB-30-00RT-21 | 1SBL236060R2100 | AF26ZB-30-00RT-21 24-60V50/60HZ 20-60VDC mágneskapcsoló | 52621 | 2025-02-15
AF26ZB-30-00RT-22 | 1SBL236060R2200 | AF26ZB-30-00RT-22 48-130V50/60HZ-DC mágneskapcsoló | 52621 | 2025-02-15
AF26ZB-30-00RT-23 | 1SBL236060R2300 | AF26ZB-30-00RT-23 100-250V50/60HZ-DC mágneskapcsoló | 52621 | 2025-02-15
AF26ZB-30-00-21 | 1SBL236061R2100 | AF26ZB-30-00-21 24-60V50/60HZ 20-60VDC mágneskapcsoló | 47854 | 2025-02-15
AF26ZB-30-00-22 | 1SBL236061R2200 | AF26ZB-30-00-22 48-130V50/60HZ-DC mágneskapcsoló | 47854 | 2025-02-15
AF26ZB-30-00-23 | 1SBL236061R2300 | AF26ZB-30-00-23 100-250V50/60HZ-DC mágneskapcsoló | 47854 | 2025-02-15
AF26Z-40-00-21 | 1SBL236201R2100 | AF26Z-40-00-21 24-60V50/60HZ 20-60VDC Mágneskapcsoló | 38386 | 2025-02-15
AF26ZB-40-00RT-21 | 1SBL236260R2100 | AF26ZB-40-00RT-21 24-60V50/60HZ 20-60VDC mágneskapcsoló | 55883 | 2025-02-15
AF26ZB-40-00RT-22 | 1SBL236260R2200 | AF26ZB-40-00RT-22 48-130V50/60HZ-DC mágneskapcsoló | 55883 | 2025-02-15
AF26ZB-40-00RT-23 | 1SBL236260R2300 | AF26ZB-40-00RT-23 100-250V50/60HZ-DC mágneskapcsoló | 55883 | 2025-02-15
AF26Z-22-00-20 | 1SBL236501R2000 | AF26Z-22-00-20 12-20VDC mágneskapcsoló | 42863 | 2025-02-15
AF26Z-22-00-21 | 1SBL236501R2100 | AF26Z-22-00-21 24-60V50/60HZ 20-60VDC Mágneskapcsoló | 42863 | 2025-02-15
AF26ZB-22-00RT-21 | 1SBL236560R2100 | AF26ZB-22-00RT-21 24-60V50/60HZ 20-60VDC mágneskapcsoló | 62379 | 2025-02-15
AF26ZB-22-00RT-22 | 1SBL236560R2200 | AF26ZB-22-00RT-22 48-130V50/60HZ-DC mágneskapcsoló | 62379 | 2025-02-15
AF26ZB-22-00RT-23 | 1SBL236560R2300 | AF26ZB-22-00RT-23 100-250V50/60HZ-DC mágneskapcsoló | 62379 | 2025-02-15
AF26ZB-22-00-23 | 1SBL236561R2300 | AF26ZB-22-00-23 100-250V50/60HZ-DC mágneskapcsoló | 56688 | 2025-02-15
AF26-30-00-11 | 1SBL237001R1100 | AF26-30-00-11 24-60V50/60HZ 20-60VDC Mágneskapcsoló | 23346 | 2025-02-15
AF26-30-00-12 | 1SBL237001R1200 | AF26-30-00-12 48-130V50/60HZ-DC Mágneskapcsoló | 23346 | 2025-02-15
AF26-30-22-12 | 1SBL237001R1222 | AF26-30-22-12 48-130V50/60HZ-DC mágneskapcsoló | 31401 | 2025-02-15
AF26-30-00-13 | 1SBL237001R1300 | AF26-30-00-13 100-250V50/60HZ-DC Mágneskapcsoló | 23346 | 2025-02-15
AF26-30-00-14 | 1SBL237001R1400 | AF26-30-00-14 250-500V50/60HZ-DC Mágneskapcsoló | 23346 | 2025-02-15
AF26-30-22-14 | 1SBL237001R1422 | AF26-30-22-14 250-500V50/60HZ-DC mágneskapcsoló | 31401 | 2025-02-15
AF26B-30-00RT-14 | 1SBL237060R1400 | AF26B-30-00RT-14 250-500V50/60HZ-DC mágneskapcsoló | 52621 | 2025-02-15
AF26-40-00-12 | 1SBL237201R1200 | AF26-40-00-12 48-130V50/60HZ-DC Mágneskapcsoló | 25591 | 2025-02-15
AF26-40-00-13 | 1SBL237201R1300 | AF26-40-00-13 100-250V50/60HZ-DC Mágneskapcsoló | 25591 | 2025-02-15
AF26-40-00-14 | 1SBL237201R1400 | AF26-40-00-14 250-500V50/60HZ-DC Mágneskapcsoló | 25591 | 2025-02-15
AF26-40-00-41 | 1SBL237201R4100 | AF26-40-00-41 24-60V50/60HZ mágneskapcsoló | megszűnt | 2025-02-15
AF26B-40-00RT-14 | 1SBL237260R1400 | AF26B-40-00RT-14 250-500V50/60HZ-DC mágneskapcsoló | 55883 | 2025-02-15
AF26-22-00-12 | 1SBL237501R1200 | AF26-22-00-12 48-130V50/60HZ-DC Mágneskapcsoló | 29009 | 2025-02-15
AF26-22-00-13 | 1SBL237501R1300 | AF26-22-00-13 100-250V50/60HZ-DC Mágneskapcsoló | 28549 | 2025-02-15
AF26-22-00-14 | 1SBL237501R1400 | AF26-22-00-14 250-500V50/60HZ-DC Mágneskapcsoló | 28549 | 2025-02-15
AF26-22-00-41 | 1SBL237501R4100 | AF26-22-00-41 24-60V50/60HZ mágneskapcsoló | megszűnt | 2025-02-15
AF26B-22-00RT-14 | 1SBL237560R1400 | AF26B-22-00RT-14 250-500V50/60HZ-DC mágneskapcsoló | 62379 | 2025-02-15
A26-30-01/230V | 1SBL241001R8001 | Kifutó típus Kiváltó: 1SBL237001R1300 A26-30-01/230V 11 kW/AC3; kontaktor, 3P, +1NC, tek.: 220-230V 50Hz / 230-240V 60Hz | megszűnt | 2025-02-15
A26-30-10/230V | 1SBL241001R8010 | Kifutó típus Kiváltó: 1SBL237001R1300 A26-30-10/230V 11 kW/AC3; kontaktor, 3P, +1NO, tek.: 220-230V 50Hz / 230-240V 60Hz | megszűnt | 2025-02-15
A26-30-32/230V | 1SBL241001R8032 | Kifutó típus Kiváltó: 1SBL237001R1322 Classic típus -A26-30-32/230V 11 kW/AC3; kontaktor, 3P, +3NO/2NC, tek.: 220-230V 50Hz / 230-240V 60Hz | megszűnt | 2025-02-15
A26-30-01/24V | 1SBL241001R8101 | Kifutó típus Kiváltó: 1SBL237001R4100 A26-30-01/24V 11 kW/AC3; kontaktor, 3P, +1NC, tek.: 24V 50Hz / 24V 60Hz | megszűnt | 2025-02-15
A26-30-10/24V | 1SBL241001R8110 | Kifutó típus Kiváltó: 1SBL237001R4100 A26-30-10/24V 11 kW/AC3; kontaktor, 3P, +1NO, tek.: 24V 50Hz / 24V 60Hz | megszűnt | 2025-02-15
A26-30-32/24V | 1SBL241001R8132 | Kifutó típus Kiváltó: 1SBL237001R4122 Classic típus -A26-30-32/24V 11 kW/AC3; kontaktor, 3P, +3NO/2NC, tek.: 24V 50Hz / 24V 60Hz | megszűnt | 2025-02-15
A26-30-01/42V | 1SBL241001R8201 | Kifutó típus Kiváltó: 1SBL237001R4100 A26-30-01/42V 11 kW/AC3; kontaktor, 3P, +1NC, tek.: 42V 50Hz / 42V 60Hz | megszűnt | 2025-02-15
A26-30-10/42V | 1SBL241001R8210 | Kifutó típus Kiváltó: 1SBL237001R4100 A26-30-10/42V 11 kW/AC3; kontaktor, 3P, +1NO, tek.: 42V 50Hz / 42V 60Hz | megszűnt | 2025-02-15
A26-30-32/42V | 1SBL241001R8232 | Kifutó típus Kiváltó: 1SBL237001R4122 Classic típus -A26-30-32/42V 11 kW/AC3; kontaktor, 3P, +3NO/2NC, tek.: 42V 50Hz / 42V 60Hz | megszűnt | 2025-02-15
A26-30-01/48V | 1SBL241001R8301 | Kifutó típus Kiváltó: 1SBL237001R1200 A26-30-01/48V 11 kW/AC3; kontaktor, 3P, +1NC, tek.: 48V 50Hz / 48V 60Hz | megszűnt | 2025-02-15
A26-30-10/48V | 1SBL241001R8310 | Kifutó típus Kiváltó: 1SBL237001R1200 A26-30-10/48V 11 kW/AC3; kontaktor, 3P, +1NO, tek.: 48V 50Hz / 48V 60Hz | megszűnt | 2025-02-15
A26-30-32/48V | 1SBL241001R8332 | MEGSZŰNT típus (2016.11.30.) - kiváltó: AF26-30-22-12 - A26-30-32/48V 11 kW/AC3; kontaktor, 3P, +3NO/2NC, tek.: 48V 50Hz / 48V 60Hz | megszűnt | 2025-02-15
A26-30-01/110V | 1SBL241001R8401 | Kifutó típus Kiváltó: 1SBL237001R1300 A26-30-01/110V 11 kW/AC3; kontaktor, 3P, +1NC, tek.: 110V 50Hz / 110-120V 60Hz | megszűnt | 2025-02-15
A26-30-10/110V | 1SBL241001R8410 | Kifutó típus Kiváltó: 1SBL237001R1300 A26-30-10/110V 11 kW/AC3; kontaktor, 3P, +1NO, tek.: 110V 50Hz / 110-120V 60Hz | megszűnt | 2025-02-15
A26-30-32/110V | 1SBL241001R8432 | Kifutó típus Kiváltó: 1SBL237001R1322 Classic típus -A26-30-32/110V 11 kW/AC3; kontaktor, 3P, +3NO/2NC, tek.: 110V 50Hz / 110-120V 60Hz | megszűnt | 2025-02-15
A26-30-01/400V | 1SBL241001R8501 | Kifutó típus Kiváltó: 1SBL237001R1400 A26-30-01/400V 11 kW/AC3; kontaktor, 3P, +1NC, tek.: 380-400V 50Hz / 400-415V 60Hz | megszűnt | 2025-02-15
A26-30-10/400V | 1SBL241001R8510 | Kifutó típus Kiváltó: 1SBL237001R1400 A26-30-10/400V 11 kW/AC3; kontaktor, 3P, +1NO, tek.: 380-400V 50Hz / 400-415V 60Hz | megszűnt | 2025-02-15
A26-30-01/415V | 1SBL241001R8601 | Kifutó típus Kiváltó: 1SBL237001R1400 A26-30-01/415V 11 kW/AC3; kontaktor, 3P, +1NC, tek.: 400-415V 50Hz / 415-440V 60Hz | megszűnt | 2025-02-15
A26-30-10/415V | 1SBL241001R8610 | Kifutó típus Kiváltó: 1SBL237001R1400 A26-30-10/415V 11 kW/AC3; kontaktor, 3P, +1NO, tek.: 400-415V 50Hz / 415-440V 60Hz | megszűnt | 2025-02-15
A26-30-32/415V | 1SBL241001R8632 | MEGSZŰNT típus (2016.11.30.) - kiváltó: AF26-30-22-14 - A26-30-32/415V 11 kW/AC3; kontaktor, 3P, +3NO/2NC, tek.: 400-415V 50Hz / 415-440V 60Hz | megszűnt | 2025-02-15
A26-30-10/440V | 1SBL241001R8710 | Kifutó típus Kiváltó: 1SBL237001R1400 Classic típus -A26-30-10/440V 11 kW/AC3; kontaktor, 3P, +1NO, tek.: 415-440V 50Hz / 440-460V 60Hz | megszűnt | 2025-02-15
A26-30-32/440V | 1SBL241001R8732 | MEGSZŰNT típus (2016.11.30.) - kiváltó: AF26-30-22-14 - A26-30-32/440V 11 kW/AC3; kontaktor, 3P, +3NO/2NC, tek.: 415-440V 50Hz / 440-460V 60Hz | megszűnt | 2025-02-15
A26-30-01/240V | 1SBL241001R8801 | Kifutó típus Kiváltó: 1SBL237001R1300 A26-30-01/240V 11 kW/AC3; kontaktor, 3P, +1NC, tek.: 230-240V 50Hz / 240-260V 60Hz | megszűnt | 2025-02-15
A26-30-10/240V | 1SBL241001R8810 | Kifutó típus Kiváltó: 1SBL237001R1300 A26-30-10/240V 11 kW/AC3; kontaktor, 3P, +1NO, tek.: 230-240V 50Hz / 240-260V 60Hz | megszűnt | 2025-02-15
A26-30-32/240V | 1SBL241001R8832 | Kifutó típus Kiváltó: 1SBL237001R1322 Classic típus -A26-30-32/240V 11 kW/AC3; kontaktor, 3P, +3NO/2NC, tek.: 230-240V 50Hz / 240-260V 60Hz | megszűnt | 2025-02-15
A26-30-10/115V | 1SBL241001R8910 | Kifutó típus Kiváltó: 1SBL237001R1300 A26-30-10/115V 11 kW/AC3; kontaktor, 3P, +1NO, tek.: 110-115V 50Hz / 115-127V 60Hz | megszűnt | 2025-02-15
A26-30-01RT/230V | 1SBL241010R8001 | A26-30-01RT/230V 11 kW/AC3; kontaktor zárt kábelsaru bekötéséhez, 3P, +1NC, tek.: 220-230V50Hz 230-240V60Hz | 40609 | 2025-02-15
A26-30-10RT/230V | 1SBL241010R8010 | MEGSZŰNT típus (2016.11.30.) - kiváltó: AF26ZB-30-00RT-23 - A26-30-10RT/230V 11 kW/AC3; kontaktor zárt kábelsaru bekötéséhez, 3P, +1NO, tek.: 220-230V50Hz 230-240V60Hz | megszűnt | 2025-02-15
A26-30-01RT/24V | 1SBL241010R8101 | MEGSZŰNT - kiváltó: AF26ZB-30-00RT-21 - A26-30-01RT/24V 11 kW/AC3; kontaktor zárt kábelsaru bekötéséhez, 3P, +1NC, tek.: 24V50/60Hz | megszűnt | 2025-02-15
A26-30-10RT/24V | 1SBL241010R8110 | A26-30-10RT/24V 11 kW/AC3; kontaktor zárt kábelsaru bekötéséhez, 3P, +1NO, tek.: 24V50/60Hz | 39333 | 2025-02-15
A26-30-01RT/42V | 1SBL241010R8201 | MEGSZŰNT - kiváltó: AF26ZB-30-00RT-21 - A26-30-01RT/42V 11 kW/AC3; kontaktor zárt kábelsaru bekötéséhez, 3P, +1NC, tek.: 42V50/60Hz | megszűnt | 2025-02-15
A26-30-10RT/42V | 1SBL241010R8210 | MEGSZŰNT - kiváltó: AF26ZB-30-00RT-21 - A26-30-10RT/42V 11 kW/AC3; kontaktor zárt kábelsaru bekötéséhez, 3P, +1NO, tek.: 42V50/60Hz | megszűnt | 2025-02-15
A26-30-01RT/48V | 1SBL241010R8301 | MEGSZŰNT - kiváltó: AF26ZB-30-00RT-22 - A26-30-01RT/48V 11 kW/AC3; kontaktor zárt kábelsaru bekötéséhez, 3P, +1NC, tek.: 48V50/60Hz | megszűnt | 2025-02-15
A26-30-10RT/48V | 1SBL241010R8310 | MEGSZŰNT - kiváltó: AF26ZB-30-00RT-22 - A26-30-10RT/48V 11 kW/AC3; kontaktor zárt kábelsaru bekötéséhez, 3P, +1NO, tek.: 48V50/60Hz | megszűnt | 2025-02-15
A26-30-01RT/110V | 1SBL241010R8401 | MEGSZŰNT - kiváltó: AF26ZB-30-00RT-23 - A26-30-01RT/110V 11 kW/AC3; kontaktor zárt kábelsaru bekötéséhez, 3P, +1NC, tek.: 110-120V60Hz 110V50Hz | megszűnt | 2025-02-15
A26-30-10RT/110V | 1SBL241010R8410 | A26-30-10RT/110V 11 kW/AC3; kontaktor zárt kábelsaru bekötéséhez, 3P, +1NO, tek.: 110-120V60Hz 110V50Hz | 39333 | 2025-02-15
A26-30-01RT/400V | 1SBL241010R8501 | MEGSZŰNT - kiváltó: AF26B-30-00RT-14 - A26-30-01RT/400V 11 kW/AC3; kontaktor zárt kábelsaru bekötéséhez, 3P, +1NC, tek.: 380-400V50Hz 400-415V60Hz | megszűnt | 2025-02-15
A26-30-10RT/400V | 1SBL241010R8510 | Classic típus -A26-30-10RT/400V 11 kW/AC3; kontaktor zárt kábelsaru bekötéséhez, 3P, +1NO, tek.: 380-400V50Hz 400-415V60Hz | 39333 | 2025-02-15
A26-30-01RT/415V | 1SBL241010R8601 | MEGSZŰNT - kiváltó: AF26B-30-00RT-14 - A26-30-01RT/415V 11 kW/AC3; kontaktor zárt kábelsaru bekötéséhez, 3P, +1NC, tek.: 400-415V50Hz 415-440V60Hz | megszűnt | 2025-02-15
A26-30-10RT/415V | 1SBL241010R8610 | MEGSZŰNT - kiváltó: AF26B-30-00RT-14 - A26-30-10RT/415V 11 kW/AC3; kontaktor zárt kábelsaru bekötéséhez, 3P, +1NO, tek.: 400-415V50Hz 415-440V60Hz | megszűnt | 2025-02-15
A26-30-01RT/440V | 1SBL241010R8701 | MEGSZŰNT - kiváltó: AF26B-30-00RT-14 - A26-30-01RT/440V 11 kW/AC3; kontaktor zárt kábelsaru bekötéséhez, 3P, +1NC, tek.: 415-440V50Hz 440-460V60Hz | megszűnt | 2025-02-15
A26-30-10RT/440V | 1SBL241010R8710 | MEGSZŰNT - kiváltó: AF26B-30-00RT-14 - A26-30-10RT/440V 11 kW/AC3; kontaktor zárt kábelsaru bekötéséhez, 3P, +1NO, tek.: 415-440V50Hz 440-460V60Hz | megszűnt | 2025-02-15
A26-30-01RT/240V | 1SBL241010R8801 | MEGSZŰNT típus (2016.11.30.) - kiváltó: AF26ZB-30-00RT-23 - A26-30-01RT/240V 11 kW/AC3; kontaktor zárt kábelsaru bekötéséhez, 3P, +1NC, tek.: 230-240V50Hz 240-260V60Hz | megszűnt | 2025-02-15
A26-30-10RT/240V | 1SBL241010R8810 | MEGSZŰNT típus (2016.11.30.) - kiváltó: AF26ZB-30-00RT-23 - A26-30-10RT/240V 11 kW/AC3; kontaktor zárt kábelsaru bekötéséhez, 3P, +1NO, tek.: 230-240V50Hz 240-260V60Hz | megszűnt | 2025-02-15
A26-30-01RT/115V | 1SBL241010R8901 | MEGSZŰNT - kiváltó: AF26ZB-30-00RT-23 - A26-30-01RT/115V 11 kW/AC3; kontaktor zárt kábelsaru bekötéséhez, 3P, +1NC, tek.: 110-115V50Hz 115-127V60Hz | megszűnt | 2025-02-15
A26-30-10RT/115V | 1SBL241010R8910 | MEGSZŰNT - kiváltó: AF26ZB-30-00RT-23 - A26-30-10RT/115V 11 kW/AC3; kontaktor zárt kábelsaru bekötéséhez, 3P, +1NO, tek.: 110-115V50Hz 115-127V60Hz | megszűnt | 2025-02-15
UA26-30-10/230V | 1SBL241022R8010 | UA26-30-10/230V 22 kVAr / 400 V; kontaktor fázisjavító kondenzátorokhoz, 3P +1NO; tek.: 220-230V 50Hz / 230-240V 60Hz | 29592 | 2025-02-15
UA26-30-10/24V | 1SBL241022R8110 | UA26-30-10/24V 22 kVAr / 400 V; kontaktor fázisjavító kondenzátorokhoz, 3P +1NO; tek.: 24V 50Hz / 24V 60Hz | 29592 | 2025-02-15
UA26-30-10/48V | 1SBL241022R8310 | UA26-30-10/48V 22 kVAr / 400 V; kontaktor fázisjavító kondenzátorokhoz, 3P +1NO; tek.: 48V 50Hz / 48V 60Hz | 29592 | 2025-02-15
UA26-30-10/110V | 1SBL241022R8410 | UA26-30-10/110V 22 kVAr / 400 V; kontaktor fázisjavító kondenzátorokhoz, 3P +1NO; tek.: 110V 50Hz / 110-120V 60Hz | 29592 | 2025-02-15
UA26-30-10/400V | 1SBL241022R8510 | UA26-30-10/400V 22 kVAr / 400 V; kontaktor fázisjavító kondenzátorokhoz, 3P +1NO; tek.: 380-400V 50Hz / 400-415V 60Hz | 29592 | 2025-02-15
UA26-30-10/415V | 1SBL241022R8610 | UA26-30-10/415V 22 kVAr / 400 V; kontaktor fázisjavító kondenzátorokhoz, 3P +1NO; tek.: 400-415V 50Hz / 415-440V 60Hz | 29592 | 2025-02-15
UA26-30-10/240V | 1SBL241022R8810 | UA26-30-10/240V 22 kVAr / 400 V; kontaktor fázisjavító kondenzátorokhoz, 3P +1NO; tek.: 230-240V 50Hz / 240-260V 60Hz | 29592 | 2025-02-15
UA26-30-10/115V | 1SBL241022R8910 | UA26-30-10/115V 22 kVAr / 400 V; kontaktor fázisjavító kondenzátorokhoz, 3P +1NO; tek.: 110-115V 50Hz / 115-127V 60Hz | 29592 | 2025-02-15
UA26-30-10RA/230V | 1SBL241024R8010 | UA26-30-10RA/230V 22 kVAr / 400 V; kontaktor fázisjavító kondenzátorokhoz, soros elenállással a bekcsolási áram csökkentésére; 3P +1NO; tek.: 220-230V 50Hz / 230-240V 60Hz | 61680 | 2025-02-15
UA26-30-10RA/24V | 1SBL241024R8110 | UA26-30-10RA/24V 22 kVAr / 400 V; kontaktor fázisjavító kondenzátorokhoz, soros elenállással a bekcsolási áram csökkentésére; 3P +1NO; tek.: 24V 50Hz / 24V 60Hz | 61680 | 2025-02-15
UA26-30-10RA/42V | 1SBL241024R8210 | Classic típus -UA26-30-10RA/42V 22 kVAr / 400 V; kontaktor fázisjavító kondenzátorokhoz, soros elenállással a bekcsolási áram csökkentésére; 3P +1NO; tek.: 42V 50Hz / 42V 60Hz | 61680 | 2025-02-15
UA26-30-10RA/48V | 1SBL241024R8310 | Classic típus -UA26-30-10RA/48V 22 kVAr / 400 V; kontaktor fázisjavító kondenzátorokhoz, soros elenállással a bekcsolási áram csökkentésére; 3P +1NO; tek.: 48V 50Hz / 48V 60Hz | 61680 | 2025-02-15
UA26-30-10RA/110V | 1SBL241024R8410 | UA26-30-10RA/110V 22 kVAr / 400 V; kontaktor fázisjavító kondenzátorokhoz, soros elenállással a bekcsolási áram csökkentésére; 3P +1NO; tek.: 110V 50Hz / 110-120V 60Hz | 61680 | 2025-02-15
UA26-30-10RA/400V | 1SBL241024R8510 | UA26-30-10RA/400V 22 kVAr / 400 V; kontaktor fázisjavító kondenzátorokhoz, soros elenállással a bekcsolási áram csökkentésére; 3P +1NO; tek.: 380-400V 50Hz / 400-415V 60Hz | 61680 | 2025-02-15
UA26-30-10RA/415V | 1SBL241024R8610 | UA26-30-10RA/415V 22 kVAr / 400 V; kontaktor fázisjavító kondenzátorokhoz, soros elenállással a bekcsolási áram csökkentésére; 3P +1NO; tek.: 400-415V 50Hz / 415-440V 60Hz | 61680 | 2025-02-15
UA26-30-10RA/240V | 1SBL241024R8810 | UA26-30-10RA/240V 22 kVAr / 400 V; kontaktor fázisjavító kondenzátorokhoz, soros elenállással a bekcsolási áram csökkentésére; 3P +1NO; tek.: 230-240V 50Hz / 240-260V 60Hz | 61680 | 2025-02-15
UA26-30-10RA/115V | 1SBL241024R8910 | UA26-30-10RA/115V 22 kVAr / 400 V; kontaktor fázisjavító kondenzátorokhoz, soros elenállással a bekcsolási áram csökkentésére; 3P +1NO; tek.: 110-115V 50Hz / 115-127V 60Hz | 61680 | 2025-02-15
A26-40-00/230V | 1SBL241201R8000 | Kifutó típus Kiváltó: 1SBL237201R1300 A26-40-00/230V 45A AC1; kontaktor, 4P, tek.: 220-230V 50Hz / 230-240V 60Hz | megszűnt | 2025-02-15
A26-40-00/24V | 1SBL241201R8100 | Kifutó típus Kiváltó: 1SBL237201R4100 A26-40-00/24V 45A AC1; kontaktor, 4P, tek.: 24V 50Hz / 24V 60Hz | megszűnt | 2025-02-15
A26-40-00/42V | 1SBL241201R8200 | MEGSZŰNT típus (2016.11.30.) - kiváltó: AF26-40-00-41 - A26-40-00/42V 45A AC1; kontaktor, 4P, tek.: 42V 50Hz / 42V 60Hz | megszűnt | 2025-02-15
A26-40-00/48V | 1SBL241201R8300 | Kifutó típus Kiváltó: 1SBL237201R1200 A26-40-00/48V 45A AC1; kontaktor, 4P, tek.: 48V 50Hz / 48V 60Hz | megszűnt | 2025-02-15
A26-40-00/110V | 1SBL241201R8400 | Kifutó típus Kiváltó: 1SBL237201R1300 A26-40-00/110V 45A AC1; kontaktor, 4P, tek.: 110V 50Hz / 110-120V 60Hz | megszűnt | 2025-02-15
A26-40-00/400V | 1SBL241201R8500 | Kifutó típus Kiváltó: 1SBL237201R1400 A26-40-00/400V 45A AC1; kontaktor, 4P, tek.: 380-400V 50Hz / 400-415V 60Hz | megszűnt | 2025-02-15
A26-40-00/415V | 1SBL241201R8600 | Kifutó típus Kiváltó: 1SBL237201R1400 A26-40-00/415V 45A AC1; kontaktor, 4P, tek.: 400-415V 50Hz / 415-440V 60Hz | megszűnt | 2025-02-15
A26-40-00/240V | 1SBL241201R8800 | Kifutó típus Kiváltó: 1SBL237201R1300 A26-40-00/240V 45A AC1; kontaktor, 4P, tek.: 230-240V 50Hz / 240-260V 60Hz | megszűnt | 2025-02-15
A26-40-00RT/230V | 1SBL241210R8000 | A26-40-00RT/230V 45A AC1; kontaktor zárt kábelsaru bekötéséhez, 4P, tek.: 220-230V50Hz 230-240V60Hz | 40609 | 2025-02-15
A26-40-00RT/24V | 1SBL241210R8100 | MEGSZŰNT típus (2016.11.30.) - kiváltó: AF26ZB-40-00RT-21 - A26-40-00RT/24V 45A AC1; kontaktor zárt kábelsaru bekötéséhez, 4P, tek.: 24V50/60Hz | megszűnt | 2025-02-15
A26-40-00RT/42V | 1SBL241210R8200 | MEGSZŰNT - kiváltó: AF26ZB-40-00RT-21 - A26-40-00RT/42V 45A AC1; kontaktor zárt kábelsaru bekötéséhez, 4P, tek.: 42V50/60Hz | megszűnt | 2025-02-15
A26-40-00RT/48V | 1SBL241210R8300 | MEGSZŰNT - kiváltó: AF26ZB-40-00RT-22 - A26-40-00RT/48V 45A AC1; kontaktor zárt kábelsaru bekötéséhez, 4P, tek.: 48V50/60Hz | megszűnt | 2025-02-15
A26-40-00RT/110V | 1SBL241210R8400 | MEGSZŰNT típus (2016.11.30.) - kiváltó: AF26ZB-40-00RT-23 - A26-40-00RT/110V 45A AC1; kontaktor zárt kábelsaru bekötéséhez, 4P, tek.: 110-120V60Hz 110V50Hz | megszűnt | 2025-02-15
A26-40-00RT/400V | 1SBL241210R8500 | MEGSZŰNT - kiváltó: AF26B-40-00RT-14 - A26-40-00RT/400V 45A AC1; kontaktor zárt kábelsaru bekötéséhez, 4P, tek.: 380-400V50Hz 400-415V60Hz | megszűnt | 2025-02-15
A26-40-00RT/415V | 1SBL241210R8600 | MEGSZŰNT - kiváltó: AF26B-40-00RT-14 - A26-40-00RT/415V 45A AC1; kontaktor zárt kábelsaru bekötéséhez, 4P, tek.: 400-415V50Hz 415-440V60Hz | megszűnt | 2025-02-15
A26-40-00RT/440V | 1SBL241210R8700 | MEGSZŰNT - kiváltó: AF26B-40-00RT-14 - A26-40-00RT/440V 45A AC1; kontaktor zárt kábelsaru bekötéséhez, 4P, tek.: 415-440V50Hz 440-460V60Hz | megszűnt | 2025-02-15
A26-40-00RT/240V | 1SBL241210R8800 | MEGSZŰNT - kiváltó: AF26ZB-40-00RT-23 - A26-40-00RT/240V 45A AC1; kontaktor zárt kábelsaru bekötéséhez, 4P, tek.: 230-240V50Hz 240-260V60Hz | megszűnt | 2025-02-15
A26-40-00RT/115V | 1SBL241210R8900 | MEGSZŰNT - kiváltó: AF26ZB-40-00RT-23 - A26-40-00RT/115V 45A AC1; kontaktor zárt kábelsaru bekötéséhez, 4P, tek.: 110-115V50Hz 115-127V60Hz | megszűnt | 2025-02-15
A26-22-00/230V | 1SBL241501R8000 | Kifutó típus Kiváltó: 1SBL237501R1300 A26-22-00/230V 45A AC1; kontaktor 2+2 bontó és záró főérintkezővel 4P tek.: 220-230V 50Hz / 230-240V 60Hz | megszűnt | 2025-02-15
A26-22-00/24V | 1SBL241501R8100 | Kifutó típus Kiváltó: 1SBL237501R4100 A26-22-00/24V 45A AC1; kontaktor 2+2 bontó és záró főérintkezővel 4P tek.: 24V 50Hz / 24V 60Hz | megszűnt | 2025-02-15
A26-22-00/42V | 1SBL241501R8200 | MEGSZŰNT típus (2016.11.30.) - kiváltó: AF26-22-00-41 - A26-22-00/42V 45A AC1; kontaktor 2+2 bontó és záró főérintkezővel 4P tek.: 42V 50Hz / 42V 60Hz | megszűnt | 2025-02-15
A26-22-00/48V | 1SBL241501R8300 | Kifutó típus Kiváltó: 1SBL237501R1200 A26-22-00/48V 45A AC1; kontaktor 2+2 bontó és záró főérintkezővel 4P tek.: 48V 50Hz / 48V 60Hz | megszűnt | 2025-02-15
A26-22-00/110V | 1SBL241501R8400 | Kifutó típus Kiváltó: 1SBL237501R1300 A26-22-00/110V 45A AC1; kontaktor 2+2 bontó és záró főérintkezővel 4P tek.: 110V 50Hz / 110-120V 60Hz | megszűnt | 2025-02-15
A26-22-00/400V | 1SBL241501R8500 | Kifutó típus Kiváltó: 1SBL237501R1400 A26-22-00/400V 45A AC1; kontaktor 2+2 bontó és záró főérintkezővel 4P tek.: 380-400V 50Hz / 400-415V 60Hz | megszűnt | 2025-02-15
A26-22-00/415V | 1SBL241501R8600 | Kifutó típus Kiváltó: 1SBL237501R1400 A26-22-00/415V 45A AC1; kontaktor 2+2 bontó és záró főérintkezővel 4P tek.: 400-415V 50Hz / 415-440V 60Hz | megszűnt | 2025-02-15
A26-22-00/440V | 1SBL241501R8700 | MEGSZŰNT típus (2016.11.30.) - kiváltó: AF26-22-00-14 - A26-22-00/440V 45A AC1; kontaktor 2+2 bontó és záró főérintkezővel 4P tek.: 415-440V 50Hz / 440-460V 60Hz | megszűnt | 2025-02-15
A26-22-00/240V | 1SBL241501R8800 | Kifutó típus Kiváltó: 1SBL237501R1300 A26-22-00/240V 45A AC1; kontaktor 2+2 bontó és záró főérintkezővel 4P tek.: 230-240V 50Hz / 240-260V 60Hz | megszűnt | 2025-02-15
A26-22-00RT/230V | 1SBL241510R8000 | A26-22-00RT/230V 45A AC1; kontaktor 2+2 bontó és záró főérintkezővel, zárt kábelsaru bekötéséhez, 4P, tek.: 220-230V50Hz 230-240V60Hz | 46000 | 2025-02-15
A26-22-00RT/24V | 1SBL241510R8100 | MEGSZŰNT - kiváltó: AF26ZB-22-00RT-21 - A26-22-00RT/24V 45A AC1; kontaktor 2+2 bontó és záró főérintkezővel, zárt kábelsaru bekötéséhez, 4P, tek.: 24V50/60Hz | megszűnt | 2025-02-15
A26-22-00RT/42V | 1SBL241510R8200 | MEGSZŰNT - kiváltó: AF26ZB-22-00RT-21 - A26-22-00RT/42V 45A AC1; kontaktor 2+2 bontó és záró főérintkezővel, zárt kábelsaru bekötéséhez, 4P, tek.: 42V50/60Hz | megszűnt | 2025-02-15
A26-22-00RT/48V | 1SBL241510R8300 | MEGSZŰNT típus (2016.11.30.) - kiváltó: AF26ZB-22-00RT-22 - A26-22-00RT/48V 45A AC1; kontaktor 2+2 bontó és záró főérintkezővel, zárt kábelsaru bekötéséhez, 4P, tek.: 48V50/60Hz | megszűnt | 2025-02-15
A26-22-00RT/110V | 1SBL241510R8400 | A26-22-00RT/110V 45A AC1; kontaktor 2+2 bontó és záró főérintkezővel, zárt kábelsaru bekötéséhez, 4P, tek.: 110-120V60Hz 110V50Hz | 46000 | 2025-02-15
A26-22-00RT/400V | 1SBL241510R8500 | MEGSZŰNT - kiváltó: AF26B-22-00RT-14 - A26-22-00RT/400V 45A AC1; kontaktor 2+2 bontó és záró főérintkezővel, zárt kábelsaru bekötéséhez, 4P, tek.: 380-400V50Hz 400-415V60Hz | megszűnt | 2025-02-15
A26-22-00RT/415V | 1SBL241510R8600 | MEGSZŰNT - kiváltó: AF26B-22-00RT-14 - A26-22-00RT/415V 45A AC1; kontaktor 2+2 bontó és záró főérintkezővel, zárt kábelsaru bekötéséhez, 4P, tek.: 400-415V50Hz 415-440V60Hz | megszűnt | 2025-02-15
A26-22-00RT/440V | 1SBL241510R8700 | MEGSZŰNT - kiváltó: AF26B-22-00RT-14 - A26-22-00RT/440V 45A AC1; kontaktor 2+2 bontó és záró főérintkezővel, zárt kábelsaru bekötéséhez, 4P, tek.: 415-440V50Hz 440-460V60Hz | megszűnt | 2025-02-15
A26-22-00RT/240V | 1SBL241510R8800 | MEGSZŰNT típus (2016.11.30.) - kiváltó: AF26ZB-22-00RT-23 - A26-22-00RT/240V 45A AC1; kontaktor 2+2 bontó és záró főérintkezővel, zárt kábelsaru bekötéséhez, 4P, tek.: 230-240V50Hz 240-260V60Hz | megszűnt | 2025-02-15
A26-22-00RT/115V | 1SBL241510R8900 | MEGSZŰNT - kiváltó: AF26ZB-22-00RT-23 - A26-22-00RT/115V 45A AC1; kontaktor 2+2 bontó és záró főérintkezővel, zárt kábelsaru bekötéséhez, 4P, tek.: 110-115V50Hz 115-127V60Hz | megszűnt | 2025-02-15
AL26-30-01/12V | 1SBL243001R8001 | MEGSZŰNT típus (2016.11.30.) - kiváltó: AF26Z-30-00-20 - AL26-30-01/12V 11 kW/AC3; kontaktor kis tekercsveszteséggel, 3P +1NC tek.: 12V DC | megszűnt | 2025-02-15
AL26-30-10/12V | 1SBL243001R8010 | Kifutó típus Kiváltó: 1SBL236001R2000 Classic típus -AL26-30-10/12V 11 kW/AC3; kontaktor kis tekercsveszteséggel, 3P +1NO tek.: 12V DC | megszűnt | 2025-02-15
AL26-30-01/24V | 1SBL243001R8101 | Kifutó típus Kiváltó: 1SBL236001R2100 AL26-30-01/24V 11 kW/AC3; kontaktor kis tekercsveszteséggel, 3P +1NC tek.: 24V DC | megszűnt | 2025-02-15
AL26-30-10/24V | 1SBL243001R8110 | Kifutó típus Kiváltó: 1SBL236001R2100 AL26-30-10/24V 11 kW/AC3; kontaktor kis tekercsveszteséggel, 3P +1NO tek.: 24V DC | megszűnt | 2025-02-15
AL26-30-22/24V | 1SBL243001R8122 | Kifutó típus Kiváltó: 1SBL236001R2122 AL26-30-22/24V 11 kW/AC3; kontaktor kis tekercsveszteséggel, 3P +2NO/2NC tek.: 24V DC | megszűnt | 2025-02-15
AL26-30-01/42V | 1SBL243001R8201 | MEGSZŰNT típus (2016.11.30.) - kiváltó: AF26Z-30-00-21 - AL26-30-01/42V 11 kW/AC3; kontaktor kis tekercsveszteséggel, 3P +1NC tek.: 42V DC | megszűnt | 2025-02-15
AL26-30-10/42V | 1SBL243001R8210 | MEGSZŰNT típus (2016.11.30.) - kiváltó: AF26Z-30-00-21 - AL26-30-10/42V 11 kW/AC3; kontaktor kis tekercsveszteséggel, 3P +1NO tek.: 42V DC | megszűnt | 2025-02-15
AL26-30-22/42V | 1SBL243001R8222 | MEGSZŰNT típus (2016.11.30.) - kiváltó: AF26Z-30-22-21 - AL26-30-22/42V 11 kW/AC3; kontaktor kis tekercsveszteséggel, 3P +2NO/2NC tek.: 42V DC | megszűnt | 2025-02-15
AL26-30-01/48V | 1SBL243001R8301 | MEGSZŰNT típus (2016.11.30.) - kiváltó: AF26Z-30-00-21 - AL26-30-01/48V 11 kW/AC3; kontaktor kis tekercsveszteséggel, 3P +1NC tek.: 48V DC | megszűnt | 2025-02-15
AL26-30-10/48V | 1SBL243001R8310 | Kifutó típus Kiváltó: 1SBL236001R2100 AL26-30-10/48V 11 kW/AC3; kontaktor kis tekercsveszteséggel, 3P +1NO tek.: 48V DC | megszűnt | 2025-02-15
AL26-30-22/48V | 1SBL243001R8322 | Kifutó típus Kiváltó: 1SBL236001R2122 AL26-30-22/48V 11 kW/AC3; kontaktor kis tekercsveszteséggel, 3P +2NO/2NC tek.: 48V DC | megszűnt | 2025-02-15
AL26-30-01/60V | 1SBL243001R8401 | MEGSZŰNT típus (2016.11.30.) - kiváltó: AF26Z-30-00-21 - AL26-30-01/60V 11 kW/AC3; kontaktor kis tekercsveszteséggel, 3P +1NC tek.: 60V DC | megszűnt | 2025-02-15
AL26-30-10/60V | 1SBL243001R8410 | Kifutó típus Kiváltó: 1SBL236001R2100 Classic típus -AL26-30-10/60V 11 kW/AC3; kontaktor kis tekercsveszteséggel, 3P +1NO tek.: 60V DC | megszűnt | 2025-02-15
AL26-30-22/60V | 1SBL243001R8422 | MEGSZŰNT típus (2016.11.30.) - kiváltó: AF26Z-30-22-21 - AL26-30-22/60V 11 kW/AC3; kontaktor kis tekercsveszteséggel, 3P +2NO/2NC tek.: 60V DC | megszűnt | 2025-02-15
AL26-30-01/75V | 1SBL243001R8501 | MEGSZŰNT típus (2016.11.30.) - kiváltó: AF26-30-00-12 - AL26-30-01/75V 11 kW/AC3; kontaktor kis tekercsveszteséggel, 3P +1NC tek.: 75V DC | megszűnt | 2025-02-15
AL26-30-10/75V | 1SBL243001R8510 | MEGSZŰNT típus (2016.11.30.) - kiváltó: AF26-30-00-12 - AL26-30-10/75V 11 kW/AC3; kontaktor kis tekercsveszteséggel, 3P +1NO tek.: 75V DC | megszűnt | 2025-02-15
AL26-30-22/75V | 1SBL243001R8522 | MEGSZŰNT típus (2016.11.30.) - kiváltó: AF26-30-22-12 - AL26-30-22/75V 11 kW/AC3; kontaktor kis tekercsveszteséggel, 3P +2NO/2NC tek.: 75V DC | megszűnt | 2025-02-15
AL26-30-01/110V | 1SBL243001R8601 | Kifutó típus Kiváltó: 1SBL237001R1200 AL26-30-01/110V 11 kW/AC3; kontaktor kis tekercsveszteséggel, 3P +1NC tek.: 110V DC | megszűnt | 2025-02-15
AL26-30-10/110V | 1SBL243001R8610 | Kifutó típus Kiváltó: 1SBL237001R1200 AL26-30-10/110V 11 kW/AC3; kontaktor kis tekercsveszteséggel, 3P +1NO tek.: 110V DC | megszűnt | 2025-02-15
AL26-30-01/125V | 1SBL243001R8701 | Kifutó típus Kiváltó: 1SBL237001R1200 AL26-30-01/125V 11 kW/AC3; kontaktor kis tekercsveszteséggel, 3P +1NC tek.: 125 V DC | megszűnt | 2025-02-15
AL26-30-10/125V | 1SBL243001R8710 | Kifutó típus Kiváltó: 1SBL237001R1200 AL26-30-10/125V 11 kW/AC3; kontaktor kis tekercsveszteséggel, 3P +1NO tek.: 125 V DC | megszűnt | 2025-02-15
AL26-30-22/125V | 1SBL243001R8722 | MEGSZŰNT típus (2016.11.30.) - kiváltó: AF26-30-22-12 - AL26-30-22/125V 11 kW/AC3; kontaktor kis tekercsveszteséggel, 3P +2NO/2NC tek.: 125 V DC | megszűnt | 2025-02-15
AL26-30-01/220V | 1SBL243001R8801 | Kifutó típus Kiváltó: 1SBL237001R1300 AL26-30-01/220V 11 kW/AC3; kontaktor kis tekercsveszteséggel, 3P +1NC tek.: 220V DC | megszűnt | 2025-02-15
AL26-30-10/220V | 1SBL243001R8810 | Kifutó típus Kiváltó: 1SBL237001R1300 AL26-30-10/220V 11 kW/AC3; kontaktor kis tekercsveszteséggel, 3P +1NO tek.: 220V DC | megszűnt | 2025-02-15
AL26-30-01/240V | 1SBL243001R8901 | Kifutó típus Kiváltó: 1SBL237001R1300 AL26-30-01/240V 11 kW/AC3; kontaktor kis tekercsveszteséggel, 3P +1NC tek.: 240V DC | megszűnt | 2025-02-15
AL26-30-10/240V | 1SBL243001R8910 | Kifutó típus Kiváltó: 1SBL237001R1300 AL26-30-10/240V 11 kW/AC3; kontaktor kis tekercsveszteséggel, 3P +1NO tek.: 240V DC | megszűnt | 2025-02-15
AL26-30-01RT/12V | 1SBL243010R8001 | MEGSZŰNT - kiváltó: nincs - AL26-30-01RT/12V 11 kW/AC3; kontaktor, zárt kábelsaru bekötéséhez 3P, +1NC tek.: 12V DC | megszűnt | 2025-02-15
AL26-30-10RT/12V | 1SBL243010R8010 | MEGSZŰNT - kiváltó: nincs - AL26-30-10RT/12V 11 kW/AC3; kontaktor kis tekercsveszteséggel, zárt kábelsaru bekötéséhez, 3P +1NO tek.: 12V DC | megszűnt | 2025-02-15
AL26-30-01RT/42V | 1SBL243010R8201 | MEGSZŰNT típus (2016.11.30.) - kiváltó: AF26ZB-30-00RT-21 - AL26-30-01RT/42V 11 kW/AC3; kontaktor, zárt kábelsaru bekötéséhez 3P, +1NC tek.: 42V DC | megszűnt | 2025-02-15
AL26-30-10RT/42V | 1SBL243010R8210 | MEGSZŰNT - kiváltó: AF26ZB-30-00RT-21 - AL26-30-10RT/42V 11 kW/AC3; kontaktor kis tekercsveszteséggel, zárt kábelsaru bekötéséhez, 3P +1NO tek.: 42V DC | megszűnt | 2025-02-15
AL26-30-01RT/48V | 1SBL243010R8301 | MEGSZŰNT típus (2016.11.30.) - kiváltó: AF26ZB-30-00RT-21 - AL26-30-01RT/48V 11 kW/AC3; kontaktor, zárt kábelsaru bekötéséhez 3P, +1NC tek.: 48V DC | megszűnt | 2025-02-15
AL26-30-10RT/48V | 1SBL243010R8310 | MEGSZŰNT típus (2016.11.30.) - kiváltó: AF26ZB-30-00RT-21 - AL26-30-10RT/48V 11 kW/AC3; kontaktor kis tekercsveszteséggel, zárt kábelsaru bekötéséhez, 3P +1NO tek.: 48V DC | megszűnt | 2025-02-15
AL26-30-01RT/60V | 1SBL243010R8401 | MEGSZŰNT - kiváltó: AF26ZB-30-00RT-21 - AL26-30-01RT/60V 11 kW/AC3; kontaktor, zárt kábelsaru bekötéséhez 3P, +1NC tek.: 60V DC | megszűnt | 2025-02-15
AL26-30-10RT/60V | 1SBL243010R8410 | MEGSZŰNT - kiváltó: AF26ZB-30-00RT-21 - AL26-30-10RT/60V 11 kW/AC3; kontaktor kis tekercsveszteséggel, zárt kábelsaru bekötéséhez, 3P +1NO tek.: 60V DC | megszűnt | 2025-02-15
AL26-30-01RT/75V | 1SBL243010R8501 | MEGSZŰNT - kiváltó: AF26ZB-30-00RT-22 - AL26-30-01RT/75V 11 kW/AC3; kontaktor, zárt kábelsaru bekötéséhez 3P, +1NC tek.: 75V DC | megszűnt | 2025-02-15
AL26-30-10RT/75V | 1SBL243010R8510 | MEGSZŰNT - kiváltó: AF26ZB-30-00RT-22 - AL26-30-10RT/75V 11 kW/AC3; kontaktor kis tekercsveszteséggel, zárt kábelsaru bekötéséhez, 3P +1NO tek.: 75V DC | megszűnt | 2025-02-15
AL26-30-01RT/110V | 1SBL243010R8601 | MEGSZŰNT típus (2016.11.30.) - kiváltó: AF26ZB-30-00RT-22 - AL26-30-01RT/110V 11 kW/AC3; kontaktor, zárt kábelsaru bekötéséhez 3P, +1NC tek.: 110V DC | megszűnt | 2025-02-15
AL26-30-10RT/110V | 1SBL243010R8610 | MEGSZŰNT típus (2016.11.30.) - kiváltó: AF26ZB-30-00RT-22 - AL26-30-10RT/110V 11 kW/AC3; kontaktor kis tekercsveszteséggel, zárt kábelsaru bekötéséhez, 3P +1NO tek.: 110V DC | megszűnt | 2025-02-15
AL26-30-01RT/125V | 1SBL243010R8701 | MEGSZŰNT típus (2016.11.30.) - kiváltó: AF26ZB-30-00RT-22 - AL26-30-01RT/125V 11 kW/AC3; kontaktor, zárt kábelsaru bekötéséhez 3P, +1NC tek.: 125 V DC | megszűnt | 2025-02-15
AL26-30-10RT/125V | 1SBL243010R8710 | MEGSZŰNT típus (2016.11.30.) - kiváltó: AF26ZB-30-00RT-22 - AL26-30-10RT/125V 11 kW/AC3; kontaktor kis tekercsveszteséggel, zárt kábelsaru bekötéséhez, 3P +1NO tek.: 125 V DC | megszűnt | 2025-02-15
AL26-30-01RT/220V | 1SBL243010R8801 | MEGSZŰNT típus (2016.11.30.) - kiváltó: AF26ZB-30-00RT-23 - AL26-30-01RT/220V 11 kW/AC3; kontaktor, zárt kábelsaru bekötéséhez 3P, +1NC tek.: 220V DC | megszűnt | 2025-02-15
AL26-30-10RT/220V | 1SBL243010R8810 | MEGSZŰNT típus (2016.11.30.) - kiváltó: AF26ZB-30-00RT-23 - AL26-30-10RT/220V 11 kW/AC3; kontaktor kis tekercsveszteséggel, zárt kábelsaru bekötéséhez, 3P +1NO tek.: 220V DC | megszűnt | 2025-02-15
AL26-30-01RT/240V | 1SBL243010R8901 | MEGSZŰNT - kiváltó: AF26ZB-30-00RT-23 - AL26-30-01RT/240V 11 kW/AC3; kontaktor, zárt kábelsaru bekötéséhez 3P, +1NC tek.: 240V DC | megszűnt | 2025-02-15
AL26-30-10RT/240V | 1SBL243010R8910 | MEGSZŰNT - kiváltó: AF26ZB-30-00RT-23 - AL26-30-10RT/240V 11 kW/AC3; kontaktor kis tekercsveszteséggel, zárt kábelsaru bekötéséhez, 3P +1NO tek.: 240V DC | megszűnt | 2025-02-15
TAL26-30-01RT-17...32 | 1SBL243060R5101 | TAL26-30-01RT-17...32 11 kW/AC3; kontaktor zárt kábelsaru bekötéséhez, kis tekercsveszteséggel, és a vezérlő fesz. nagy ingadozása megengedett, 3P; +1NC; tek.: 17-32V DC | 54668 | 2025-02-15
TAL26-30-10RT-17...32 | 1SBL243060R5110 | TAL26-30-10RT-17...32 11 kW/AC3; kontaktor zárt kábelsaru bekötéséhez, kis tekercsveszteséggel, és a vezérlő fesz. nagy ingadozása megengedett, 3P; +1NO; tek.: 17-32V DC | 52938 | 2025-02-15
TAL26-30-01RT-42...78 | 1SBL243060R5801 | MEGSZŰNT - kiváltó: AF26ZB-30-00RT-22 - TAL26-30-01RT-42...78 11 kW/AC3; kontaktor zárt kábelsaru bekötéséhez, kis tekercsveszteséggel, és a vezérlő fesz. nagy ingadozása megengedett, 3P; +1NC; tek.: 42-78V DC | megszűnt | 2025-02-15
TAL26-30-10RT-42...78 | 1SBL243060R5810 | MEGSZŰNT - kiváltó: AF26ZB-30-00RT-22 - TAL26-30-10RT-42...78 11 kW/AC3; kontaktor zárt kábelsaru bekötéséhez, kis tekercsveszteséggel, és a vezérlő fesz. nagy ingadozása megengedett, 3P; +1NO; tek.: 42-78V DC | megszűnt | 2025-02-15
TAL26-30-01RT-90...150 | 1SBL243060R6601 | MEGSZŰNT - kiváltó: AF26ZB-30-00RT-23 - TAL26-30-01RT-90...150 11 kW/AC3; kontaktor zárt kábelsaru bekötéséhez, kis tekercsveszteséggel, és a vezérlő fesz. nagy ingadozása megengedett, 3P; +1NC; tek.: 90-150V DC | megszűnt | 2025-02-15
TAL26-30-01RT-152...264 | 1SBL243060R6801 | MEGSZŰNT - kiváltó: AF26ZB-30-00RT-23 - TAL26-30-01RT-152...264 11 kW/AC3; kontaktor zárt kábelsaru bekötéséhez, kis tekercsveszteséggel, és a vezérlő fesz. nagy ingadozása megengedett, 3P; +1NC; tek.: 152-264V DC | megszűnt | 2025-02-15
TAL26-30-01-17...32 | 1SBL243061R5101 | TAL26-30-01-17...32 11 kW/AC3; kontaktor kis tekercsveszteséggel, és a vezérlő fesz. nagy ingadozása megengedett, 3P; +1NC; tek.: 17-32V DC | 49676 | 2025-02-15
TAL26-30-10-17...32 | 1SBL243061R5110 | TAL26-30-10-17...32 11 kW/AC3; kontaktor kis tekercsveszteséggel, és a vezérlő fesz. nagy ingadozása megengedett, 3P; +1NO; tek.: 17-32V DC | 48105 | 2025-02-15
AL26-40-00/12V | 1SBL243201R8000 | Kifutó típus Kiváltó: 1SBL236201R2000 AL26-40-00/12V 45A AC1; kontaktor kis tekercsveszteséggel, 4P tek.: 12V DC | megszűnt | 2025-02-15
AL26-40-00/24V | 1SBL243201R8100 | Kifutó típus Kiváltó: 1SBL236201R2100 AL26-40-00/24V 45A AC1; kontaktor kis tekercsveszteséggel, 4P tek.: 24V DC | megszűnt | 2025-02-15
AL26-40-00/60V | 1SBL243201R8400 | MEGSZŰNT típus (2016.11.30.) - kiváltó: AF26Z-40-00-21 - AL26-40-00/60V 45A AC1; kontaktor kis tekercsveszteséggel, 4P tek.: 60V DC | megszűnt | 2025-02-15
AL26-40-00/110V | 1SBL243201R8600 | Kifutó típus Kiváltó: 1SBL237201R1200 AL26-40-00/110V 45A AC1; kontaktor kis tekercsveszteséggel, 4P tek.: 110V DC | megszűnt | 2025-02-15
AL26-40-00/125V | 1SBL243201R8700 | Kifutó típus Kiváltó: 1SBL237201R1200 AL26-40-00/125V 45A AC1; kontaktor kis tekercsveszteséggel, 4P tek.: 125 V DC | megszűnt | 2025-02-15
AL26-40-00/220V | 1SBL243201R8800 | Kifutó típus Kiváltó: 1SBL237201R1300 AL26-40-00/220V 45A AC1; kontaktor kis tekercsveszteséggel, 4P tek.: 220V DC | megszűnt | 2025-02-15
AL26-40-00/240V | 1SBL243201R8900 | Kifutó típus Kiváltó: 1SBL237201R1300 AL26-40-00/240V 45A AC1; kontaktor kis tekercsveszteséggel, 4P tek.: 240V DC | megszűnt | 2025-02-15
AL26-40-00RT/12V | 1SBL243210R8000 | MEGSZŰNT - kiváltó: nincs - AL26-40-00RT/12V 45A AC1; kontaktor, kis tekercsveszteséggel, zárt kábelsaru bekötéséhez 4P, tek.: 12V DC | megszűnt | 2025-02-15
AL26-40-00RT/42V | 1SBL243210R8200 | MEGSZŰNT - kiváltó: AF26ZB-40-00RT-21 - AL26-40-00RT/42V 45A AC1; kontaktor, kis tekercsveszteséggel, zárt kábelsaru bekötéséhez 4P, tek.: 42V DC | megszűnt | 2025-02-15
AL26-40-00RT/48V | 1SBL243210R8300 | MEGSZŰNT típus (2016.11.30.) - kiváltó: AF26ZB-40-00RT-21 - AL26-40-00RT/48V 45A AC1; kontaktor, kis tekercsveszteséggel, zárt kábelsaru bekötéséhez 4P, tek.: 48V DC | megszűnt | 2025-02-15
AL26-40-00RT/60V | 1SBL243210R8400 | MEGSZŰNT - kiváltó: AF26ZB-40-00RT-21 - AL26-40-00RT/60V 45A AC1; kontaktor, kis tekercsveszteséggel, zárt kábelsaru bekötéséhez 4P, tek.: 60V DC | megszűnt | 2025-02-15
AL26-40-00RT/75V | 1SBL243210R8500 | MEGSZŰNT - kiváltó: AF26ZB-40-00RT-22 - AL26-40-00RT/75V 45A AC1; kontaktor, kis tekercsveszteséggel, zárt kábelsaru bekötéséhez 4P, tek.: 75V DC | megszűnt | 2025-02-15
AL26-40-00RT/110V | 1SBL243210R8600 | MEGSZŰNT típus (2016.11.30.) - kiváltó: AF26ZB-40-00RT-22 - AL26-40-00RT/110V 45A AC1; kontaktor, kis tekercsveszteséggel, zárt kábelsaru bekötéséhez 4P, tek.: 110V DC | megszűnt | 2025-02-15
AL26-40-00RT/125V | 1SBL243210R8700 | MEGSZŰNT típus (2016.11.30.) - kiváltó: AF26ZB-40-00RT-22 - AL26-40-00RT/125V 45A AC1; kontaktor, kis tekercsveszteséggel, zárt kábelsaru bekötéséhez 4P, tek.: 125 V DC | megszűnt | 2025-02-15
AL26-40-00RT/220V | 1SBL243210R8800 | MEGSZŰNT típus (2016.11.30.) - kiváltó: AF26ZB-40-00RT-23 - AL26-40-00RT/220V 45A AC1; kontaktor, kis tekercsveszteséggel, zárt kábelsaru bekötéséhez 4P, tek.: 220V DC | megszűnt | 2025-02-15
AL26-40-00RT/240V | 1SBL243210R8900 | MEGSZŰNT - kiváltó: AF26ZB-40-00RT-23 - AL26-40-00RT/240V 45A AC1; kontaktor, kis tekercsveszteséggel, zárt kábelsaru bekötéséhez 4P, tek.: 240V DC | megszűnt | 2025-02-15
TAL26-40-00RT-17...32 | 1SBL243260R5100 | TAL26-40-00RT-17...32 45A AC1; kontaktor, kis tekercsveszteséggel, zárt kábelsaru bekötéséhez, a vezérlő fesz. nagy ingadozása megengedett 4P;.tek.: 17-32V DC | 54668 | 2025-02-15
TAL26-40-00RT-42...78 | 1SBL243260R5800 | MEGSZŰNT - kiváltó: AF26ZB-40-00RT-22 - TAL26-40-00RT-42...78 45A AC1; kontaktor, kis tekercsveszteséggel, zárt kábelsaru bekötéséhez, a vezérlő fesz. nagy ingadozása megengedett 4P;.tek.: 42-78V DC | megszűnt | 2025-02-15
TAL26-40-00RT-152...264 | 1SBL243260R6800 | MEGSZŰNT - kiváltó: AF26ZB-40-00RT-23 - TAL26-40-00RT-152...264 45A AC1; kontaktor, kis tekercsveszteséggel, zárt kábelsaru bekötéséhez, a vezérlő fesz. nagy ingadozása megengedett 4P;.tek.: 152-264V DC | megszűnt | 2025-02-15
TAL26-40-00-17...32 | 1SBL243261R5100 | TAL26-40-00-17...32 45A AC1; kontaktor, kis tekercsveszteséggel, a vezérlő fesz. nagy ingadozása megengedett 4P;.tek.: 17-32V DC | 49676 | 2025-02-15
AL26-22-00/12V | 1SBL243501R8000 | MEGSZŰNŐ típus (2016.11.30.) - kiváltó: AF26Z-22-00-20 - AL26-22-00/12V 45A AC1; kontaktor 2 nyitó és 2 záró főérintkezővel, kis tekercsveszteséggel 4P tek.: 12V DC | megszűnt | 2025-02-15
AL26-22-00/24V | 1SBL243501R8100 | Kifutó típus Kiváltó: 1SBL236501R2100 AL26-22-00/24V 45A AC1; kontaktor 2 nyitó és 2 záró főérintkezővel, kis tekercsveszteséggel 4P tek.: 24V DC | megszűnt | 2025-02-15
AL26-22-00/48V | 1SBL243501R8300 | Kifutó típus Kiváltó: 1SBL236501R2100 AL26-22-00/48V 45A AC1; kontaktor 2 nyitó és 2 záró főérintkezővel, kis tekercsveszteséggel 4P tek.: 48V DC | megszűnt | 2025-02-15
AL26-22-00/125V | 1SBL243501R8700 | Kifutó típus Kiváltó: 1SBL237501R1200 AL26-22-00/125V 45A AC1; kontaktor 2 nyitó és 2 záró főérintkezővel, kis tekercsveszteséggel 4P tek.: 125 V DC | megszűnt | 2025-02-15
AL26-22-00/220V | 1SBL243501R8800 | Kifutó típus Kiváltó: 1SBL237501R1300 AL26-22-00/220V 45A AC1; kontaktor 2 nyitó és 2 záró főérintkezővel, kis tekercsveszteséggel 4P tek.: 220V DC | megszűnt | 2025-02-15
AL26-22-00/240V | 1SBL243501R8900 | MEGSZŰNT típus (2016.11.30.) - kiváltó: AF26-22-00-13 - AL26-22-00/240V 45A AC1; kontaktor 2 nyitó és 2 záró főérintkezővel, kis tekercsveszteséggel 4P tek.: 240V DC | megszűnt | 2025-02-15
AL26-22-00RT/12V | 1SBL243510R8000 | MEGSZŰNT - kiváltó: nincs - AL26-22-00RT/12V 45A AC1; kontaktor 2 nyitó és 2 záró főérintkezővel, kis tekercsveszteséggel, zárt kábelsaru bekötéséhez 4P, tek.: 12V DC | megszűnt | 2025-02-15
AL26-22-00RT/42V | 1SBL243510R8200 | MEGSZŰNT - kiváltó: AF26ZB-22-00RT-21 - AL26-22-00RT/42V 45A AC1; kontaktor 2 nyitó és 2 záró főérintkezővel, kis tekercsveszteséggel, zárt kábelsaru bekötéséhez 4P, tek.: 42V DC | megszűnt | 2025-02-15
AL26-22-00RT/60V | 1SBL243510R8400 | MEGSZŰNT - kiváltó: AF26ZB-22-00RT-21 - AL26-22-00RT/60V 45A AC1; kontaktor 2 nyitó és 2 záró főérintkezővel, kis tekercsveszteséggel, zárt kábelsaru bekötéséhez 4P, tek.: 60V DC | megszűnt | 2025-02-15
AL26-22-00RT/75V | 1SBL243510R8500 | MEGSZŰNT - kiváltó: AF26ZB-22-00RT-22 - AL26-22-00RT/75V 45A AC1; kontaktor 2 nyitó és 2 záró főérintkezővel, kis tekercsveszteséggel, zárt kábelsaru bekötéséhez 4P, tek.: 75V DC | megszűnt | 2025-02-15
AL26-22-00RT/110V | 1SBL243510R8600 | MEGSZŰNT típus (2016.11.30.) - kiváltó: AF26ZB-22-00RT-22 - AL26-22-00RT/110V 45A AC1; kontaktor 2 nyitó és 2 záró főérintkezővel, kis tekercsveszteséggel, zárt kábelsaru bekötéséhez 4P, tek.: 110V DC | megszűnt | 2025-02-15
AL26-22-00RT/125V | 1SBL243510R8700 | MEGSZŰNT típus (2016.11.30.) - kiváltó: AF26ZB-22-00RT-22 - AL26-22-00RT/125V 45A AC1; kontaktor 2 nyitó és 2 záró főérintkezővel, kis tekercsveszteséggel, zárt kábelsaru bekötéséhez 4P, tek.: 125 V DC | megszűnt | 2025-02-15
AL26-22-00RT/220V | 1SBL243510R8800 | MEGSZŰNT típus (2016.11.30.) - kiváltó: AF26ZB-22-00RT-23 - AL26-22-00RT/220V 45A AC1; kontaktor 2 nyitó és 2 záró főérintkezővel, kis tekercsveszteséggel, zárt kábelsaru bekötéséhez 4P, tek.: 220V DC | megszűnt | 2025-02-15
AL26-22-00RT/240V | 1SBL243510R8900 | MEGSZŰNT - kiváltó: AF26ZB-22-00RT-23 - AL26-22-00RT/240V 45A AC1; kontaktor 2 nyitó és 2 záró főérintkezővel, kis tekercsveszteséggel, zárt kábelsaru bekötéséhez 4P, tek.: 240V DC | megszűnt | 2025-02-15
TAL26-22-00RT-17...32 | 1SBL243560R5100 | TAL26-22-00RT-17...32 45A AC1; kontaktor zárt kábelsaru bekötéséhez, 2 nyitó és 2 záró főérintkezővel, kis tekercsveszteséggel, a vezérlő fesz. nagy ingadozása megengedett, 4P, tek.: 17-32V DC | 61759 | 2025-02-15
TAL26-22-00RT-42...78 | 1SBL243560R5800 | MEGSZŰNT - kiváltó: AF26ZB-22-00RT-22 - TAL26-22-00RT-42...78 45A AC1; kontaktor zárt kábelsaru bekötéséhez, 2 nyitó és 2 záró főérintkezővel, kis tekercsveszteséggel, a vezérlő fesz. nagy ingadozása megengedett, 4P, tek.: 42-78V DC | megszűnt | 2025-02-15
TAL26-22-00RT-152...264 | 1SBL243560R6800 | MEGSZŰNT - kiváltó: AF26ZB-22-00RT-23 - TAL26-22-00RT-152...264 45A AC1; kontaktor zárt kábelsaru bekötéséhez, 2 nyitó és 2 záró főérintkezővel, kis tekercsveszteséggel, a vezérlő fesz. nagy ingadozása megengedett, 4P, tek.: 152-264V DC | megszűnt | 2025-02-15
TAL26-22-00-17...32 | 1SBL243561R5100 | TAL26-22-00-17...32 45A AC1; kontaktor 2 nyitó és 2 záró főérintkezővel, kis tekercsveszteséggel, a vezérlő fesz. nagy ingadozása megengedett, 4P, tek.: 17-32V DC | 56120 | 2025-02-15
TAL26-22-00-152...264 | 1SBL243561R6800 | MEGSZŰNT - kiváltó: AF26ZB-22-00-23 - TAL26-22-00-152...264 45A AC1; kontaktor 2 nyitó és 2 záró főérintkezővel, kis tekercsveszteséggel, a vezérlő fesz. nagy ingadozása megengedett, 4P, tek.: 152-264V DC | megszűnt | 2025-02-15
AE26-30-00/24V | 1SBL249001R8100 | Kifutó típus Kiváltó: 1SBL236001R2100 AE26-30-00/24V 11 kW/AC3; kontaktor 3P, tek.: 24V DC | megszűnt | 2025-02-15
AE26-30-00/42V | 1SBL249001R8200 | MEGSZŰNT típus (2016.11.30.) - kiváltó: AF26Z-30-00-21 - AE26-30-00/42V 11 kW/AC3; kontaktor 3P, tek.: 42V DC | megszűnt | 2025-02-15
AE26-30-00/60V | 1SBL249001R8400 | MEGSZŰNT típus (2016.11.30.) - kiváltó: AF26Z-30-00-21 - AE26-30-00/60V 11 kW/AC3; kontaktor 3P, tek.: 60V DC | megszűnt | 2025-02-15
AE26-30-00/75V | 1SBL249001R8500 | MEGSZŰNT típus (2016.11.30.) - kiváltó: AF26-30-00-12 - AE26-30-00/75V 11 kW/AC3; kontaktor 3P, tek.: 75V DC | megszűnt | 2025-02-15
AE26-30-00/110V | 1SBL249001R8600 | Kifutó típus Kiváltó: 1SBL237001R1200 AE26-30-00/110V 11 kW/AC3; kontaktor 3P, tek.: 110V DC | megszűnt | 2025-02-15
AE26-30-00/125V | 1SBL249001R8700 | MEGSZŰNT típus (2016.11.30.) - kiváltó: AF26-30-00-12 - AE26-30-00/125V 11 kW/AC3; kontaktor 3P, tek.: 125V DC | megszűnt | 2025-02-15
TAE26-30-00-17...32 | 1SBL249061R5100 | MEGSZŰNT típus (2016.11.30.) - kiváltó: AF26ZB-30-00-21 - TAE26-30-00-17...32 11 kW/AC3; kontaktor, a vezérlő fesz. nagy ingadozása megengedett; 3P; tek.: 17-32V DC | megszűnt | 2025-02-15
TAE26-30-00-25...45 | 1SBL249061R5200 | MEGSZŰNT típus (2016.11.30.) - kiváltó: AF26ZB-30-00-21 - TAE26-30-00-25...45 11 kW/AC3; kontaktor, a vezérlő fesz. nagy ingadozása megengedett; 3P; tek.: 25-45V DC | megszűnt | 2025-02-15
TAE26-30-00-36...65 | 1SBL249061R5400 | MEGSZŰNT típus (2016.11.30.) - kiváltó: AF26ZB-30-00-21 - TAE26-30-00-36...65 11 kW/AC3; kontaktor, a vezérlő fesz. nagy ingadozása megengedett; 3P; tek.: 36-65V DC | megszűnt | 2025-02-15
TAE26-30-00-50...90 | 1SBL249061R5500 | MEGSZŰNT típus (2016.11.30.) - kiváltó: AF26ZB-30-00-22 - TAE26-30-00-50...90 11 kW/AC3; kontaktor, a vezérlő fesz. nagy ingadozása megengedett; 3P; tek.: 50-90V DC | megszűnt | 2025-02-15
TAE26-30-00-42...78 | 1SBL249061R5800 | MEGSZŰNT típus (2016.11.30.) - kiváltó: AF26ZB-30-00-22 - TAE26-30-00-42...78 11 kW/AC3; kontaktor, a vezérlő fesz. nagy ingadozása megengedett; 3P; tek.: 42-78V DC | megszűnt | 2025-02-15
TAE26-30-00-77...143 | 1SBL249061R6200 | MEGSZŰNT típus (2016.11.30.) - kiváltó: AF26ZB-30-00-22 - TAE26-30-00-77...143 11 kW/AC3; kontaktor, a vezérlő fesz. nagy ingadozása megengedett; 3P; tek.: 77-143V DC | megszűnt | 2025-02-15
TAE26-30-00-90...150 | 1SBL249061R6600 | MEGSZŰNT típus (2016.11.30.) - kiváltó: AF26ZB-30-00-23 - TAE26-30-00-90...150 11 kW/AC3; kontaktor, a vezérlő fesz. nagy ingadozása megengedett; 3P; tek.: 90-150V DC | megszűnt | 2025-02-15
TAE26-30-00-152...264 | 1SBL249061R6800 | MEGSZŰNT típus (2016.11.30.) - kiváltó: AF26ZB-30-00-23 - TAE26-30-00-152...264 11 kW/AC3; kontaktor, a vezérlő fesz. nagy ingadozása megengedett; 3P; tek.: 152-264V DC | megszűnt | 2025-02-15
AF30Z-30-00-20 | 1SBL276001R2000 | AF30Z-30-00-20 12-20VDC mágneskapcsoló | 40552 | 2025-02-15
AF30Z-30-22-20 | 1SBL276001R2022 | AF30Z-30-22-20 12-20VDC mágneskapcsoló | 56688 | 2025-02-15
AF30Z-30-00-21 | 1SBL276001R2100 | AF30Z-30-00-21 24-60V50/60HZ 20-60VDC Mágneskapcsoló | 40552 | 2025-02-15
AF30Z-30-22-21 | 1SBL276001R2122 | AF30Z-30-22-21 24-60V50/60HZ 20-60VDC mágneskapcsoló | 56688 | 2025-02-15
AF30ZB-30-00RT-21 | 1SBL276060R2100 | AF30ZB-30-00RT-21 24-60V50/60HZ 20-60VDC mágneskapcsoló | 83520 | 2025-02-15
AF30ZB-30-00RT-22 | 1SBL276060R2200 | AF30ZB-30-00RT-22 48-130V50/60HZ-DC mágneskapcsoló | 83520 | 2025-02-15
AF30ZB-30-00RT-23 | 1SBL276060R2300 | AF30ZB-30-00RT-23 100-250V50/60HZ-DC mágneskapcsoló | 83520 | 2025-02-15
AF30-30-00-11 | 1SBL277001R1100 | AF30-30-00-11 24-60V50/60HZ 20-60VDC Mágneskapcsoló | 32392 | 2025-02-15
AF30-30-00-12 | 1SBL277001R1200 | AF30-30-00-12 48-130V50/60HZ-DC Mágneskapcsoló | 32392 | 2025-02-15
AF30-30-00-13 | 1SBL277001R1300 | AF30-30-00-13 100-250V50/60HZ-DC Mágneskapcsoló | 32392 | 2025-02-15
AF30-30-22-13 | 1SBL277001R1322 | AF30-30-22-13 100-250V50/60HZ-DC mágneskapcsoló | 40156 | 2025-02-15
AF30-30-00-14 | 1SBL277001R1400 | AF30-30-00-14 250-500V50/60HZ-DC Mágneskapcsoló | 32392 | 2025-02-15
AF30-30-22-14 | 1SBL277001R1422 | AF30-30-22-14 250-500V50/60HZ-DC mágneskapcsoló | 40156 | 2025-02-15
AF30-30-00-41 | 1SBL277001R4100 | AF30-30-00-41 24-60V50/60HZ mágneskapcsoló | megszűnt | 2025-02-15
AF30-30-22-41 | 1SBL277001R4122 | AF30-30-22-41 24-60V50/60HZ mágneskapcsoló | megszűnt | 2025-02-15
AF30B-30-00RT-14 | 1SBL277060R1400 | AF30B-30-00RT-14 250-500V50/60HZ-DC mágneskapcsoló | 83520 | 2025-02-15
A30-30-01/230V | 1SBL281001R8001 | Kifutó típus Kiváltó: 1SBL277001R1300 A30-30-01/230V 15 kW/AC3; kontaktor, 3P+1NC, tek.: 220-230V 50Hz / 230-240V 60Hz | megszűnt | 2025-02-15
A30-30-10/230V | 1SBL281001R8010 | Kifutó típus Kiváltó: 1SBL277001R1300 A30-30-10/230V 15 kW/AC3; kontaktor, 3P+1NO, tek.: 220-230V 50Hz / 230-240V 60Hz | megszűnt | 2025-02-15
A30-30-32/230V | 1SBL281001R8032 | Kifutó típus Kiváltó: 1SBL277001R1322 A30-30-32/230V 15 kW/AC3; kontaktor, 3P+3NO/2NC, tek.: 220-230V 50Hz / 230-240V 60Hz | megszűnt | 2025-02-15
A30-30-01/24V | 1SBL281001R8101 | Kifutó típus Kiváltó: 1SBL277001R4100 A30-30-01/24V 15 kW/AC3; kontaktor, 3P+1NC, tek.: 24V 50Hz / 24V 60Hz | megszűnt | 2025-02-15
A30-30-10/24V | 1SBL281001R8110 | Kifutó típus Kiváltó: 1SBL277001R4100 A30-30-10/24V 15 kW/AC3; kontaktor, 3P+1NO, tek.: 24V 50Hz / 24V 60Hz | megszűnt | 2025-02-15
A30-30-32/24V | 1SBL281001R8132 | Kifutó típus Kiváltó: 1SBL277001R4122 A30-30-32/24V 15 kW/AC3; kontaktor, 3P+3NO/2NC, tek.: 24V 50Hz / 24V 60Hz | megszűnt | 2025-02-15
A30-30-01/42V | 1SBL281001R8201 | MEGSZŰNT típus (2016.11.30.) - kiváltó: AF30-30-00-41 - A30-30-01/42V 15 kW/AC3; kontaktor, 3P+1NC, tek.: 42V 50Hz / 42V 60Hz | megszűnt | 2025-02-15
A30-30-10/42V | 1SBL281001R8210 | Kifutó típus Kiváltó: 1SBL277001R4100 A30-30-10/42V 15 kW/AC3; kontaktor, 3P+1NO, tek.: 42V 50Hz / 42V 60Hz | megszűnt | 2025-02-15
A30-30-32/42V | 1SBL281001R8232 | MEGSZŰNT típus (2016.11.30.) - kiváltó: AF30-30-22-41 - A30-30-32/42V 15 kW/AC3; kontaktor, 3P+3NO/2NC, tek.: 42V 50Hz / 42V 60Hz | megszűnt | 2025-02-15
A30-30-01/48V | 1SBL281001R8301 | Kifutó típus Kiváltó: 1SBL277001R1200 A30-30-01/48V 15 kW/AC3; kontaktor, 3P+1NC, tek.: 48V 50Hz / 48V 60Hz | megszűnt | 2025-02-15
A30-30-10/48V | 1SBL281001R8310 | Kifutó típus Kiváltó: 1SBL277001R1200 A30-30-10/48V 15 kW/AC3; kontaktor, 3P+1NO, tek.: 48V 50Hz / 48V 60Hz | megszűnt | 2025-02-15
A30-30-01/110V | 1SBL281001R8401 | Kifutó típus Kiváltó: 1SBL277001R1300 A30-30-01/110V 15 kW/AC3; kontaktor, 3P+1NC, tek.: 110V 50Hz / 110-120V 60Hz | megszűnt | 2025-02-15
A30-30-10/110V | 1SBL281001R8410 | Kifutó típus Kiváltó: 1SBL277001R1300 A30-30-10/110V 15 kW/AC3; kontaktor, 3P+1NO, tek.: 110V 50Hz / 110-120V 60Hz | megszűnt | 2025-02-15
A30-30-32/110V | 1SBL281001R8432 | Kifutó típus Kiváltó: 1SBL277001R1322 A30-30-32/110V 15 kW/AC3; kontaktor, 3P+3NO/2NC, tek.: 110V 50Hz / 110-120V 60Hz | megszűnt | 2025-02-15
A30-30-01/400V | 1SBL281001R8501 | Kifutó típus Kiváltó: 1SBL277001R1400 A30-30-01/400V 15 kW/AC3; kontaktor, 3P+1NC, tek.: 380-400V 50Hz / 400-415V 60Hz | megszűnt | 2025-02-15
A30-30-10/400V | 1SBL281001R8510 | Kifutó típus Kiváltó: 1SBL277001R1400 A30-30-10/400V 15 kW/AC3; kontaktor, 3P+1NO, tek.: 380-400V 50Hz / 400-415V 60Hz | megszűnt | 2025-02-15
A30-30-32/400V | 1SBL281001R8532 | MEGSZŰNT típus (2016.11.30.) - kiváltó: AF30-30-22-14 - A30-30-32/400V 15 kW/AC3; kontaktor, 3P+3NO/2NC, tek.: 380-400V 50Hz / 400-415V 60Hz | megszűnt | 2025-02-15
A30-30-01/415V | 1SBL281001R8601 | Kifutó típus Kiváltó: 1SBL277001R1400 A30-30-01/415V 15 kW/AC3; kontaktor, 3P+1NC, tek.: 400-415V 50Hz / 415-440V 60Hz | megszűnt | 2025-02-15
A30-30-10/415V | 1SBL281001R8610 | Kifutó típus Kiváltó: 1SBL277001R1400 A30-30-10/415V 15 kW/AC3; kontaktor, 3P+1NO, tek.: 400-415V 50Hz / 415-440V 60Hz | megszűnt | 2025-02-15
A30-30-32/415V | 1SBL281001R8632 | Kifutó típus Kiváltó: 1SBL277001R1422 A30-30-32/415V 15 kW/AC3; kontaktor, 3P+3NO/2NC, tek.: 400-415V 50Hz / 415-440V 60Hz | megszűnt | 2025-02-15
A30-30-01/440V | 1SBL281001R8701 | MEGSZŰNT típus (2016.11.30.) - kiváltó: AF30-30-00-14 - A30-30-01/440V 15 kW/AC3; kontaktor, 3P+1NC, tek.: 415-440V 50Hz / 440-460V 60Hz | megszűnt | 2025-02-15
A30-30-32/440V | 1SBL281001R8732 | MEGSZŰNT típus (2016.11.30.) - kiváltó: AF30-30-22-14 - A30-30-32/440V 15 kW/AC3; kontaktor, 3P+3NO/2NC, tek.: 415-440V 50Hz / 440-460V 60Hz | megszűnt | 2025-02-15
A30-30-01/240V | 1SBL281001R8801 | Kifutó típus Kiváltó: 1SBL277001R1300 A30-30-01/240V 15 kW/AC3; kontaktor, 3P+1NC, tek.: 230-240V 50Hz / 240-260V 60Hz | megszűnt | 2025-02-15
A30-30-10/240V | 1SBL281001R8810 | Kifutó típus Kiváltó: 1SBL277001R1300 A30-30-10/240V 15 kW/AC3; kontaktor, 3P+1NO, tek.: 230-240V 50Hz / 240-260V 60Hz | megszűnt | 2025-02-15
A30-30-32/240V | 1SBL281001R8832 | Kifutó típus Kiváltó: 1SBL277001R1322 A30-30-32/240V 15 kW/AC3; kontaktor, 3P+3NO/2NC, tek.: 230-240V 50Hz / 240-260V 60Hz | megszűnt | 2025-02-15
A30-30-01/115V | 1SBL281001R8901 | Kifutó típus Kiváltó: 1SBL277001R1300 A30-30-01/115V 15 kW/AC3; kontaktor, 3P+1NC, tek.: 110-115V 50Hz / 115-127V 60Hz | megszűnt | 2025-02-15
A30-30-10/115V | 1SBL281001R8910 | Kifutó típus Kiváltó: 1SBL277001R1300 A30-30-10/115V 15 kW/AC3; kontaktor, 3P+1NO, tek.: 110-115V 50Hz / 115-127V 60Hz | megszűnt | 2025-02-15
A30-30-01RT/230V | 1SBL281010R8001 | MEGSZŰNT típus (2016.11.30.) - kiváltó: AF30ZB-30-00RT-23 - A30-30-01RT/230V 15 kW/AC3; kontaktor zárt kábelsaru bekötéséhez, 3P; +1NC; tek.: 220-230V 50Hz / 230-240V 60Hz | megszűnt | 2025-02-15
A30-30-10RT/230V | 1SBL281010R8010 | MEGSZŰNT típus (2016.11.30.) - kiváltó: AF30ZB-30-00RT-23 - A30-30-10RT/230V 15 kW/AC3; kontaktor zárt kábelsaru bekötéséhez, 3P; +1NO; tek.: 220-230V 50Hz / 230-240V 60Hz | megszűnt | 2025-02-15
A30-30-01RT/24V | 1SBL281010R8101 | MEGSZŰNT - kiváltó: AF30ZB-30-00RT-21 - A30-30-01RT/24V 15 kW/AC3; kontaktor zárt kábelsaru bekötéséhez, 3P; +1NC; tek.: 24V 50 / 24V 60Hz | megszűnt | 2025-02-15
A30-30-10RT/24V | 1SBL281010R8110 | MEGSZŰNT - kiváltó: AF30ZB-30-00RT-21 - A30-30-10RT/24V 15 kW/AC3; kontaktor zárt kábelsaru bekötéséhez, 3P; +1NO; tek.: 24V 50 / 24V 60Hz | megszűnt | 2025-02-15
A30-30-01RT/42V | 1SBL281010R8201 | MEGSZŰNT - kiváltó: AF30ZB-30-00RT-21 - A30-30-01RT/42V 15 kW/AC3; kontaktor zárt kábelsaru bekötéséhez, 3P; +1NC; tek.: 42V 50 / 42V 60Hz | megszűnt | 2025-02-15
A30-30-10RT/42V | 1SBL281010R8210 | MEGSZŰNT - kiváltó: AF30ZB-30-00RT-21 - A30-30-10RT/42V 15 kW/AC3; kontaktor zárt kábelsaru bekötéséhez, 3P; +1NO; tek.: 42V 50 / 42V 60Hz | megszűnt | 2025-02-15
A30-30-01RT/48V | 1SBL281010R8301 | MEGSZŰNT - kiváltó: AF30ZB-30-00RT-22 - A30-30-01RT/48V 15 kW/AC3; kontaktor zárt kábelsaru bekötéséhez, 3P; +1NC; tek.: 48V 50 / 48V 60Hz | megszűnt | 2025-02-15
A30-30-10RT/48V | 1SBL281010R8310 | MEGSZŰNT - kiváltó: AF30ZB-30-00RT-22 - A30-30-10RT/48V 15 kW/AC3; kontaktor zárt kábelsaru bekötéséhez, 3P; +1NO; tek.: 48V 50 / 48V 60Hz | megszűnt | 2025-02-15
A30-30-01RT/110V | 1SBL281010R8401 | MEGSZŰNT - kiváltó: AF30ZB-30-00RT-23 - A30-30-01RT/110V 15 kW/AC3; kontaktor zárt kábelsaru bekötéséhez, 3P; +1NC; tek.: 110V 50Hz / 110-120V 60Hz | megszűnt | 2025-02-15
A30-30-10RT/110V | 1SBL281010R8410 | A30-30-10RT/110V 15 kW/AC3; kontaktor zárt kábelsaru bekötéséhez, 3P; +1NO; tek.: 110V 50Hz / 110-120V 60Hz | 57548 | 2025-02-15
A30-30-01RT/400V | 1SBL281010R8501 | MEGSZŰNT - kiváltó: AF30B-30-00RT-14 - A30-30-01RT/400V 15 kW/AC3; kontaktor zárt kábelsaru bekötéséhez, 3P; +1NC; tek.: 380-400V 50Hz / 400-415V 60Hz | megszűnt | 2025-02-15
A30-30-10RT/400V | 1SBL281010R8510 | MEGSZŰNT típus (2016.11.30.) - kiváltó: AF30B-30-00RT-14 - A30-30-10RT/400V 15 kW/AC3; kontaktor zárt kábelsaru bekötéséhez, 3P; +1NO; tek.: 380-400V 50Hz / 400-415V 60Hz | megszűnt | 2025-02-15
A30-30-01RT/415V | 1SBL281010R8601 | MEGSZŰNT - kiváltó: AF30B-30-00RT-14 - A30-30-01RT/415V 15 kW/AC3; kontaktor zárt kábelsaru bekötéséhez, 3P; +1NC; tek.: 400-415V 50Hz / 415-440V 60Hz | megszűnt | 2025-02-15
A30-30-10RT/415V | 1SBL281010R8610 | MEGSZŰNT - kiváltó: AF30B-30-00RT-14 - A30-30-10RT/415V 15 kW/AC3; kontaktor zárt kábelsaru bekötéséhez, 3P; +1NO; tek.: 400-415V 50Hz / 415-440V 60Hz | megszűnt | 2025-02-15
A30-30-01RT/440V | 1SBL281010R8701 | MEGSZŰNT - kiváltó: AF30B-30-00RT-14 - A30-30-01RT/440V 15 kW/AC3; kontaktor zárt kábelsaru bekötéséhez, 3P; +1NC; tek.: 415-440V 50Hz / 440-460V 60Hz | megszűnt | 2025-02-15
A30-30-10RT/440V | 1SBL281010R8710 | MEGSZŰNT - kiváltó: AF30B-30-00RT-14 - A30-30-10RT/440V 15 kW/AC3; kontaktor zárt kábelsaru bekötéséhez, 3P; +1NO; tek.: 415-440V 50Hz / 440-460V 60Hz | megszűnt | 2025-02-15
A30-30-01RT/240V | 1SBL281010R8801 | MEGSZŰNT - kiváltó: AF30ZB-30-00RT-23 - A30-30-01RT/240V 15 kW/AC3; kontaktor zárt kábelsaru bekötéséhez, 3P; +1NC; tek.: 230-240V 50Hz / 240-260V 60Hz | megszűnt | 2025-02-15
A30-30-10RT/240V | 1SBL281010R8810 | MEGSZŰNT típus (2016.11.30.) - kiváltó: AF30ZB-30-00RT-23 - A30-30-10RT/240V 15 kW/AC3; kontaktor zárt kábelsaru bekötéséhez, 3P; +1NO; tek.: 230-240V 50Hz / 240-260V 60Hz | megszűnt | 2025-02-15
A30-30-01RT/115V | 1SBL281010R8901 | MEGSZŰNT - kiváltó: AF30ZB-30-00RT-23 - A30-30-01RT/115V 15 kW/AC3; kontaktor zárt kábelsaru bekötéséhez, 3P; +1NC; tek.: 110-115V 50Hz / 115-127V 60Hz | megszűnt | 2025-02-15
A30-30-10RT/115V | 1SBL281010R8910 | MEGSZŰNT - kiváltó: AF30ZB-30-00RT-23 - A30-30-10RT/115V 15 kW/AC3; kontaktor zárt kábelsaru bekötéséhez, 3P; +1NO; tek.: 110-115V 50Hz / 115-127V 60Hz | megszűnt | 2025-02-15
UA30-30-10/230V | 1SBL281022R8010 | UA30-30-10/230V 30 kVAr / 400 V; kontaktor fázisjavító kondenzátorokhoz, 3P +1NO tek.: 220-230V 50Hz / 230-240V 60Hz | 37026 | 2025-02-15
UA30-30-10/24V | 1SBL281022R8110 | UA30-30-10/24V 30 kVAr / 400 V; kontaktor fázisjavító kondenzátorokhoz, 3P +1NO tek.: 24V 50Hz / 24V 60Hz | 37026 | 2025-02-15
UA30-30-10/48V | 1SBL281022R8310 | UA30-30-10/48V 30 kVAr / 400 V; kontaktor fázisjavító kondenzátorokhoz, 3P +1NO tek.: 48V 50Hz / 48V 60Hz | 37026 | 2025-02-15
UA30-30-10/110V | 1SBL281022R8410 | UA30-30-10/110V 30 kVAr / 400 V; kontaktor fázisjavító kondenzátorokhoz, 3P +1NO tek.: 110V 50Hz / 110-120V 60Hz | 37026 | 2025-02-15
UA30-30-10/400V | 1SBL281022R8510 | UA30-30-10/400V 30 kVAr / 400 V; kontaktor fázisjavító kondenzátorokhoz, 3P +1NO tek.: 380-400V 50Hz / 400-415V 60Hz | 37026 | 2025-02-15
UA30-30-10/415V | 1SBL281022R8610 | UA30-30-10/415V 30 kVAr / 400 V; kontaktor fázisjavító kondenzátorokhoz, 3P +1NO tek.: 400-415V 50Hz / 415-440V 60Hz | 37026 | 2025-02-15
UA30-30-10/240V | 1SBL281022R8810 | UA30-30-10/240V 30 kVAr / 400 V; kontaktor fázisjavító kondenzátorokhoz, 3P +1NO tek.: 230-240V 50Hz / 240-260V 60Hz | 37026 | 2025-02-15
UA30-30-10/115V | 1SBL281022R8910 | UA30-30-10/115V 30 kVAr / 400 V; kontaktor fázisjavító kondenzátorokhoz, 3P +1NO tek.: 110-115V 50Hz / 115-127V 60Hz | 37026 | 2025-02-15
UA30-30-10RA/230V | 1SBL281024R8010 | UA30-30-10RA/230V 30 kVAr / 400 V; kontaktor fázisjavító kondenzátorokhoz, soros elenállással a bekcsolási áram csökkentésére; 3P +1NO; tek.: 220-230V 50Hz / 230-240V 60Hz | 78595 | 2025-02-15
UA30-30-10RA/24V | 1SBL281024R8110 | UA30-30-10RA/24V 30 kVAr / 400 V; kontaktor fázisjavító kondenzátorokhoz, soros elenállással a bekcsolási áram csökkentésére; 3P +1NO; tek.: 24V 50Hz / 24V 60Hz | 78595 | 2025-02-15
UA30-30-10RA/48V | 1SBL281024R8310 | Classic típus - UA30-30-10RA/48V 30 kVAr / 400 V; kontaktor fázisjavító kondenzátorokhoz, soros elenállással a bekcsolási áram csökkentésére; 3P +1NO; tek.: 48V 50Hz / 48V 60Hz | 78595 | 2025-02-15
UA30-30-10RA/110V | 1SBL281024R8410 | UA30-30-10RA/110V 30 kVAr / 400 V; kontaktor fázisjavító kondenzátorokhoz, soros elenállással a bekcsolási áram csökkentésére; 3P +1NO; tek.: 110V 50Hz / 110-120V 60Hz | 78595 | 2025-02-15
UA30-30-10RA/400V | 1SBL281024R8510 | UA30-30-10RA/400V 30 kVAr / 400 V; kontaktor fázisjavító kondenzátorokhoz, soros elenállással a bekcsolási áram csökkentésére; 3P +1NO; tek.: 380-400V 50Hz / 400-415V 60Hz | 78595 | 2025-02-15
UA30-30-10RA/415V | 1SBL281024R8610 | UA30-30-10RA/415V 30 kVAr / 400 V; kontaktor fázisjavító kondenzátorokhoz, soros elenállással a bekcsolási áram csökkentésére; 3P +1NO; tek.: 400-415V 50Hz / 415-440V 60Hz | 78595 | 2025-02-15
UA30-30-10RA/240V | 1SBL281024R8810 | UA30-30-10RA/240V 30 kVAr / 400 V; kontaktor fázisjavító kondenzátorokhoz, soros elenállással a bekcsolási áram csökkentésére; 3P +1NO; tek.: 230-240V 50Hz / 240-260V 60Hz | 78595 | 2025-02-15
UA30-30-10RA/115V | 1SBL281024R8910 | UA30-30-10RA/115V 30 kVAr / 400 V; kontaktor fázisjavító kondenzátorokhoz, soros elenállással a bekcsolási áram csökkentésére; 3P +1NO; tek.: 110-115V 50Hz / 115-127V 60Hz | 78595 | 2025-02-15
AL30-30-01/12V | 1SBL283001R8001 | MEGSZŰNT típus (2016.11.30.) - kiváltó: AF30Z-30-00-20 - AL30-30-01/12V 15 kW/AC3; kontaktor kis tekercsveszteséggel, 3P +1NC tek.: 12V DC | megszűnt | 2025-02-15
AL30-30-10/12V | 1SBL283001R8010 | MEGSZŰNT típus (2016.11.30.) - kiváltó: AF30Z-30-00-20 - AL30-30-10/12V 15 kW/AC3; kontaktor kis tekercsveszteséggel, 3P +1NO tek.: 12V DC | megszűnt | 2025-02-15
AL30-30-22/12V | 1SBL283001R8022 | MEGSZŰNT típus (2016.11.30.) - kiváltó: AF30Z-30-22-20 - AL30-30-22/12V 15 kW/AC3; kontaktor kis tekercsveszteséggel, 3P +2NO/2NC tek.: 12V DC | megszűnt | 2025-02-15
AL30-30-01/24V | 1SBL283001R8101 | Kifutó típus Kiváltó: 1SBL276001R2100 AL30-30-01/24V 15 kW/AC3; kontaktor kis tekercsveszteséggel, 3P +1NC tek.: 24V DC | megszűnt | 2025-02-15
AL30-30-10/24V | 1SBL283001R8110 | Kifutó típus Kiváltó: 1SBL276001R2100 AL30-30-10/24V 15 kW/AC3; kontaktor kis tekercsveszteséggel, 3P +1NO tek.: 24V DC | megszűnt | 2025-02-15
AL30-30-22/24V | 1SBL283001R8122 | Kifutó típus Kiváltó: 1SBL276001R2122 AL30-30-22/24V 15 kW/AC3; kontaktor kis tekercsveszteséggel, 3P +2NO/2NC tek.: 24V DC | megszűnt | 2025-02-15
AL30-30-01/42V | 1SBL283001R8201 | MEGSZŰNT típus (2016.11.30.) - kiváltó: AF30Z-30-00-21 - AL30-30-01/42V 15 kW/AC3; kontaktor kis tekercsveszteséggel, 3P +1NC tek.: 42V DC | megszűnt | 2025-02-15
AL30-30-10/42V | 1SBL283001R8210 | MEGSZŰNT típus (2016.11.30.) - kiváltó: AF30Z-30-00-21 - AL30-30-10/42V 15 kW/AC3; kontaktor kis tekercsveszteséggel, 3P +1NO tek.: 42V DC | megszűnt | 2025-02-15
AL30-30-22/42V | 1SBL283001R8222 | MEGSZŰNT típus (2016.11.30.) - kiváltó: AF30Z-30-22-21 - AL30-30-22/42V 15 kW/AC3; kontaktor kis tekercsveszteséggel, 3P +2NO/2NC tek.: 42V DC | megszűnt | 2025-02-15
AL30-30-10/48V | 1SBL283001R8310 | Kifutó típus Kiváltó: 1SBL276001R2100 AL30-30-10/48V 15 kW/AC3; kontaktor kis tekercsveszteséggel, 3P +1NO tek.: 48V DC | megszűnt | 2025-02-15
AL30-30-22/48V | 1SBL283001R8322 | MEGSZŰNT típus (2016.11.30.) - kiváltó: AF30Z-30-22-21 - AL30-30-22/48V 15 kW/AC3; kontaktor kis tekercsveszteséggel, 3P +2NO/2NC tek.: 48V DC | megszűnt | 2025-02-15
AL30-30-01/60V | 1SBL283001R8401 | MEGSZŰNT típus (2016.11.30.) - kiváltó: AF30Z-30-00-21 - AL30-30-01/60V 15 kW/AC3; kontaktor kis tekercsveszteséggel, 3P +1NC tek.: 60V DC | megszűnt | 2025-02-15
AL30-30-10/60V | 1SBL283001R8410 | MEGSZŰNT típus (2016.11.30.) - kiváltó: AF30Z-30-00-21 - AL30-30-10/60V 15 kW/AC3; kontaktor kis tekercsveszteséggel, 3P +1NO tek.: 60V DC | megszűnt | 2025-02-15
AL30-30-10/75V | 1SBL283001R8510 | MEGSZŰNT típus (2016.11.30.) - kiváltó: AF30-30-00-12 - AL30-30-10/75V 15 kW/AC3; kontaktor kis tekercsveszteséggel, 3P +1NO tek.: 75V DC | megszűnt | 2025-02-15
AL30-30-01/110V | 1SBL283001R8601 | Kifutó típus Kiváltó: 1SBL277001R1200 AL30-30-01/110V 15 kW/AC3; kontaktor kis tekercsveszteséggel, 3P +1NC tek.: 110V DC | megszűnt | 2025-02-15
AL30-30-10/110V | 1SBL283001R8610 | Kifutó típus Kiváltó: 1SBL277001R1200 AL30-30-10/110V 15 kW/AC3; kontaktor kis tekercsveszteséggel, 3P +1NO tek.: 110V DC | megszűnt | 2025-02-15
AL30-30-01/125V | 1SBL283001R8701 | MEGSZŰNT típus (2016.11.30.) - kiváltó: AF30-30-00-12 - AL30-30-01/125V 15 kW/AC3; kontaktor kis tekercsveszteséggel, 3P +1NC tek.: 125 V DC | megszűnt | 2025-02-15
AL30-30-10/125V | 1SBL283001R8710 | MEGSZŰNT típus (2016.11.30.) - kiváltó: AF30-30-00-12 - AL30-30-10/125V 15 kW/AC3; kontaktor kis tekercsveszteséggel, 3P +1NO tek.: 125 V DC | megszűnt | 2025-02-15
AL30-30-22/125V | 1SBL283001R8722 | Kifutó típus Kiváltó: 1SBL277001R1222 AL30-30-22/125V 15 kW/AC3; kontaktor kis tekercsveszteséggel, 3P +2NO/2NC tek.: 125 V DC | megszűnt | 2025-02-15
AL30-30-01/220V | 1SBL283001R8801 | Kifutó típus Kiváltó: 1SBL277001R1300 AL30-30-01/220V 15 kW/AC3; kontaktor kis tekercsveszteséggel, 3P +1NC tek.: 220V DC | megszűnt | 2025-02-15
AL30-30-10/220V | 1SBL283001R8810 | Kifutó típus Kiváltó: 1SBL277001R1300 AL30-30-10/220V 15 kW/AC3; kontaktor kis tekercsveszteséggel, 3P +1NO tek.: 220V DC | megszűnt | 2025-02-15
AL30-30-22/220V | 1SBL283001R8822 | Kifutó típus Kiváltó: 1SBL277001R1322 AL30-30-22/220V 15 kW/AC3; kontaktor kis tekercsveszteséggel, 3P +2NO/2NC tek.: 220V DC | megszűnt | 2025-02-15
AL30-30-01/240V | 1SBL283001R8901 | MEGSZŰNT típus (2016.11.30.) - kiváltó: AF30-30-00-13 - AL30-30-01/240V 15 kW/AC3; kontaktor kis tekercsveszteséggel, 3P +1NC tek.: 240V DC | megszűnt | 2025-02-15
AL30-30-10/240V | 1SBL283001R8910 | Kifutó típus Kiváltó: 1SBL277001R1300 AL30-30-10/240V 15 kW/AC3; kontaktor kis tekercsveszteséggel, 3P +1NO tek.: 240V DC | megszűnt | 2025-02-15
AL30-30-22/240V | 1SBL283001R8922 | MEGSZŰNT típus (2016.11.30.) - kiváltó: AF30-30-22-13 - AL30-30-22/240V 15 kW/AC3; kontaktor kis tekercsveszteséggel, 3P +2NO/2NC tek.: 240V DC | megszűnt | 2025-02-15
AL30-30-01RT/12V | 1SBL283010R8001 | MEGSZŰNT - kiváltó: nincs - AL30-30-01RT/12V 15 kW/AC3; kontaktor kis tekercsveszteséggel, zárt kábelsaru bekötéséhez, 3P +1NC tek.: 12V DC | megszűnt | 2025-02-15
AL30-30-10RT/12V | 1SBL283010R8010 | MEGSZŰNT - kiváltó: nincs - AL30-30-10RT/12V 15 kW/AC3; kontaktor kis tekercsveszteséggel, zárt kábelsaru bekötéséhez, 3P +1NO tek.: 12V DC | megszűnt | 2025-02-15
AL30-30-01RT/42V | 1SBL283010R8201 | MEGSZŰNT - kiváltó: AF30ZB-30-00RT-21 - AL30-30-01RT/42V 15 kW/AC3; kontaktor kis tekercsveszteséggel, zárt kábelsaru bekötéséhez, 3P +1NC tek.: 42V DC | megszűnt | 2025-02-15
AL30-30-10RT/42V | 1SBL283010R8210 | MEGSZŰNT - kiváltó: AF30ZB-30-00RT-21 - AL30-30-10RT/42V 15 kW/AC3; kontaktor kis tekercsveszteséggel, zárt kábelsaru bekötéséhez, 3P +1NO tek.: 42V DC | megszűnt | 2025-02-15
AL30-30-01RT/48V | 1SBL283010R8301 | MEGSZŰNT típus (2016.11.30.) - kiváltó: AF30ZB-30-00RT-21 - AL30-30-01RT/48V 15 kW/AC3; kontaktor kis tekercsveszteséggel, zárt kábelsaru bekötéséhez, 3P +1NC tek.: 48V DC | megszűnt | 2025-02-15
AL30-30-10RT/48V | 1SBL283010R8310 | MEGSZŰNT típus (2016.11.30.) - kiváltó: AF30ZB-30-00RT-21 - AL30-30-10RT/48V 15 kW/AC3; kontaktor kis tekercsveszteséggel, zárt kábelsaru bekötéséhez, 3P +1NO tek.: 48V DC | megszűnt | 2025-02-15
AL30-30-01RT/60V | 1SBL283010R8401 | MEGSZŰNT - kiváltó: AF30ZB-30-00RT-21 - AL30-30-01RT/60V 15 kW/AC3; kontaktor kis tekercsveszteséggel, zárt kábelsaru bekötéséhez, 3P +1NC tek.: 60V DC | megszűnt | 2025-02-15
AL30-30-10RT/60V | 1SBL283010R8410 | MEGSZŰNT - kiváltó: AF30ZB-30-00RT-21 - AL30-30-10RT/60V 15 kW/AC3; kontaktor kis tekercsveszteséggel, zárt kábelsaru bekötéséhez, 3P +1NO tek.: 60V DC | megszűnt | 2025-02-15
AL30-30-01RT/75V | 1SBL283010R8501 | MEGSZŰNT - kiváltó: AF30ZB-30-00RT-22 - AL30-30-01RT/75V 15 kW/AC3; kontaktor kis tekercsveszteséggel, zárt kábelsaru bekötéséhez, 3P +1NC tek.: 75V DC | megszűnt | 2025-02-15
AL30-30-10RT/75V | 1SBL283010R8510 | MEGSZŰNT - kiváltó: AF30ZB-30-00RT-22 - AL30-30-10RT/75V 15 kW/AC3; kontaktor kis tekercsveszteséggel, zárt kábelsaru bekötéséhez, 3P +1NO tek.: 75V DC | megszűnt | 2025-02-15
AL30-30-01RT/110V | 1SBL283010R8601 | MEGSZŰNT típus (2016.11.30.) - kiváltó: AF30ZB-30-00RT-22 - AL30-30-01RT/110V 15 kW/AC3; kontaktor kis tekercsveszteséggel, zárt kábelsaru bekötéséhez, 3P +1NC tek.: 110V DC | megszűnt | 2025-02-15
AL30-30-10RT/110V | 1SBL283010R8610 | MEGSZŰNT típus (2016.11.30.) - kiváltó: AF30ZB-30-00RT-22 - AL30-30-10RT/110V 15 kW/AC3; kontaktor kis tekercsveszteséggel, zárt kábelsaru bekötéséhez, 3P +1NO tek.: 110V DC | megszűnt | 2025-02-15
AL30-30-01RT/125V | 1SBL283010R8701 | MEGSZŰNT típus (2016.11.30.) - kiváltó: AF30ZB-30-00RT-22 - AL30-30-01RT/125V 15 kW/AC3; kontaktor kis tekercsveszteséggel, zárt kábelsaru bekötéséhez, 3P +1NC tek.: 125 V DC | megszűnt | 2025-02-15
AL30-30-10RT/125V | 1SBL283010R8710 | MEGSZŰNT - kiváltó: AF30ZB-30-00RT-22 - AL30-30-10RT/125V 15 kW/AC3; kontaktor kis tekercsveszteséggel, zárt kábelsaru bekötéséhez, 3P +1NO tek.: 125 V DC | megszűnt | 2025-02-15
AL30-30-01RT/220V | 1SBL283010R8801 | MEGSZŰNT típus (2016.11.30.) - kiváltó: AF30ZB-30-00RT-23 - AL30-30-01RT/220V 15 kW/AC3; kontaktor kis tekercsveszteséggel, zárt kábelsaru bekötéséhez, 3P +1NC tek.: 220V DC | megszűnt | 2025-02-15
AL30-30-10RT/220V | 1SBL283010R8810 | MEGSZŰNT típus (2016.11.30.) - kiváltó: AF30ZB-30-00RT-23 - AL30-30-10RT/220V 15 kW/AC3; kontaktor kis tekercsveszteséggel, zárt kábelsaru bekötéséhez, 3P +1NO tek.: 220V DC | megszűnt | 2025-02-15
AL30-30-01RT/240V | 1SBL283010R8901 | MEGSZŰNT - kiváltó: AF30ZB-30-00RT-23 - AL30-30-01RT/240V 15 kW/AC3; kontaktor kis tekercsveszteséggel, zárt kábelsaru bekötéséhez, 3P +1NC tek.: 240V DC | megszűnt | 2025-02-15
AL30-30-10RT/240V | 1SBL283010R8910 | MEGSZŰNT - kiváltó: AF30ZB-30-00RT-23 - AL30-30-10RT/240V 15 kW/AC3; kontaktor kis tekercsveszteséggel, zárt kábelsaru bekötéséhez, 3P +1NO tek.: 240V DC | megszűnt | 2025-02-15
TAL30-30-01RT-17...32 | 1SBL283060R5101 | TAL30-30-01RT-17...32 15 kW/AC3; kontaktor zárt kábelsaru bekötéséhez, kis tekercsveszteséggel, és a vezérlő fesz. nagy ingadozása megengedett, 3P; +NC; tek.: 17-32V DC | 72824 | 2025-02-15
TAL30-30-10RT-17...32 | 1SBL283060R5110 | TAL30-30-10RT-17...32 15 kW/AC3; kontaktor zárt kábelsaru bekötéséhez, kis tekercsveszteséggel, és a vezérlő fesz. nagy ingadozása megengedett, 3P; +NO; tek.: 17-32V DC | 71200 | 2025-02-15
TAL30-30-01RT-25...45 | 1SBL283060R5201 | MEGSZŰNT - kiváltó: AF30ZB-30-00RT-21 - TAL30-30-01RT-25...45 15 kW/AC3; kontaktor zárt kábelsaru bekötéséhez, kis tekercsveszteséggel, és a vezérlő fesz. nagy ingadozása megengedett, 3P; +NC; tek.: 25-45V DC | megszűnt | 2025-02-15
TAL30-30-01RT-42...78 | 1SBL283060R5801 | MEGSZŰNT - kiváltó: AF30ZB-30-00RT-22 - TAL30-30-01RT-42...78 15 kW/AC3; kontaktor zárt kábelsaru bekötéséhez, kis tekercsveszteséggel, és a vezérlő fesz. nagy ingadozása megengedett, 3P; +NC; tek.: 42-78V DC | megszűnt | 2025-02-15
TAL30-30-10RT-42...78 | 1SBL283060R5810 | MEGSZŰNT - kiváltó: AF30ZB-30-00RT-22 - TAL30-30-10RT-42...78 15 kW/AC3; kontaktor zárt kábelsaru bekötéséhez, kis tekercsveszteséggel, és a vezérlő fesz. nagy ingadozása megengedett, 3P; +NO; tek.: 42-78V DC | megszűnt | 2025-02-15
TAL30-30-01RT-90...150 | 1SBL283060R6601 | MEGSZŰNT - kiváltó: AF30ZB-30-00RT-23 - TAL30-30-01RT-90...150 15 kW/AC3; kontaktor zárt kábelsaru bekötéséhez, kis tekercsveszteséggel, és a vezérlő fesz. nagy ingadozása megengedett, 3P; +NC; tek.: 90-150V DC | megszűnt | 2025-02-15
TAL30-30-01RT-152...264 | 1SBL283060R6801 | MEGSZŰNT - kiváltó: AF30ZB-30-00RT-23 - TAL30-30-01RT-152...264 15 kW/AC3; kontaktor zárt kábelsaru bekötéséhez, kis tekercsveszteséggel, és a vezérlő fesz. nagy ingadozása megengedett, 3P; +NC; tek.: 152-264V DC | megszűnt | 2025-02-15
TAL30-30-10RT-152...264 | 1SBL283060R6810 | MEGSZŰNT - kiváltó: AF30ZB-30-00RT-23 - TAL30-30-10RT-152...264 15 kW/AC3; kontaktor zárt kábelsaru bekötéséhez, kis tekercsveszteséggel, és a vezérlő fesz. nagy ingadozása megengedett, 3P; +NO; tek.: 152-264V DC | megszűnt | 2025-02-15
TAL30-30-01-17...32 | 1SBL283061R5101 | TAL30-30-01-17...32 15 kW/AC3; kontaktor kis tekercsveszteséggel, és a vezérlő fesz. nagy ingadozása megengedett, 3P; +NC; tek.: 17-32V DC | 66248 | 2025-02-15
TAL30-30-10-17...32 | 1SBL283061R5110 | TAL30-30-10-17...32 15 kW/AC3; kontaktor kis tekercsveszteséggel, és a vezérlő fesz. nagy ingadozása megengedett, 3P; +NO; tek.: 17-32V DC | 64796 | 2025-02-15
AE30-30-00/12V | 1SBL289001R8000 | MEGSZŰNT típus (2016.11.30.) - kiváltó: AF30Z-30-00-20 - AE30-30-00/12V 15 kW/AC3; kontaktor 3P, tek.: 12V DC | megszűnt | 2025-02-15
AE30-30-00/24V | 1SBL289001R8100 | Kifutó típus Kiváltó: 1SBL276001R2100 AE30-30-00/24V 15 kW/AC3; kontaktor 3P, tek.: 24V DC | megszűnt | 2025-02-15
AE30-30-00/42V | 1SBL289001R8200 | MEGSZŰNT típus (2016.11.30.) - kiváltó: AF30Z-30-00-21 - AE30-30-00/42V 15 kW/AC3; kontaktor 3P, tek.: 42V DC | megszűnt | 2025-02-15
AE30-30-00/48V | 1SBL289001R8300 | MEGSZŰNT típus (2016.11.30.) - kiváltó: AF30Z-30-00-21 - AE30-30-00/48V 15 kW/AC3; kontaktor 3P, tek.: 48V DC | megszűnt | 2025-02-15
AE30-30-00/60V | 1SBL289001R8400 | MEGSZŰNT típus (2016.11.30.) - kiváltó: AF30Z-30-00-21 - AE30-30-00/60V 15 kW/AC3; kontaktor 3P, tek.: 60V DC | megszűnt | 2025-02-15
AE30-30-00/75V | 1SBL289001R8500 | MEGSZŰNT típus (2016.11.30.) - kiváltó: AF30-30-00-12 - AE30-30-00/75V 15 kW/AC3; kontaktor 3P, tek.: 75V DC | megszűnt | 2025-02-15
AE30-30-00/125V | 1SBL289001R8700 | MEGSZŰNT típus (2016.11.30.) - kiváltó: AF30-30-00-12 - AE30-30-00/125V 15 kW/AC3; kontaktor 3P, tek.: 125V DC | megszűnt | 2025-02-15
AF38Z-30-00-20 | 1SBL296001R2000 | AF38Z-30-00-20 12-20VDC mágneskapcsoló | 46929 | 2025-02-15
AF38Z-30-00-21 | 1SBL296001R2100 | AF38Z-30-00-21 24-60V50/60HZ 20-60VDC Mágneskapcsoló | 46929 | 2025-02-15
AF38Z-30-22-21 | 1SBL296001R2122 | AF38Z-30-22-21 24-60V50/60HZ 20-60VDC mágneskapcsoló | 65641 | 2025-02-15
AF38ZB-30-00RT-21 | 1SBL296060R2100 | AF38ZB-30-00RT-21 24-60V50/60HZ 20-60VDC mágneskapcsoló | 91457 | 2025-02-15
AF38ZB-30-00RT-22 | 1SBL296060R2200 | AF38ZB-30-00RT-22 48-130V50/60HZ-DC mágneskapcsoló | 91457 | 2025-02-15
AF38ZB-30-00RT-23 | 1SBL296060R2300 | AF38ZB-30-00RT-23 100-250V50/60HZ-DC mágneskapcsoló | 91457 | 2025-02-15
AF38Z-40-00-21 | 1SBL296201R2100 | AF38Z-40-00-21 24-60V50/60HZ 20-60VDC Mágneskapcsoló | 62848 | 2025-02-15
AF38Z-22-00-21 | 1SBL296501R2100 | AF38Z-22-00-21 24-60V50/60HZ 20-60VDC Mágneskapcsoló | 70923 | 2025-02-15
AF38-30-00-11 | 1SBL297001R1100 | AF38-30-00-11 24-60V50/60HZ DC Mágneskapcsoló | 37462 | 2025-02-15
AF38-30-00-12 | 1SBL297001R1200 | AF38-30-00-12 48-130V50/60HZ-DC Mágneskapcsoló | 37462 | 2025-02-15
AF38-30-22-12 | 1SBL297001R1222 | AF38-30-22-12 48-130V50/60HZ-DC mágneskapcsoló | 46243 | 2025-02-15
AF38-30-00-13 | 1SBL297001R1300 | AF38-30-00-13 100-250V50/60HZ-DC Mágneskapcsoló | 37462 | 2025-02-15
AF38-30-22-13 | 1SBL297001R1322 | AF38-30-22-13 100-250V50/60HZ-DC mágneskapcsoló | 46243 | 2025-02-15
AF38-30-00-14 | 1SBL297001R1400 | AF38-30-00-14 250-500V50/60HZ-DC Mágneskapcsoló | 37462 | 2025-02-15
AF38-30-22-14 | 1SBL297001R1422 | AF38-30-22-14 250-500V50/60HZ-DC mágneskapcsoló | 46243 | 2025-02-15
AF38-30-22-41 | 1SBL297001R4122 | AF38-30-22-41 24-60V50/60HZ mágneskapcsoló | megszűnt | 2025-02-15
AF38-40-00-12 | 1SBL297201R1200 | AF38-40-00-12 48-130V50/60HZ-DC Mágneskapcsoló | 41899 | 2025-02-15
AF38-40-00-13 | 1SBL297201R1300 | AF38-40-00-13 100-250V50/60HZ-DC Mágneskapcsoló | 41899 | 2025-02-15
AF38-40-00-14 | 1SBL297201R1400 | AF38-40-00-14 250-500V50/60HZ-DC Mágneskapcsoló | 41899 | 2025-02-15
AF38-22-00-12 | 1SBL297501R1200 | AF38-22-00-12 48-130V50/60HZ-DC Mágneskapcsoló | 48356 | 2025-02-15
AF38-22-00-13 | 1SBL297501R1300 | AF38-22-00-13 100-250V50/60HZ-DC Mágneskapcsoló | 47273 | 2025-02-15
AF38-22-00-14 | 1SBL297501R1400 | AF38-22-00-14 250-500V50/60HZ-DC Mágneskapcsoló | 48356 | 2025-02-15
A40-30-01/230V | 1SBL321001R8001 | Kifutó típus Kiváltó: 1SBL297001R1300 A40-30-01/230V 18.5 kW/AC3; kontaktor, 3P+1NC, tek.: 220-230V 50Hz / 230-240V 60Hz | megszűnt | 2025-02-15
A40-30-10/230V | 1SBL321001R8010 | Kifutó típus Kiváltó: 1SBL297001R1300 A40-30-10/230V 18.5 kW/AC3; kontaktor, 3P+1NO, tek.: 220-230V 50Hz / 230-240V 60Hz | megszűnt | 2025-02-15
A40-30-32/230V | 1SBL321001R8032 | Kifutó típus Kiváltó: 1SBL297001R1322 A40-30-32/230V 18.5 kW/AC3; kontaktor, 3P+3NO/2NC, tek.: 220-230V 50Hz / 230-240V 60Hz | megszűnt | 2025-02-15
A40-30-01/24V | 1SBL321001R8101 | Kifutó típus Kiváltó: 1SBL297001R4100 A40-30-01/24V 18.5 kW/AC3; kontaktor, 3P+1NC, tek.: 24V 50Hz / 24V 60Hz | megszűnt | 2025-02-15
A40-30-10/24V | 1SBL321001R8110 | Kifutó típus Kiváltó: 1SBL297001R4100 A40-30-10/24V 18.5 kW/AC3; kontaktor, 3P+1NO, tek.: 24V 50Hz / 24V 60Hz | megszűnt | 2025-02-15
A40-30-32/24V | 1SBL321001R8132 | Kifutó típus Kiváltó: 1SBL297001R4122 A40-30-32/24V 18.5 kW/AC3; kontaktor, 3P+3NO/2NC, tek.: 24V 50Hz / 24V 60Hz | megszűnt | 2025-02-15
A40-30-01/42V | 1SBL321001R8201 | Kifutó típus Kiváltó: 1SBL297001R4100 A40-30-01/42V 18.5 kW/AC3; kontaktor, 3P+1NC, tek.: 42V 50Hz / 42V 60Hz | megszűnt | 2025-02-15
A40-30-10/42V | 1SBL321001R8210 | Kifutó típus Kiváltó: 1SBL297001R4100 A40-30-10/42V 18.5 kW/AC3; kontaktor, 3P+1NO, tek.: 42V 50Hz / 42V 60Hz | megszűnt | 2025-02-15
A40-30-32/42V | 1SBL321001R8232 | MEGSZŰNT típus (2016.11.30.) - kiváltó: AF38-30-22-41 - A40-30-32/42V 18.5 kW/AC3; kontaktor, 3P+3NO/2NC, tek.: 42V 50Hz / 42V 60Hz | megszűnt | 2025-02-15
A40-30-01/48V | 1SBL321001R8301 | Kifutó típus Kiváltó: 1SBL297001R1200 A40-30-01/48V 18.5 kW/AC3; kontaktor, 3P+1NC, tek.: 48V 50Hz / 48V 60Hz | megszűnt | 2025-02-15
A40-30-10/48V | 1SBL321001R8310 | Kifutó típus Kiváltó: 1SBL297001R1200 A40-30-10/48V 18.5 kW/AC3; kontaktor, 3P+1NO, tek.: 48V 50Hz / 48V 60Hz | megszűnt | 2025-02-15
A40-30-32/48V | 1SBL321001R8332 | Kifutó típus Kiváltó: 1SBL297001R1222 A40-30-32/48V 18.5 kW/AC3; kontaktor, 3P+3NO/2NC, tek.: 48V 50Hz / 48V 60Hz | megszűnt | 2025-02-15
A40-30-01/110V | 1SBL321001R8401 | Kifutó típus Kiváltó: 1SBL297001R1300 A40-30-01/110V 18.5 kW/AC3; kontaktor, 3P+1NC, tek.: 110V 50Hz / 110-120V 60Hz | megszűnt | 2025-02-15
A40-30-10/110V | 1SBL321001R8410 | Kifutó típus Kiváltó: 1SBL297001R1300 A40-30-10/110V 18.5 kW/AC3; kontaktor, 3P+1NO, tek.: 110V 50Hz / 110-120V 60Hz | megszűnt | 2025-02-15
A40-30-32/110V | 1SBL321001R8432 | Kifutó típus Kiváltó: 1SBL297001R1322 A40-30-32/110V 18.5 kW/AC3; kontaktor, 3P+3NO/2NC, tek.: 110V 50Hz / 110-120V 60Hz | megszűnt | 2025-02-15
A40-30-01/400V | 1SBL321001R8501 | Kifutó típus Kiváltó: 1SBL297001R1400 A40-30-01/400V 18.5 kW/AC3; kontaktor, 3P+1NC, tek.: 380-400V 50Hz / 400-415V 60Hz | megszűnt | 2025-02-15
A40-30-10/400V | 1SBL321001R8510 | Kifutó típus Kiváltó: 1SBL297001R1400 A40-30-10/400V 18.5 kW/AC3; kontaktor, 3P+1NO, tek.: 380-400V 50Hz / 400-415V 60Hz | megszűnt | 2025-02-15
A40-30-32/400V | 1SBL321001R8532 | Kifutó típus Kiváltó: 1SBL297001R1422 A40-30-32/400V 18.5 kW/AC3; kontaktor, 3P+3NO/2NC, tek.: 380-400V 50Hz / 400-415V 60Hz | megszűnt | 2025-02-15
A40-30-01/415V | 1SBL321001R8601 | Kifutó típus Kiváltó: 1SBL297001R1400 A40-30-01/415V 18.5 kW/AC3; kontaktor, 3P+1NC, tek.: 400-415V 50Hz / 415-440V 60Hz | megszűnt | 2025-02-15
A40-30-10/415V | 1SBL321001R8610 | Kifutó típus Kiváltó: 1SBL297001R1400 A40-30-10/415V 18.5 kW/AC3; kontaktor, 3P+1NO, tek.: 400-415V 50Hz / 415-440V 60Hz | megszűnt | 2025-02-15
A40-30-01/440V | 1SBL321001R8701 | Kifutó típus Kiváltó: 1SBL297001R1400 A40-30-01/440V 18.5 kW/AC3; kontaktor, 3P+1NC, tek.: 415-440V 50Hz / 440-460V 60Hz | megszűnt | 2025-02-15
A40-30-10/440V | 1SBL321001R8710 | Kifutó típus Kiváltó: 1SBL297001R1400 A40-30-10/440V 18.5 kW/AC3; kontaktor, 3P+1NO, tek.: 415-440V 50Hz / 440-460V 60Hz | megszűnt | 2025-02-15
A40-30-32/440V | 1SBL321001R8732 | MEGSZŰNT típus (2016.11.30.) - kiváltó: AF38-30-22-14 - A40-30-32/440V 18.5 kW/AC3; kontaktor, 3P+3NO/2NC, tek.: 415-440V 50Hz / 440-460V 60Hz | megszűnt | 2025-02-15
A40-30-01/240V | 1SBL321001R8801 | Kifutó típus Kiváltó: 1SBL297001R1300 A40-30-01/240V 18.5 kW/AC3; kontaktor, 3P+1NC, tek.: 230-240V 50Hz / 240-260V 60Hz | megszűnt | 2025-02-15
A40-30-10/240V | 1SBL321001R8810 | Kifutó típus Kiváltó: 1SBL297001R1300 A40-30-10/240V 18.5 kW/AC3; kontaktor, 3P+1NO, tek.: 230-240V 50Hz / 240-260V 60Hz | megszűnt | 2025-02-15
A40-30-32/240V | 1SBL321001R8832 | Kifutó típus Kiváltó: 1SBL297001R1322 A40-30-32/240V 18.5 kW/AC3; kontaktor, 3P+3NO/2NC, tek.: 230-240V 50Hz / 240-260V 60Hz | megszűnt | 2025-02-15
A40-30-01/115V | 1SBL321001R8901 | Kifutó típus Kiváltó: 1SBL297001R1300 A40-30-01/115V 18.5 kW/AC3; kontaktor, 3P+1NC, tek.: 110-115V 50Hz / 115-127V 60Hz | megszűnt | 2025-02-15
A40-30-10/115V | 1SBL321001R8910 | Kifutó típus Kiváltó: 1SBL297001R1300 A40-30-10/115V 18.5 kW/AC3; kontaktor, 3P+1NO, tek.: 110-115V 50Hz / 115-127V 60Hz | megszűnt | 2025-02-15
A40-30-32/115V | 1SBL321001R8932 | Kifutó típus Kiváltó: 1SBL297001R1322 A40-30-32/115V 18.5 kW/AC3; kontaktor, 3P+3NO/2NC, tek.: 110-115V 50Hz / 115-127V 60Hz | megszűnt | 2025-02-15
A40-30-01RT/230V | 1SBL321010R8001 | A40-30-01RT/230V 15 kW/AC3; kontaktor zárt kábelsaru bekötéséhez, 3P; +1NC; tek.: 220-230V 50Hz / 230-240V 60Hz | 67925 | 2025-02-15
A40-30-10RT/230V | 1SBL321010R8010 | A40-30-10RT/230V 15 kW/AC3; kontaktor zárt kábelsaru bekötéséhez, 3P; +1NO; tek.: 220-230V 50Hz / 230-240V 60Hz | 66649 | 2025-02-15
A40-30-10RT/24V | 1SBL321010R8110 | A40-30-10RT/24V 15 kW/AC3; kontaktor zárt kábelsaru bekötéséhez, 3P; +1NO; tek.: 24V 50 / 24V 60Hz | 66649 | 2025-02-15
A40-30-10RT/110V | 1SBL321010R8410 | A40-30-10RT/110V 15 kW/AC3; kontaktor zárt kábelsaru bekötéséhez, 3P; +1NO; tek.: 110V 50Hz / 110-120V 60Hz | 66649 | 2025-02-15
A40-30-10RT/240V | 1SBL321010R8810 | A40-30-10RT/240V 15 kW/AC3; kontaktor zárt kábelsaru bekötéséhez, 3P; +1NO; tek.: 230-240V 50Hz / 240-260V 60Hz | 66649 | 2025-02-15
AL40-30-10/12V | 1SBL323001R8010 | Kifutó típus Kiváltó: 1SBL296001R2000 AL40-30-10/12V 18.5 kW/AC3; kontaktor kis tekercsveszteséggel, 3P +1NO tek.: 12V DC | megszűnt | 2025-02-15
AL40-30-01/24V | 1SBL323001R8101 | Kifutó típus Kiváltó: 1SBL296001R2100 AL40-30-01/24V 18.5 kW/AC3; kontaktor kis tekercsveszteséggel, 3P +1NC tek.: 24V DC | megszűnt | 2025-02-15
AL40-30-10/24V | 1SBL323001R8110 | Kifutó típus Kiváltó: 1SBL296001R2100 AL40-30-10/24V 18.5 kW/AC3; kontaktor kis tekercsveszteséggel, 3P +1NO tek.: 24V DC | megszűnt | 2025-02-15
AL40-30-01/42V | 1SBL323001R8201 | MEGSZŰNT típus (2016.11.30.) - kiváltó: AF38Z-30-00-21 - AL40-30-01/42V 18.5 kW/AC3; kontaktor kis tekercsveszteséggel, 3P +1NC tek.: 42V DC | megszűnt | 2025-02-15
AL40-30-10/42V | 1SBL323001R8210 | MEGSZŰNT típus (2016.11.30.) - kiváltó: AF38Z-30-00-21 - AL40-30-10/42V 18.5 kW/AC3; kontaktor kis tekercsveszteséggel, 3P +1NO tek.: 42V DC | megszűnt | 2025-02-15
AL40-30-22/42V | 1SBL323001R8222 | MEGSZŰNT - kiváltó: AF38Z-30-22-21 - AL40-30-22/42V 18.5 kW/AC3; kontaktor kis tekercsveszteséggel, 3P +2NO/2NC tek.: 42V DC | megszűnt | 2025-02-15
AL40-30-01/48V | 1SBL323001R8301 | MEGSZŰNT típus (2016.11.30.) - kiváltó: AF38Z-30-00-21 - AL40-30-01/48V 18.5 kW/AC3; kontaktor kis tekercsveszteséggel, 3P +1NC tek.: 48V DC | megszűnt | 2025-02-15
AL40-30-10/48V | 1SBL323001R8310 | Kifutó típus Kiváltó: 1SBL296001R2100 AL40-30-10/48V 18.5 kW/AC3; kontaktor kis tekercsveszteséggel, 3P +1NO tek.: 48V DC | megszűnt | 2025-02-15
AL40-30-01/60V | 1SBL323001R8401 | MEGSZŰNT típus (2016.11.30.) - kiváltó: AF38Z-30-00-21 - AL40-30-01/60V 18.5 kW/AC3; kontaktor kis tekercsveszteséggel, 3P +1NC tek.: 60V DC | megszűnt | 2025-02-15
AL40-30-10/60V | 1SBL323001R8410 | MEGSZŰNT típus (2016.11.30.) - kiváltó: AF38Z-30-00-21 - AL40-30-10/60V 18.5 kW/AC3; kontaktor kis tekercsveszteséggel, 3P +1NO tek.: 60V DC | megszűnt | 2025-02-15
AL40-30-22/60V | 1SBL323001R8422 | MEGSZŰNT típus (2016.11.30.) - kiváltó: AF38Z-30-22-21 - AL40-30-22/60V 18.5 kW/AC3; kontaktor kis tekercsveszteséggel, 3P +2NO/2NC tek.: 60V DC | megszűnt | 2025-02-15
AL40-30-01/75V | 1SBL323001R8501 | MEGSZŰNT típus (2016.11.30.) - kiváltó: AF38-30-00-12 - AL40-30-01/75V 18.5 kW/AC3; kontaktor kis tekercsveszteséggel, 3P +1NC tek.: 75V DC | megszűnt | 2025-02-15
AL40-30-10/75V | 1SBL323001R8510 | MEGSZŰNT típus (2016.11.30.) - kiváltó: AF38-30-00-12 - AL40-30-10/75V 18.5 kW/AC3; kontaktor kis tekercsveszteséggel, 3P +1NO tek.: 75V DC | megszűnt | 2025-02-15
AL40-30-22/75V | 1SBL323001R8522 | MEGSZŰNT - kiváltó: AF38-30-22-12 - AL40-30-22/75V 18.5 kW/AC3; kontaktor kis tekercsveszteséggel, 3P +2NO/2NC tek.: 75V DC | megszűnt | 2025-02-15
AL40-30-01/110V | 1SBL323001R8601 | Kifutó típus Kiváltó: 1SBL297001R1200 AL40-30-01/110V 18.5 kW/AC3; kontaktor kis tekercsveszteséggel, 3P +1NC tek.: 110V DC | megszűnt | 2025-02-15
AL40-30-10/110V | 1SBL323001R8610 | Kifutó típus Kiváltó: 1SBL297001R1200 AL40-30-10/110V 18.5 kW/AC3; kontaktor kis tekercsveszteséggel, 3P +1NO tek.: 110V DC | megszűnt | 2025-02-15
AL40-30-22/110V | 1SBL323001R8622 | MEGSZŰNT típus (2016.11.30.) - kiváltó: AF38-30-22-12 - AL40-30-22/110V 18.5 kW/AC3; kontaktor kis tekercsveszteséggel, 3P +2NO/2NC tek.: 110V DC | megszűnt | 2025-02-15
AL40-30-22/125V | 1SBL323001R8722 | MEGSZŰNT típus (2016.11.30.) - kiváltó: AF38-30-22-12 - AL40-30-22/125V 18.5 kW/AC3; kontaktor kis tekercsveszteséggel, 3P +2NO/2NC tek.: 125 V DC | megszűnt | 2025-02-15
AL40-30-01/220V | 1SBL323001R8801 | Kifutó típus Kiváltó: 1SBL297001R1300 AL40-30-01/220V 18.5 kW/AC3; kontaktor kis tekercsveszteséggel, 3P +1NC tek.: 220V DC | megszűnt | 2025-02-15
AL40-30-10/220V | 1SBL323001R8810 | Kifutó típus Kiváltó: 1SBL297001R1300 AL40-30-10/220V 18.5 kW/AC3; kontaktor kis tekercsveszteséggel, 3P +1NO tek.: 220V DC | megszűnt | 2025-02-15
AL40-30-01/240V | 1SBL323001R8901 | MEGSZŰNT típus (2016.11.30.) - kiváltó: AF38-30-00-13 - AL40-30-01/240V 18.5 kW/AC3; kontaktor kis tekercsveszteséggel, 3P +1NC tek.: 240V DC | megszűnt | 2025-02-15
AL40-30-10/240V | 1SBL323001R8910 | Kifutó típus Kiváltó: 1SBL297001R1300 AL40-30-10/240V 18.5 kW/AC3; kontaktor kis tekercsveszteséggel, 3P +1NO tek.: 240V DC | megszűnt | 2025-02-15
AL40-30-22/240V | 1SBL323001R8922 | MEGSZŰNT típus (2016.11.30.) - kiváltó: AF38-30-22-13 - AL40-30-22/240V 18.5 kW/AC3; kontaktor kis tekercsveszteséggel, 3P +2NO/2NC tek.: 240V DC | megszűnt | 2025-02-15
TAL40-30-01RT-17...32 | 1SBL323060R5101 | TAL40-30-01RT-17...32 18.5 kW/AC3; kontaktor zárt kábelsaru bekötéséhez, kis tekercsveszteséggel, és a vezérlő fesz. nagy ingadozása megengedett, 3P; +NC; tek.: 17-32V DC | 83771 | 2025-02-15
TAL40-30-10RT-17...32 | 1SBL323060R5110 | TAL40-30-10RT-17...32 18.5 kW/AC3; kontaktor zárt kábelsaru bekötéséhez, kis tekercsveszteséggel, és a vezérlő fesz. nagy ingadozása megengedett, 3P; +NO; tek.: 17-32V DC | 81447 | 2025-02-15
TAL40-30-01RT-25...45 | 1SBL323060R5201 | MEGSZŰNT - kiváltó: AF38ZB-30-00RT-21 - TAL40-30-01RT-25...45 18.5 kW/AC3; kontaktor zárt kábelsaru bekötéséhez, kis tekercsveszteséggel, és a vezérlő fesz. nagy ingadozása megengedett, 3P; +NC; tek.: 25-45V DC | megszűnt | 2025-02-15
TAL40-30-01RT-42...78 | 1SBL323060R5801 | MEGSZŰNT - kiváltó: AF38ZB-30-00RT-22 - TAL40-30-01RT-42...78 18.5 kW/AC3; kontaktor zárt kábelsaru bekötéséhez, kis tekercsveszteséggel, és a vezérlő fesz. nagy ingadozása megengedett, 3P; +NC; tek.: 42-78V DC | megszűnt | 2025-02-15
TAL40-30-10RT-42...78 | 1SBL323060R5810 | MEGSZŰNT - kiváltó: AF38ZB-30-00RT-22 - TAL40-30-10RT-42...78 18.5 kW/AC3; kontaktor zárt kábelsaru bekötéséhez, kis tekercsveszteséggel, és a vezérlő fesz. nagy ingadozása megengedett, 3P; +NO; tek.: 42-78V DC | megszűnt | 2025-02-15
TAL40-30-01RT-90...150 | 1SBL323060R6601 | MEGSZŰNT - kiváltó: AF38ZB-30-00RT-23 - TAL40-30-01RT-90...150 18.5 kW/AC3; kontaktor zárt kábelsaru bekötéséhez, kis tekercsveszteséggel, és a vezérlő fesz. nagy ingadozása megengedett, 3P; +NC; tek.: 90-150V DC | megszűnt | 2025-02-15
TAL40-30-10RT-90...150 | 1SBL323060R6610 | MEGSZŰNT - kiváltó: AF38ZB-30-00RT-23 - TAL40-30-10RT-90...150 18.5 kW/AC3; kontaktor zárt kábelsaru bekötéséhez, kis tekercsveszteséggel, és a vezérlő fesz. nagy ingadozása megengedett, 3P; +NO; tek.: 90-150V DC | megszűnt | 2025-02-15
TAL40-30-01RT-152...264 | 1SBL323060R6801 | MEGSZŰNT - kiváltó: AF38ZB-30-00RT-23 - TAL40-30-01RT-152...264 18.5 kW/AC3; kontaktor zárt kábelsaru bekötéséhez, kis tekercsveszteséggel, és a vezérlő fesz. nagy ingadozása megengedett, 3P; +NC; tek.: 152-264V DC | megszűnt | 2025-02-15
TAL40-30-10RT-152...264 | 1SBL323060R6810 | MEGSZŰNT - kiváltó: AF38ZB-30-00RT-23 - TAL40-30-10RT-152...264 18.5 kW/AC3; kontaktor zárt kábelsaru bekötéséhez, kis tekercsveszteséggel, és a vezérlő fesz. nagy ingadozása megengedett, 3P; +NO; tek.: 152-264V DC | megszűnt | 2025-02-15
TAL40-30-01-17...32 | 1SBL323061R5101 | TAL40-30-01-17...32 18.5 kW/AC3; kontaktor kis tekercsveszteséggel, és a vezérlő fesz. nagy ingadozása megengedett, 3P; +NC; tek.: 17-32V DC | 76152 | 2025-02-15
TAL40-30-10-17...32 | 1SBL323061R5110 | TAL40-30-10-17...32 18.5 kW/AC3; kontaktor kis tekercsveszteséggel, és a vezérlő fesz. nagy ingadozása megengedett, 3P; +NO; tek.: 17-32V DC | 74845 | 2025-02-15
AE40-30-00/12V | 1SBL329001R8000 | MEGSZŰNT típus (2016.11.30.) - kiváltó: AF38Z-30-00-20 - AE40-30-00/12V 18.5 kW/AC3; kontaktor 3P, tek.: 12V DC | megszűnt | 2025-02-15
AE40-30-00/24V | 1SBL329001R8100 | Kifutó típus Kiváltó: 1SBL296001R2100 AE40-30-00/24V 18.5 kW/AC3; kontaktor 3P, tek.: 24V DC | megszűnt | 2025-02-15
AE40-30-00/42V | 1SBL329001R8200 | MEGSZŰNT típus (2016.11.30.) - kiváltó: AF38Z-30-00-21 - AE40-30-00/42V 18.5 kW/AC3; kontaktor 3P, tek.: 42V DC | megszűnt | 2025-02-15
AE40-30-00/60V | 1SBL329001R8400 | MEGSZŰNT típus (2016.11.30.) - kiváltó: AF38Z-30-00-21 - AE40-30-00/60V 18.5 kW/AC3; kontaktor 3P, tek.: 60V DC | megszűnt | 2025-02-15
AE40-30-00/75V | 1SBL329001R8500 | MEGSZŰNT típus (2016.11.30.) - kiváltó: AF38-30-00-12 - AE40-30-00/75V 18.5 kW/AC3; kontaktor 3P, tek.: 75V DC | megszűnt | 2025-02-15
AE40-30-00/110V | 1SBL329001R8600 | Kifutó típus Kiváltó: 1SBL297001R1200 AE40-30-00/110V 18.5 kW/AC3; kontaktor 3P, tek.: 110V DC | megszűnt | 2025-02-15
AE40-30-00/125V | 1SBL329001R8700 | MEGSZŰNT típus (2016.11.30.) - kiváltó: AF38-30-00-12 - AE40-30-00/125V 18.5 kW/AC3; kontaktor 3P, tek.: 125V DC | megszűnt | 2025-02-15
AE40-30-00/220V | 1SBL329001R8800 | MEGSZŰNT típus (2016.11.30.) - kiváltó: AF38-30-00-13 - AE40-30-00/220V 18.5 kW/AC3; kontaktor 3P, tek.: 220V DC | megszűnt | 2025-02-15
AE40-30-00/240V | 1SBL329001R8900 | MEGSZŰNT típus (2016.11.30.) - kiváltó: AF38-30-00-13 - AE40-30-00/240V 18.5 kW/AC3; kontaktor 3P, tek.: 240V DC | megszűnt | 2025-02-15
A45-40-00/230V | 1SBL331201R8000 | Kifutó típus Kiváltó: 1SBL347201R1300 A45-40-00/230V 70A AC1; kontaktor 4P, tek.: 220-230V 50Hz / 230-240V 60Hz | megszűnt | 2025-02-15
A45-40-00/24V | 1SBL331201R8100 | Kifutó típus Kiváltó: 1SBL347201R4100 A45-40-00/24V 70A AC1; kontaktor 4P, tek.: 24V 50Hz / 24V 60Hz | megszűnt | 2025-02-15
A45-40-00/42V | 1SBL331201R8200 | Kifutó típus Kiváltó: 1SBL347201R4100 A45-40-00/42V 70A AC1; kontaktor 4P, tek.: 42V 50Hz / 42V 60Hz | megszűnt | 2025-02-15
A45-40-00/400V | 1SBL331201R8500 | Kifutó típus Kiváltó: 1SBL347201R1400 A45-40-00/400V 70A AC1; kontaktor 4P, tek.: 380-400V 50Hz / 400-415V 60Hz | megszűnt | 2025-02-15
A45-40-00/415V | 1SBL331201R8600 | Kifutó típus Kiváltó: 1SBL347201R1400 A45-40-00/415V 70A AC1; kontaktor 4P, tek.: 400-415V 50Hz / 415-440V 60Hz | megszűnt | 2025-02-15
A45-40-00/240V | 1SBL331201R8800 | Kifutó típus Kiváltó: 1SBL347201R1300 A45-40-00/240V 70A AC1; kontaktor 4P, tek.: 230-240V 50Hz / 240-260V 60Hz | megszűnt | 2025-02-15
A45-40-00/115V | 1SBL331201R8900 | MEGSZŰNT típus (2016.11.30.) - kiváltó: AF40-40-00-13 - A45-40-00/115V 70A AC1; kontaktor 4P, tek.: 110-115V 50Hz / 115-127V 60Hz | megszűnt | 2025-02-15
A45-40-00RT/230V | 1SBL331210R8000 | A45-40-00RT/230V 70A AC1; kontaktor zárt kábelsaru bekötéséhez 4P, tek.: 220-230V50Hz 230-240V60Hz | 81245 | 2025-02-15
A45-40-00RT/240V | 1SBL331210R8800 | A45-40-00RT/240V 70A AC1; kontaktor zárt kábelsaru bekötéséhez 4P, tek.: 230-240V50Hz 240-260V60Hz | 81245 | 2025-02-15
A45-22-00/230V | 1SBL331501R8000 | Kifutó típus Kiváltó: 1SBL347501R1300 A45-22-00/230V 70A AC1; kontaktor 2 nyitó / 2 záró főérintkezővel, 4P, tek.: 220-230V 50Hz / 230-240V 60Hz | megszűnt | 2025-02-15
A45-22-00/24V | 1SBL331501R8100 | Kifutó típus Kiváltó: 1SBL347501R4100 A45-22-00/24V 70A AC1; kontaktor 2 nyitó / 2 záró főérintkezővel, 4P, tek.: 24V 50Hz / 24V 60Hz | megszűnt | 2025-02-15
A45-22-00/42V | 1SBL331501R8200 | Kifutó típus Kiváltó: 1SBL347501R4100 A45-22-00/42V 70A AC1; kontaktor 2 nyitó / 2 záró főérintkezővel, 4P, tek.: 42V 50Hz / 42V 60Hz | megszűnt | 2025-02-15
A45-22-00/48V | 1SBL331501R8300 | Kifutó típus Kiváltó: 1SBL347501R1200 A45-22-00/48V 70A AC1; kontaktor 2 nyitó / 2 záró főérintkezővel, 4P, tek.: 48V 50Hz / 48V 60Hz | megszűnt | 2025-02-15
A45-22-00/110V | 1SBL331501R8400 | Kifutó típus Kiváltó: 1SBL347501R1300 A45-22-00/110V 70A AC1; kontaktor 2 nyitó / 2 záró főérintkezővel, 4P, tek.: 110V 50Hz / 110-120V 60Hz | megszűnt | 2025-02-15
A45-22-00/415V | 1SBL331501R8600 | Kifutó típus Kiváltó: 1SBL347501R1400 A45-22-00/415V 70A AC1; kontaktor 2 nyitó / 2 záró főérintkezővel, 4P, tek.: 400-415V 50Hz / 415-440V 60Hz | megszűnt | 2025-02-15
A45-22-00/240V | 1SBL331501R8800 | Kifutó típus Kiváltó: 1SBL347501R1300 A45-22-00/240V 70A AC1; kontaktor 2 nyitó / 2 záró főérintkezővel, 4P, tek.: 230-240V 50Hz / 240-260V 60Hz | megszűnt | 2025-02-15
A45-22-00/115V | 1SBL331501R8900 | MEGSZŰNT típus (2016.11.30.) - kiváltó: AF40-22-00-13 - A45-22-00/115V 70A AC1; kontaktor 2 nyitó / 2 záró főérintkezővel, 4P, tek.: 110-115V 50Hz / 115-127V 60Hz | megszűnt | 2025-02-15
AF45-40-00-48...130 | 1SBL337201R6900 | Kifutó típus Kiváltó: 1SBL347201R1200 AF45-40-00-48...130 70A AC1; kontaktor 2 nyitó és 2 záró főérintkezővel 4P, tek.: 48…130 V 50/60 Hz és DC | 134411 | 2025-02-15
AF45-40-00-100...250 | 1SBL337201R7000 | Kifutó típus Kiváltó: 1SBL347201R1300 AF45-40-00-100...250 70A AC1; kontaktor 2 nyitó és 2 záró főérintkezővel 4P, tek.: 100…250 V 50/60 Hz és DC | 134411 | 2025-02-15
AF45-40-00-20...60 | 1SBL337201R7200 | Kifutó típus Kiváltó: 1SBL347201R1100 AF45-40-00-20...60 70A AC1; kontaktor 2 nyitó és 2 záró főérintkezővel 4P, tek.: 20…60 V DC | 134411 | 2025-02-15
AF45-40-00RT-48...130 | 1SBL337210R6900 | AF45-40-00RT-48...130 70A AC1; kontaktor zárt kábelsaru bekötéséhez, 4P tek.: 48…130 V 50/60 Hz és DC | 147814 | 2025-02-15
AF45-40-00RT-100...250 | 1SBL337210R7000 | AF45-40-00RT-100...250 70A AC1; kontaktor zárt kábelsaru bekötéséhez, 4P tek.: 100…250 V 50/60 Hz és DC | 147814 | 2025-02-15
AF45-40-00RT-20...60 | 1SBL337210R7200 | AF45-40-00RT-20...60 70A AC1; kontaktor zárt kábelsaru bekötéséhez, 4P tek.: 20…60 V DC | 147814 | 2025-02-15
AF45-22-00-48...130 | 1SBL337501R6900 | Kifutó típus Kiváltó: 1SBL347501R1200 AF45-22-00-48...130 70A AC1; kontaktor 2 nyitó és 2 záró főérintkezővel 4P, tek.: 48…130 V 50/60 Hz és DC | 143378 | 2025-02-15
AF45-22-00-100...250 | 1SBL337501R7000 | Kifutó típus Kiváltó: 1SBL347501R1300 AF45-22-00-100...250 70A AC1; kontaktor 2 nyitó és 2 záró főérintkezővel 4P, tek.: 100…250 V 50/60 Hz és DC | 143378 | 2025-02-15
AF45-22-00-20...60 | 1SBL337501R7200 | Kifutó típus Kiváltó: 1SBL347501R1100 AF45-22-00-20...60 70A AC1; kontaktor 2 nyitó és 2 záró főérintkezővel 4P, tek.: 20…60 V DC | 143378 | 2025-02-15
AM45-22-22/24V | 1SBL338529R8122 | MEGSZŰNT - kiváltó: AF40-22-00-11 - AM45-22-22/24V 70A AC1; kontaktor, bistabil, 2 nyitó és 2 záró főérintkezővel 4P, +2NO/2NC tek.: 24V DC | megszűnt | 2025-02-15
AM45-22-22/42V | 1SBL338529R8222 | MEGSZŰNT - kiváltó: AF40-22-00-11 - AM45-22-22/42V 70A AC1; kontaktor, bistabil, 2 nyitó és 2 záró főérintkezővel 4P, +2NO/2NC tek.: 42V DC | megszűnt | 2025-02-15
AM45-22-22/48V | 1SBL338529R8322 | MEGSZŰNT - kiváltó: AF40-22-00-11 - AM45-22-22/48V 70A AC1; kontaktor, bistabil, 2 nyitó és 2 záró főérintkezővel 4P, +2NO/2NC tek.: 48V DC | megszűnt | 2025-02-15
AM45-22-22/60V | 1SBL338529R8422 | MEGSZŰNT - kiváltó: nincs - AM45-22-22/60V 70A AC1; kontaktor, bistabil, 2 nyitó és 2 záró főérintkezővel 4P, +2NO/2NC tek.: 60V DC | megszűnt | 2025-02-15
AM45-22-22/110V | 1SBL338529R8622 | MEGSZŰNT - kiváltó: AF40-22-00-13 - AM45-22-22/110V 70A AC1; kontaktor, bistabil, 2 nyitó és 2 záró főérintkezővel 4P, +2NO/2NC tek.: 110V DC | megszűnt | 2025-02-15
AM45-22-22/125V | 1SBL338529R8722 | MEGSZŰNT - kiváltó: AF40-22-00-13 - AM45-22-22/125V 70A AC1; kontaktor, bistabil, 2 nyitó és 2 záró főérintkezővel 4P, +2NO/2NC tek.: 125V DC | megszűnt | 2025-02-15
AM45-22-22/220V | 1SBL338529R8822 | MEGSZŰNT - kiváltó: AF40-22-00-13 - AM45-22-22/220V 70A AC1; kontaktor, bistabil, 2 nyitó és 2 záró főérintkezővel 4P, +2NO/2NC tek.: 220V DC | megszűnt | 2025-02-15
AM45-22-22/240V | 1SBL338529R8922 | MEGSZŰNT - kiváltó: AF40-22-00-13 - AM45-22-22/240V 70A AC1; kontaktor, bistabil, 2 nyitó és 2 záró főérintkezővel 4P, +2NO/2NC tek.: 240V DC | megszűnt | 2025-02-15
AE45-40-00/24V | 1SBL339201R8100 | Kifutó típus Kiváltó: 1SBL347201R1100 AE45-40-00/24V 70A AC1; kontaktor 4P, tek.: 24V DC | megszűnt | 2025-02-15
AE45-40-00/42V | 1SBL339201R8200 | MEGSZŰNT típus (2016.11.30.) - kiváltó: AF40-40-00-11 - AE45-40-00/42V 70A AC1; kontaktor 4P, tek.: 42V DC | megszűnt | 2025-02-15
AE45-40-00/60V | 1SBL339201R8400 | MEGSZŰNT típus (2016.11.30.) - kiváltó: AF40-40-00-11 - AE45-40-00/60V 70A AC1; kontaktor 4P, tek.: 60V DC | megszűnt | 2025-02-15
AE45-40-00/75V | 1SBL339201R8500 | MEGSZŰNT típus (2016.11.30.) - kiváltó: AF40-40-00-12 - AE45-40-00/75V 70A AC1; kontaktor 4P, tek.: 75V DC | megszűnt | 2025-02-15
AE45-40-00/110V | 1SBL339201R8600 | Kifutó típus Kiváltó: 1SBL347201R1200 AE45-40-00/110V 70A AC1; kontaktor 4P, tek.: 110V DC | megszűnt | 2025-02-15
AE45-40-00/125V | 1SBL339201R8700 | MEGSZŰNT típus (2016.11.30.) - kiváltó: AF40-40-00-12 - AE45-40-00/125V 70A AC1; kontaktor 4P, tek.: 125V DC | megszűnt | 2025-02-15
AE45-40-00/220V | 1SBL339201R8800 | Kifutó típus Kiváltó: 1SBL347201R1300 AE45-40-00/220V 70A AC1; kontaktor 4P, tek.: 220V DC | megszűnt | 2025-02-15
AE45-40-00/240V | 1SBL339201R8900 | Kifutó típus Kiváltó: 1SBL347201R1300 AE45-40-00/240V 70A AC1; kontaktor 4P, tek.: 240V DC | megszűnt | 2025-02-15
TAE45-40-00RT-17...32 | 1SBL339260R5100 | Classic típus - TAE45-40-00RT-17...32 70A AC1; kontaktor zárt kábelsaru bekötéséhez, a vezérlő fesz. nagy ingadozása megengedett, 4P; tek.: 17-32V DC | 104212 | 2025-02-15
TAE45-40-00-17...32 | 1SBL339261R5100 | Classic típus - TAE45-40-00-17...32 70A AC1; kontaktor, a vezérlő fesz. nagy ingadozása megengedett; 4P; tek.: 17-32V DC | 94744 | 2025-02-15
TAE45-40-00-42...78 | 1SBL339261R5800 | Classic típus - TAE45-40-00-42...78 70A AC1; kontaktor, a vezérlő fesz. nagy ingadozása megengedett; 4P; tek.: 42-78V DC | 94744 | 2025-02-15
TAE45-40-00-77...143 | 1SBL339261R6200 | Classic típus - TAE45-40-00-77...143 70A AC1; kontaktor, a vezérlő fesz. nagy ingadozása megengedett; 4P; tek.: 77-143V DC | 94744 | 2025-02-15
TAE45-40-00-152...264 | 1SBL339261R6800 | Classic típus - TAE45-40-00-152...264 70A AC1; kontaktor, a vezérlő fesz. nagy ingadozása megengedett; 4P; tek.: 152-264V DC | 94744 | 2025-02-15
AE45-22-00/24V | 1SBL339501R8100 | Kifutó típus Kiváltó: 1SBL347501R1100 AE45-22-00/24V 70A AC1; kontaktor 2 nyitó és 2 záró főérintkezővel 4P, tek.: 24V DC | megszűnt | 2025-02-15
AE45-22-00/42V | 1SBL339501R8200 | MEGSZŰNT típus (2016.11.30.) - kiváltó: AF40-22-00-11 - AE45-22-00/42V 70A AC1; kontaktor 2 nyitó és 2 záró főérintkezővel 4P, tek.: 42V DC | megszűnt | 2025-02-15
AE45-22-00/60V | 1SBL339501R8400 | MEGSZŰNT típus (2016.11.30.) - kiváltó: AF40-22-00-11 - AE45-22-00/60V 70A AC1; kontaktor 2 nyitó és 2 záró főérintkezővel 4P, tek.: 60V DC | megszűnt | 2025-02-15
AE45-22-00/75V | 1SBL339501R8500 | MEGSZŰNT típus (2016.11.30.) - kiváltó: AF40-22-00-12 - AE45-22-00/75V 70A AC1; kontaktor 2 nyitó és 2 záró főérintkezővel 4P, tek.: 75V DC | megszűnt | 2025-02-15
AE45-22-00/110V | 1SBL339501R8600 | Kifutó típus Kiváltó: 1SBL347501R1200 AE45-22-00/110V 70A AC1; kontaktor 2 nyitó és 2 záró főérintkezővel 4P, tek.: 110V DC | megszűnt | 2025-02-15
AE45-22-00/125V | 1SBL339501R8700 | Kifutó típus Kiváltó: 1SBL347501R1200 AE45-22-00/125V 70A AC1; kontaktor 2 nyitó és 2 záró főérintkezővel 4P, tek.: 125V DC | megszűnt | 2025-02-15
AE45-22-00/220V | 1SBL339501R8800 | Kifutó típus Kiváltó: 1SBL347501R1300 AE45-22-00/220V 70A AC1; kontaktor 2 nyitó és 2 záró főérintkezővel 4P, tek.: 220V DC | megszűnt | 2025-02-15
AE45-22-00/240V | 1SBL339501R8900 | MEGSZŰNT típus (2016.11.30.) - kiváltó: AF40-22-00-13 - AE45-22-00/240V 70A AC1; kontaktor 2 nyitó és 2 záró főérintkezővel 4P, tek.: 240V DC | megszűnt | 2025-02-15
AF40-30-00-11 | 1SBL347001R1100 | AF40-30-00-11 24-60V50/60HZ DC Mágneskapcsoló | 76165 | 2025-02-15
AF40-30-00-12 | 1SBL347001R1200 | AF40-30-00-12 48-130V50/60HZ-DC Mágneskapcsoló | 76165 | 2025-02-15
AF40-30-00-13 | 1SBL347001R1300 | AF40-30-00-13 100-250V50/60HZ-DC Mágneskapcsoló | 53730 | 2025-02-15
AF40-30-00-14 | 1SBL347001R1400 | AF40-30-00-14 250-500V50/60HZ-DC Mágneskapcsoló | 53730 | 2025-02-15
AF40-40-00-11 | 1SBL347201R1100 | AF40-40-00-11 24-60V50/60HZ 20-60VDC mágneskapcsoló | 101113 | 2025-02-15
AF40-40-00-12 | 1SBL347201R1200 | AF40-40-00-12 48-130V50/60HZ-DC mágneskapcsoló | 101113 | 2025-02-15
AF40-40-00-13 | 1SBL347201R1300 | AF40-40-00-13 100-250V50/60HZ-DC mágneskapcsoló | 63766 | 2025-02-15
AF40-22-00-11 | 1SBL347501R1100 | AF40-22-00-11 24-60V50/60HZ 20-60VDC mágneskapcsoló | 102113 | 2025-02-15
AF40-22-00-12 | 1SBL347501R1200 | AF40-22-00-12 48-130V50/60HZ-DC mágneskapcsoló | 102113 | 2025-02-15
AF40-22-00-13 | 1SBL347501R1300 | AF40-22-00-13 100-250V50/60HZ-DC mágneskapcsoló | 72019 | 2025-02-15
AF40-22-00-14 | 1SBL347501R1400 | AF40-22-00-14 250-500V50/60HZ-DC mágneskapcsoló | 72019 | 2025-02-15
A50-30-00/230V | 1SBL351001R8000 | Kifutó típus Kiváltó: 1SBL367001R1300 A50-30-00/230V 22kW/AC3; kontaktor 3P, tek.: 220-230V 50Hz / 230-240V 60Hz | megszűnt | 2025-02-15
A50-30-11/230V | 1SBL351001R8011 | Kifutó típus Kiváltó: 1SBL367001R1311 A50-30-11/230V 22kW/AC3; kontaktor 3P, +1NO/1NC, tek.: 220-230V 50Hz / 230-240V 60Hz | megszűnt | 2025-02-15
A50-30-22/230V | 1SBL351001R8022 | Kifutó típus Kiváltó: 1SBL367001R1322 A50-30-22/230V 22kW/AC3; kontaktor 3P, +2NO/2NC, tek.: 220-230V 50Hz / 230-240V 60Hz | megszűnt | 2025-02-15
A50-30-00/24V | 1SBL351001R8100 | Kifutó típus Kiváltó: 1SBL367001R4100 A50-30-00/24V 22kW/AC3; kontaktor 3P, tek.: 24V 50Hz / 24V 60Hz | megszűnt | 2025-02-15
A50-30-11/24V | 1SBL351001R8111 | Kifutó típus Kiváltó: 1SBL367001R4111 A50-30-11/24V 22kW/AC3; kontaktor 3P, +1NO/1NC, tek.: 24V 50Hz / 24V 60Hz | megszűnt | 2025-02-15
A50-30-22/24V | 1SBL351001R8122 | Kifutó típus Kiváltó: 1SBL367001R4122 A50-30-22/24V 22kW/AC3; kontaktor 3P, +2NO/2NC, tek.: 24V 50Hz / 24V 60Hz | megszűnt | 2025-02-15
A50-30-00/42V | 1SBL351001R8200 | Kifutó típus Kiváltó: 1SBL367001R4100 A50-30-00/42V 22kW/AC3; kontaktor 3P, tek.: 42V 50Hz / 42V 60Hz | megszűnt | 2025-02-15
A50-30-11/42V | 1SBL351001R8211 | MEGSZŰNT típus (2016.11.30.) - kiváltó: AF52-30-11-41 - A50-30-11/42V 22kW/AC3; kontaktor 3P, +1NO/1NC, tek.: 42V 50Hz / 42V 60Hz | megszűnt | 2025-02-15
A50-30-22/42V | 1SBL351001R8222 | MEGSZŰNT típus (2016.11.30.) - kiváltó: AF52-30-22-41 - A50-30-22/42V 22kW/AC3; kontaktor 3P, +2NO/2NC, tek.: 42V 50Hz / 42V 60Hz | megszűnt | 2025-02-15
A50-30-00/48V | 1SBL351001R8300 | Kifutó típus Kiváltó: 1SBL367001R1200 A50-30-00/48V 22kW/AC3; kontaktor 3P, tek.: 48V 50Hz / 48V 60Hz | megszűnt | 2025-02-15
A50-30-11/48V | 1SBL351001R8311 | Kifutó típus Kiváltó: 1SBL367001R1211 A50-30-11/48V 22kW/AC3; kontaktor 3P, +1NO/1NC, tek.: 48V 50Hz / 48V 60Hz | megszűnt | 2025-02-15
A50-30-22/48V | 1SBL351001R8322 | Kifutó típus Kiváltó: 1SBL367001R1222 A50-30-22/48V 22kW/AC3; kontaktor 3P, +2NO/2NC, tek.: 48V 50Hz / 48V 60Hz | megszűnt | 2025-02-15
A50-30-00/400V | 1SBL351001R8500 | Kifutó típus Kiváltó: 1SBL367001R1400 A50-30-00/400V 22kW/AC3; kontaktor 3P, tek.: 380-400V 50Hz / 400-415V 60Hz | megszűnt | 2025-02-15
A50-30-11/400V | 1SBL351001R8511 | Kifutó típus Kiváltó: 1SBL367001R1411 A50-30-11/400V 22kW/AC3; kontaktor 3P, +1NO/1NC, tek.: 380-400V 50Hz / 400-415V 60Hz | megszűnt | 2025-02-15
A50-30-22/400V | 1SBL351001R8522 | Kifutó típus Kiváltó: 1SBL367001R1422 A50-30-22/400V 22kW/AC3; kontaktor 3P, +2NO/2NC, tek.: 380-400V 50Hz / 400-415V 60Hz | megszűnt | 2025-02-15
A50-30-00/415V | 1SBL351001R8600 | Kifutó típus Kiváltó: 1SBL367001R1400 A50-30-00/415V 22kW/AC3; kontaktor 3P, tek.: 400-415V 50Hz / 415-440V 60Hz | megszűnt | 2025-02-15
A50-30-11/415V | 1SBL351001R8611 | Kifutó típus Kiváltó: 1SBL367001R1411 A50-30-11/415V 22kW/AC3; kontaktor 3P, +1NO/1NC, tek.: 400-415V 50Hz / 415-440V 60Hz | megszűnt | 2025-02-15
A50-30-22/415V | 1SBL351001R8622 | Kifutó típus Kiváltó: 1SBL367001R1422 A50-30-22/415V 22kW/AC3; kontaktor 3P, +2NO/2NC, tek.: 400-415V 50Hz / 415-440V 60Hz | megszűnt | 2025-02-15
A50-30-00/240V | 1SBL351001R8800 | Kifutó típus Kiváltó: 1SBL367001R1300 A50-30-00/240V 22kW/AC3; kontaktor 3P, tek.: 230-240V 50Hz / 240-260V 60Hz | megszűnt | 2025-02-15
A50-30-11/240V | 1SBL351001R8811 | Kifutó típus Kiváltó: 1SBL367001R1311 A50-30-11/240V 22kW/AC3; kontaktor 3P, +1NO/1NC, tek.: 230-240V 50Hz / 240-260V 60Hz | megszűnt | 2025-02-15
A50-30-22/240V | 1SBL351001R8822 | Kifutó típus Kiváltó: 1SBL367001R1322 A50-30-22/240V 22kW/AC3; kontaktor 3P, +2NO/2NC, tek.: 230-240V 50Hz / 240-260V 60Hz | megszűnt | 2025-02-15
A50-30-00/115V | 1SBL351001R8900 | Kifutó típus Kiváltó: 1SBL367001R1300 A50-30-00/115V 22kW/AC3; kontaktor 3P, tek.: 110-115V 50Hz / 115-127V 60Hz | megszűnt | 2025-02-15
A50-30-11/115V | 1SBL351001R8911 | Kifutó típus Kiváltó: 1SBL367001R1311 A50-30-11/115V 22kW/AC3; kontaktor 3P, +1NO/1NC, tek.: 110-115V 50Hz / 115-127V 60Hz | megszűnt | 2025-02-15
A50-30-22/115V | 1SBL351001R8922 | Kifutó típus Kiváltó: 1SBL367001R1322 A50-30-22/115V 22kW/AC3; kontaktor 3P, +2NO/2NC, tek.: 110-115V 50Hz / 115-127V 60Hz | megszűnt | 2025-02-15
A50-30-00RT/230V | 1SBL351010R8000 | A50-30-00RT/230V 22kW/AC3; kontaktor zárt kábelsaru bekötéséhez 3P, tek.: 220-230V50Hz 230-240V60Hz | 70113 | 2025-02-15
A50-30-00RT/24V | 1SBL351010R8100 | A50-30-00RT/24V 22kW/AC3; kontaktor zárt kábelsaru bekötéséhez 3P, tek.: 24V50/60Hz | 70113 | 2025-02-15
A50-30-00RT/400V | 1SBL351010R8500 | Classic típus - A50-30-00RT/400V 22kW/AC3; kontaktor zárt kábelsaru bekötéséhez 3P, tek.: 380-400V50Hz 400-415V60Hz | 70113 | 2025-02-15
UA50-30-00/230V | 1SBL351022R8000 | UA50-30-00/230V 40 kVAr / 400 V; kontaktor fázisjavító kondenzátorokhoz, 3P tek.: 220-230V 50Hz / 230-240V 60Hz | 58418 | 2025-02-15
UA50-30-11/230V | 1SBL351022R8011 | Classic típus - UA50-30-11/230V 40 kVAr / 400 V; kontaktor fázisjavító kondenzátorokhoz, 3P +1NO/1NC tek.: 220-230V 50Hz / 230-240V 60Hz | 63303 | 2025-02-15
UA50-30-22/230V | 1SBL351022R8022 | Classic típus - UA50-30-22/230V 40 kVAr / 400 V; kontaktor fázisjavító kondenzátorokhoz, 3P +2NO/2NC tek.: 220-230V 50Hz / 230-240V 60Hz | 66737 | 2025-02-15
UA50-30-00/24V | 1SBL351022R8100 | UA50-30-00/24V 40 kVAr / 400 V; kontaktor fázisjavító kondenzátorokhoz, 3P tek.: 24V 50Hz / 24V 60Hz | 58418 | 2025-02-15
UA50-30-11/24V | 1SBL351022R8111 | Classic típus - UA50-30-11/24V 40 kVAr / 400 V; kontaktor fázisjavító kondenzátorokhoz, 3P +1NO/1NC tek.: 24V 50Hz / 24V 60Hz | 63303 | 2025-02-15
UA50-30-00/48V | 1SBL351022R8300 | UA50-30-00/48V 40 kVAr / 400 V; kontaktor fázisjavító kondenzátorokhoz, 3P tek.: 48V 50Hz / 48V 60Hz | 58418 | 2025-02-15
UA50-30-00/110V | 1SBL351022R8400 | UA50-30-00/110V 40 kVAr / 400 V; kontaktor fázisjavító kondenzátorokhoz, 3P tek.: 110V 50Hz / 110-120V 60Hz | 58418 | 2025-02-15
UA50-30-11/110V | 1SBL351022R8411 | Classic típus - UA50-30-11/110V 40 kVAr / 400 V; kontaktor fázisjavító kondenzátorokhoz, 3P +1NO/1NC tek.: 110V 50Hz / 110-120V 60Hz | 63303 | 2025-02-15
UA50-30-00/400V | 1SBL351022R8500 | UA50-30-00/400V 40 kVAr / 400 V; kontaktor fázisjavító kondenzátorokhoz, 3P tek.: 380-400V 50Hz / 400-415V 60Hz | 58418 | 2025-02-15
UA50-30-11/400V | 1SBL351022R8511 | Classic típus - UA50-30-11/400V 40 kVAr / 400 V; kontaktor fázisjavító kondenzátorokhoz, 3P +1NO/1NC tek.: 380-400V 50Hz / 400-415V 60Hz | 63303 | 2025-02-15
UA50-30-00/415V | 1SBL351022R8600 | UA50-30-00/415V 40 kVAr / 400 V; kontaktor fázisjavító kondenzátorokhoz, 3P tek.: 400-415V 50Hz / 415-440V 60Hz | 58418 | 2025-02-15
UA50-30-11/415V | 1SBL351022R8611 | Classic típus - UA50-30-11/415V 40 kVAr / 400 V; kontaktor fázisjavító kondenzátorokhoz, 3P +1NO/1NC tek.: 400-415V 50Hz / 415-440V 60Hz | 63303 | 2025-02-15
UA50-30-00/240V | 1SBL351022R8800 | UA50-30-00/240V 40 kVAr / 400 V; kontaktor fázisjavító kondenzátorokhoz, 3P tek.: 230-240V 50Hz / 240-260V 60Hz | 58418 | 2025-02-15
UA50-30-11/240V | 1SBL351022R8811 | Classic típus - UA50-30-11/240V 40 kVAr / 400 V; kontaktor fázisjavító kondenzátorokhoz, 3P +1NO/1NC tek.: 230-240V 50Hz / 240-260V 60Hz | 63303 | 2025-02-15
UA50-30-22/240V | 1SBL351022R8822 | Classic típus - UA50-30-22/240V 40 kVAr / 400 V; kontaktor fázisjavító kondenzátorokhoz, 3P +2NO/2NC tek.: 230-240V 50Hz / 240-260V 60Hz | 66737 | 2025-02-15
UA50-30-00/115V | 1SBL351022R8900 | UA50-30-00/115V 40 kVAr / 400 V; kontaktor fázisjavító kondenzátorokhoz, 3P tek.: 110-115V 50Hz / 115-127V 60Hz | 58418 | 2025-02-15
UA50-30-00RA/230V | 1SBL351024R8000 | UA50-30-00RA/230V 40 kVAr / 400 V; kontaktor fázisjavító kondenzátorokhoz, soros elenállással a bekcsolási áram csökkentésére; 3P tek.: 220-230V 50Hz / 230-240V 60Hz | 126554 | 2025-02-15
UA50-30-00RA/24V | 1SBL351024R8100 | UA50-30-00RA/24V 40 kVAr / 400 V; kontaktor fázisjavító kondenzátorokhoz, soros elenállással a bekcsolási áram csökkentésére; 3P tek.: 24V 50Hz / 24V 60Hz | 126554 | 2025-02-15
UA50-30-00RA/42V | 1SBL351024R8200 | Classic típus - UA50-30-00RA/42V 40 kVAr / 400 V; kontaktor fázisjavító kondenzátorokhoz, soros elenállással a bekcsolási áram csökkentésére; 3P tek.: 42V 50Hz / 42V 60Hz | 126554 | 2025-02-15
UA50-30-00RA/110V | 1SBL351024R8400 | UA50-30-00RA/110V 40 kVAr / 400 V; kontaktor fázisjavító kondenzátorokhoz, soros elenállással a bekcsolási áram csökkentésére; 3P tek.: 110V 50Hz / 110-120V 60Hz | 126554 | 2025-02-15
UA50-30-00RA/400V | 1SBL351024R8500 | UA50-30-00RA/400V 40 kVAr / 400 V; kontaktor fázisjavító kondenzátorokhoz, soros elenállással a bekcsolási áram csökkentésére; 3P tek.: 380-400V 50Hz / 400-415V 60Hz | 126554 | 2025-02-15
UA50-30-00RA/415V | 1SBL351024R8600 | UA50-30-00RA/415V 40 kVAr / 400 V; kontaktor fázisjavító kondenzátorokhoz, soros elenállással a bekcsolási áram csökkentésére; 3P tek.: 400-415V 50Hz / 415-440V 60Hz | 126554 | 2025-02-15
UA50-30-00RA/240V | 1SBL351024R8800 | UA50-30-00RA/240V 40 kVAr / 400 V; kontaktor fázisjavító kondenzátorokhoz, soros elenállással a bekcsolási áram csökkentésére; 3P tek.: 230-240V 50Hz / 240-260V 60Hz | 126554 | 2025-02-15
UA50-30-00RA/115V | 1SBL351024R8900 | UA50-30-00RA/115V 40 kVAr / 400 V; kontaktor fázisjavító kondenzátorokhoz, soros elenállással a bekcsolási áram csökkentésére; 3P tek.: 110-115V 50Hz / 115-127V 60Hz | 126554 | 2025-02-15
A50-40-00/230V | 1SBL351201R8000 | Kifutó típus Kiváltó: 1SBL367201R1300 A50-40-00/230V 100A AC1; kontaktor 4P, tek.: 220-230V 50Hz / 230-240V 60Hz | megszűnt | 2025-02-15
A50-40-00/24V | 1SBL351201R8100 | Kifutó típus Kiváltó: 1SBL367201R4100 A50-40-00/24V 100A AC1; kontaktor 4P, tek.: 24V 50Hz / 24V 60Hz | megszűnt | 2025-02-15
A50-40-00/42V | 1SBL351201R8200 | MEGSZŰNT típus (2016.11.30.) - kiváltó: AF52-40-00-41 - A50-40-00/42V 100A AC1; kontaktor 4P, tek.: 42V 50Hz / 42V 60Hz | megszűnt | 2025-02-15
A50-40-00/48V | 1SBL351201R8300 | Kifutó típus Kiváltó: 1SBL367201R1200 A50-40-00/48V 100A AC1; kontaktor 4P, tek.: 48V 50Hz / 48V 60Hz | megszűnt | 2025-02-15
A50-40-00/400V | 1SBL351201R8500 | Kifutó típus Kiváltó: 1SBL367201R1400 A50-40-00/400V 100A AC1; kontaktor 4P, tek.: 380-400V 50Hz / 400-415V 60Hz | megszűnt | 2025-02-15
A50-40-00/415V | 1SBL351201R8600 | Kifutó típus Kiváltó: 1SBL367201R1400 A50-40-00/415V 100A AC1; kontaktor 4P, tek.: 400-415V 50Hz / 415-440V 60Hz | megszűnt | 2025-02-15
A50-40-00/240V | 1SBL351201R8800 | Kifutó típus Kiváltó: 1SBL367201R1300 A50-40-00/240V 100A AC1; kontaktor 4P, tek.: 230-240V 50Hz / 240-260V 60Hz | megszűnt | 2025-02-15
AF50-30-004-48...130 | 1SBL357001R6900 | Kifutó típus Kiváltó: 1SBL367001R1200 AF50-30-004-48...130 22kW/AC3; kontaktor 3P, tek.: 48…130 V 50/60 Hz és DC | 119847 | 2025-02-15
AF50-30-11-48...130 | 1SBL357001R6911 | Kifutó típus Kiváltó: 1SBL367001R1211 AF50-30-11-48...130 22kW/AC3; kontaktor 3P, +1NO/1NC tek.: 48…130 V 50/60 Hz és DC | 122686 | 2025-02-15
AF50-30-22-48...130 | 1SBL357001R6922 | Kifutó típus Kiváltó: 1SBL367001R1222 AF50-30-22-48...130 22kW/AC3; kontaktor 3P, +2NO/2NC tek.: 48…130 V 50/60 Hz és DC | 126686 | 2025-02-15
AF50-30-001-100...250 | 1SBL357001R7000 | Kifutó típus Kiváltó: 1SBL367001R1300 AF50-30-001-100...250 22kW/AC3; kontaktor 3P, tek.: 100…250 V 50/60 Hz és DC | 119847 | 2025-02-15
AF50-30-11-100...250 | 1SBL357001R7011 | Kifutó típus Kiváltó: 1SBL367001R1311 AF50-30-11-100...250 22kW/AC3; kontaktor 3P, +1NO/1NC tek.: 100…250 V 50/60 Hz és DC | 122686 | 2025-02-15
AF50-30-22-100...250 | 1SBL357001R7022 | Kifutó típus Kiváltó: 1SBL367001R1322 AF50-30-22-100...250 22kW/AC3; kontaktor 3P, +2NO/2NC tek.: 100…250 V 50/60 Hz és DC | 126686 | 2025-02-15
AF50-30-002-20...60 | 1SBL357001R7200 | Kifutó típus Kiváltó: 1SBL367001R1100 AF50-30-002-20...60 22kW/AC3; kontaktor 3P, tek.: 20…60 V DC | 119847 | 2025-02-15
AF50-30-11-20...60 | 1SBL357001R7211 | Kifutó típus Kiváltó: 1SBL367001R1111 AF50-30-11-20...60 22kW/AC3; kontaktor 3P, +1NO/1NC tek.: 20…60 V DC | 122686 | 2025-02-15
AF50-30-22-20...60 | 1SBL357001R7222 | Kifutó típus Kiváltó: 1SBL367001R1122 AF50-30-22-20...60 22kW/AC3; kontaktor 3P, +2NO/2NC tek.: 20…60 V DC | 126686 | 2025-02-15
AF50-30-00RT-48...130 | 1SBL357010R6900 | AF50-30-00RT-48...130 22kW/AC3; kontaktor zárt kábelsaru bekötéséhez, 3P tek.: 48…130 V 50/60 Hz és DC | 131850 | 2025-02-15
AF50-30-00RT-100...250 | 1SBL357010R7000 | AF50-30-00RT-100...250 22kW/AC3; kontaktor zárt kábelsaru bekötéséhez, 3P tek.: 100…250 V 50/60 Hz és DC | 131850 | 2025-02-15
AF50-30-00RT-20...60 | 1SBL357010R7200 | AF50-30-00RT-20...60 22kW/AC3; kontaktor zárt kábelsaru bekötéséhez, 3P tek.: 20…60 V DC | 131850 | 2025-02-15
AF50-40-00-48...130 | 1SBL357201R6900 | Kifutó típus Kiváltó: 1SBL367201R1200 AF50-40-00-48...130 22kW/AC3; kontaktor 3P, tek.: 48…130 V 50/60 Hz és DC | 164070 | 2025-02-15
AF50-40-00-100...250 | 1SBL357201R7000 | Kifutó típus Kiváltó: 1SBL367201R1300 AF50-40-00-100...250 22kW/AC3; kontaktor 3P, tek.: 100…250 V 50/60 Hz és DC | 164070 | 2025-02-15
AF50-40-00-20...60 | 1SBL357201R7200 | Kifutó típus Kiváltó: 1SBL367201R1100 AF50-40-00-20...60 22kW/AC3; kontaktor 4P, tek.: 20…60 V DC | 164070 | 2025-02-15
AM50-30-22/24V | 1SBL358029R8122 | MEGSZŰNT - kiváltó: AF52-30-00-11 - AM50-30-22/24V 22kW/AC3; kontaktor, bistabil, 3P, +2NO/2NC tek.: 24V-DC | megszűnt | 2025-02-15
AM50-30-22/42V | 1SBL358029R8222 | MEGSZŰNT - kiváltó: AF52-30-00-11 - AM50-30-22/42V 22kW/AC3; kontaktor, bistabil, 3P, +2NO/2NC tek.: 42V-DC | megszűnt | 2025-02-15
AM50-30-22/48V | 1SBL358029R8322 | MEGSZŰNT - kiváltó: AF52-30-00-11 - AM50-30-22/48V 22kW/AC3; kontaktor, bistabil, 3P, +2NO/2NC tek.: 48V DC | megszűnt | 2025-02-15
AM50-30-22/60V | 1SBL358029R8422 | MEGSZŰNT - kiváltó: nincs - AM50-30-22/60V 22kW/AC3; kontaktor, bistabil, 3P, +2NO/2NC tek.: 60V-DC | megszűnt | 2025-02-15
AM50-30-22/110V | 1SBL358029R8622 | MEGSZŰNT - kiváltó: AF52-30-00-12 - AM50-30-22/110V 22kW/AC3; kontaktor, bistabil, 3P, +2NO/2NC tek.: 110V DC | megszűnt | 2025-02-15
AM50-30-22/125V | 1SBL358029R8722 | MEGSZŰNT - kiváltó: AF52-30-00-12 - AM50-30-22/125V 22kW/AC3; kontaktor, bistabil, 3P, +2NO/2NC tek.: 125V DC | megszűnt | 2025-02-15
AM50-30-22/220V | 1SBL358029R8822 | MEGSZŰNT - kiváltó: AF52-30-00-13 - AM50-30-22/220V 22kW/AC3; kontaktor, bistabil, 3P, +2NO/2NC tek.: 220V DC | megszűnt | 2025-02-15
AM50-30-22/240V | 1SBL358029R8922 | MEGSZŰNT - kiváltó: AF52-30-00-13 - AM50-30-22/240V 22kW/AC3; kontaktor, bistabil, 3P, +2NO/2NC tek.: 240V-DC | megszűnt | 2025-02-15
AE50-30-00/24V | 1SBL359001R8100 | Kifutó típus Kiváltó: 1SBL367001R1100 AE50-30-00/24V 22kW/AC3; kontaktor 3P, tek.: 24V DC | megszűnt | 2025-02-15
AE50-30-11/24V | 1SBL359001R8111 | Kifutó típus Kiváltó: 1SBL367001R1111 AE50-30-11/24V 22kW/AC3; kontaktor 3P, +1NO/1NC tek.: 24V DC | megszűnt | 2025-02-15
AE50-30-00/42V | 1SBL359001R8200 | MEGSZŰNT típus (2016.11.30.) - kiváltó: AF52-30-00-11 - AE50-30-00/42V 22kW/AC3; kontaktor 3P, tek.: 42V DC | megszűnt | 2025-02-15
AE50-30-11/42V | 1SBL359001R8211 | MEGSZŰNT típus (2016.11.30.) - kiváltó: AF52-30-11-11 - AE50-30-11/42V 22kW/AC3; kontaktor 3P, +1NO/1NC tek.: 42V DC | megszűnt | 2025-02-15
AE50-30-00/48V | 1SBL359001R8300 | Kifutó típus Kiváltó: 1SBL367001R1100 AE50-30-00/48V 22kW/AC3; kontaktor 3P, tek.: 48V DC | megszűnt | 2025-02-15
AE50-30-11/48V | 1SBL359001R8311 | Kifutó típus Kiváltó: 1SBL367001R1111 AE50-30-11/48V 22kW/AC3; kontaktor 3P, +1NO/1NC tek.: 48V DC | megszűnt | 2025-02-15
AE50-30-00/60V | 1SBL359001R8400 | MEGSZŰNT típus (2016.11.30.) - kiváltó: AF52-30-00-11 - AE50-30-00/60V 22kW/AC3; kontaktor 3P, tek.: 60V DC | megszűnt | 2025-02-15
AE50-30-11/60V | 1SBL359001R8411 | Kifutó típus Kiváltó: 1SBL367001R1111 AE50-30-11/60V 22kW/AC3; kontaktor 3P, +1NO/1NC tek.: 60V DC | megszűnt | 2025-02-15
AE50-30-00/75V | 1SBL359001R8500 | MEGSZŰNT típus (2016.11.30.) - kiváltó: AF52-30-00-12 - AE50-30-00/75V 22kW/AC3; kontaktor 3P, tek.: 75V DC | megszűnt | 2025-02-15
AE50-30-11/75V | 1SBL359001R8511 | MEGSZŰNT típus (2016.11.30.) - kiváltó: AF52-30-11-12 - AE50-30-11/75V 22kW/AC3; kontaktor 3P, +1NO/1NC tek.: 75V DC | megszűnt | 2025-02-15
AE50-30-00/110V | 1SBL359001R8600 | Kifutó típus Kiváltó: 1SBL367001R1200 AE50-30-00/110V 22kW/AC3; kontaktor 3P, tek.: 110V DC | megszűnt | 2025-02-15
AE50-30-11/110V | 1SBL359001R8611 | Kifutó típus Kiváltó: 1SBL367001R1211 AE50-30-11/110V 22kW/AC3; kontaktor 3P, +1NO/1NC tek.: 110V DC | megszűnt | 2025-02-15
AE50-30-00/220V | 1SBL359001R8800 | Kifutó típus Kiváltó: 1SBL367001R1300 AE50-30-00/220V 22kW/AC3; kontaktor 3P, tek.: 220V DC | megszűnt | 2025-02-15
AE50-30-11/220V | 1SBL359001R8811 | Kifutó típus Kiváltó: 1SBL367001R1311 AE50-30-11/220V 22kW/AC3; kontaktor 3P, +1NO/1NC tek.: 220V DC | megszűnt | 2025-02-15
AE50-30-11/240V | 1SBL359001R8911 | Kifutó típus Kiváltó: 1SBL367001R1311 AE50-30-11/240V 22kW/AC3; kontaktor 3P, +1NO/1NC tek.: 240V DC | megszűnt | 2025-02-15
TAE50-30-00RT-17...32 | 1SBL359060R5100 | Classic típus - TAE50-30-00RT-17...32 22kW/AC3; kontaktor zárt kábelsaru bekötéséhez, a vezérlő fesz. nagy ingadozása megengedett, 3P; tek.: 17-32V DC | 113297 | 2025-02-15
TAE50-30-00RT-77...143 | 1SBL359060R6200 | Classic típus - TAE50-30-00RT-77...143 22kW/AC3; kontaktor zárt kábelsaru bekötéséhez, a vezérlő fesz. nagy ingadozása megengedett, 3P; tek.: 77-143V DC | 107897 | 2025-02-15
TAE50-30-00RT-90...150 | 1SBL359060R6600 | Classic típus - TAE50-30-00RT-90...150 22kW/AC3; kontaktor zárt kábelsaru bekötéséhez, a vezérlő fesz. nagy ingadozása megengedett, 3P; tek.: 90-150V DC | 107897 | 2025-02-15
TAE50-30-00-17...32 | 1SBL359061R5100 | Classic típus - TAE50-30-00-17...32 22kW/AC3; kontaktor, a vezérlő fesz. nagy ingadozása megengedett, 3P; tek.: 17-32V DC | 102971 | 2025-02-15
TAE50-30-11-17...32 | 1SBL359061R5111 | Classic típus - TAE50-30-11-17...32 22kW/AC3; kontaktor; a vezérlő fesz. nagy ingadozása megengedett; 3P+1NO/1NC tek.: 17-32V DC | 106404 | 2025-02-15
TAE50-30-11-25...45 | 1SBL359061R5211 | Classic típus - TAE50-30-11-25...45 22kW/AC3; kontaktor; a vezérlő fesz. nagy ingadozása megengedett; 3P+1NO/1NC tek.: 25-45V DC | 106404 | 2025-02-15
TAE50-30-00-36...65 | 1SBL359061R5400 | Classic típus - TAE50-30-00-36...65 22kW/AC3; kontaktor, a vezérlő fesz. nagy ingadozása megengedett, 3P; tek.: 36-65V DC | 102971 | 2025-02-15
TAE50-30-11-36...65 | 1SBL359061R5411 | Classic típus - TAE50-30-11-36...65 22kW/AC3; kontaktor; a vezérlő fesz. nagy ingadozása megengedett; 3P+1NO/1NC tek.: 36-65V DC | 106404 | 2025-02-15
TAE50-30-11-50...90 | 1SBL359061R5511 | Classic típus - TAE50-30-11-50...90 22kW/AC3; kontaktor; a vezérlő fesz. nagy ingadozása megengedett; 3P+1NO/1NC tek.: 50-90V DC | 106404 | 2025-02-15
TAE50-30-00-77...143 | 1SBL359061R6200 | Classic típus - TAE50-30-00-77...143 22kW/AC3; kontaktor, a vezérlő fesz. nagy ingadozása megengedett, 3P; tek.: 77-143V DC | 102971 | 2025-02-15
TAE50-30-11-77...143 | 1SBL359061R6211 | Classic típus - TAE50-30-11-77...143 22kW/AC3; kontaktor; a vezérlő fesz. nagy ingadozása megengedett; 3P+1NO/1NC tek.: 77-143V DC | 106404 | 2025-02-15
TAE50-30-00-90...150 | 1SBL359061R6600 | Classic típus - TAE50-30-00-90...150 22kW/AC3; kontaktor, a vezérlő fesz. nagy ingadozása megengedett, 3P; tek.: 90-150V DC | 102971 | 2025-02-15
TAE50-30-11-90...150 | 1SBL359061R6611 | Classic típus - TAE50-30-11-90...150 22kW/AC3; kontaktor; a vezérlő fesz. nagy ingadozása megengedett; 3P+1NO/1NC tek.: 90-150V DC | 106404 | 2025-02-15
TAE50-30-00-152...264 | 1SBL359061R6800 | Classic típus - TAE50-30-00-152...264 22kW/AC3; kontaktor, a vezérlő fesz. nagy ingadozása megengedett, 3P; tek.: 152-264V DC | 102971 | 2025-02-15
TAE50-30-11-152...264 | 1SBL359061R6811 | Classic típus - TAE50-30-11-152...264 22kW/AC3; kontaktor; a vezérlő fesz. nagy ingadozása megengedett; 3P+1NO/1NC tek.: 152-264V DC | 106404 | 2025-02-15
AE50-40-00/24V | 1SBL359201R8100 | Kifutó típus Kiváltó: 1SBL367201R1100 AE50-40-00/24V 100A AC1; kontaktor 4P, tek.: 24V DC | megszűnt | 2025-02-15
AE50-40-00/42V | 1SBL359201R8200 | MEGSZŰNT típus (2016.11.30.) - kiváltó: AF52-40-00-11 - AE50-40-00/42V 100A AC1; kontaktor 4P, tek.: 42V DC | megszűnt | 2025-02-15
AE50-40-00/60V | 1SBL359201R8400 | MEGSZŰNT típus (2016.11.30.) - kiváltó: AF52-40-00-11 - AE50-40-00/60V 100A AC1; kontaktor 4P, tek.: 60V DC | megszűnt | 2025-02-15
AE50-40-00/75V | 1SBL359201R8500 | MEGSZŰNT típus (2016.11.30.) - kiváltó: AF52-40-00-12 - AE50-40-00/75V 100A AC1; kontaktor 4P, tek.: 75V DC | megszűnt | 2025-02-15
AE50-40-00/110V | 1SBL359201R8600 | Kifutó típus Kiváltó: 1SBL367201R1200 AE50-40-00/110V 100A AC1; kontaktor 4P, tek.: 110V DC | megszűnt | 2025-02-15
AE50-40-00/125V | 1SBL359201R8700 | MEGSZŰNT típus (2016.11.30.) - kiváltó: AF52-40-00-12 - AE50-40-00/125V 100A AC1; kontaktor 4P, tek.: 125V DC | megszűnt | 2025-02-15
AE50-40-00/240V | 1SBL359201R8900 | MEGSZŰNT típus (2016.11.30.) - kiváltó: AF52-40-00-13 - AE50-40-00/240V 100A AC1; kontaktor 4P, tek.: 240V DC | megszűnt | 2025-02-15
TAE50-40-00-17...32 | 1SBL359261R5100 | Classic típus - TAE50-40-00-17...32 100A AC1; kontaktor, a vezérlő fesz. nagy ingadozása megengedett, 4P; tek.: 17-32V DC | 134543 | 2025-02-15
TAE50-40-00-36...65 | 1SBL359261R5400 | Classic típus - TAE50-40-00-36...65 100A AC1; kontaktor, a vezérlő fesz. nagy ingadozása megengedett, 4P; tek.: 36-65V DC | 134543 | 2025-02-15
TAE50-40-00-77...143 | 1SBL359261R6200 | Classic típus - TAE50-40-00-77...143 100A AC1; kontaktor, a vezérlő fesz. nagy ingadozása megengedett, 4P; tek.: 77-143V DC | 134543 | 2025-02-15
TAE50-40-00-90...150 | 1SBL359261R6600 | Classic típus - TAE50-40-00-90...150 100A AC1; kontaktor, a vezérlő fesz. nagy ingadozása megengedett, 4P; tek.: 90-150V DC | 134543 | 2025-02-15
TAE50-40-00-152...264 | 1SBL359261R6800 | Classic típus - TAE50-40-00-152...264 100A AC1; kontaktor, a vezérlő fesz. nagy ingadozása megengedett, 4P; tek.: 152-264V DC | 134543 | 2025-02-15
AF52-30-00-11 | 1SBL367001R1100 | AF52-30-00-11 24-60V50/60HZ DC Mágneskapcsoló | 86571 | 2025-02-15
AF52-30-11-11 | 1SBL367001R1111 | AF52-30-11-11 24-60V50/60HZ 20-60VDC mágneskapcsoló | 92539 | 2025-02-15
AF52-30-22-11 | 1SBL367001R1122 | AF52-30-22-11 24-60V50/60HZ 20-60VDC 3P kontaktor; 2 NO + 2 NC segédérintkezővel; | 96857 | 2025-02-15
AF52-30-00-12 | 1SBL367001R1200 | AF52-30-00-12 48-130V50/60HZ-DC Mágneskapcsoló | 86571 | 2025-02-15
AF52-30-11-12 | 1SBL367001R1211 | AF52-30-11-12 48-130V50/60HZ-DC mágneskapcsoló | 92539 | 2025-02-15
AF52-30-00-13 | 1SBL367001R1300 | AF52-30-00-13 100-250V50/60HZ-DC Mágneskapcsoló | 59052 | 2025-02-15
AF52-30-00-14 | 1SBL367001R1400 | AF52-30-00-14 250-500V50/60HZ-DC Mágneskapcsoló | 59052 | 2025-02-15
AF52-30-11-41 | 1SBL367001R4111 | MEGSZŰNT típus AF52-30-11-41 24-60V50/60HZ mágneskapcsoló | megszűnt | 2025-02-15
AF52-30-22-41 | 1SBL367001R4122 | MEGSZŰNT típus AF52-30-22-41 24-60V50/60HZ mágneskapcsoló | megszűnt | 2025-02-15
AF52-40-00-11 | 1SBL367201R1100 | AF52-40-00-11 24-60V50/60HZ 20-60VDC mágneskapcsoló | 119569 | 2025-02-15
AF52-40-00-12 | 1SBL367201R1200 | AF52-40-00-12 48-130V50/60HZ-DC mágneskapcsoló | 119569 | 2025-02-15
AF52-40-00-13 | 1SBL367201R1300 | AF52-40-00-13 100-250V50/60HZ-DC mágneskapcsoló | 80431 | 2025-02-15
AF52-40-00-41 | 1SBL367201R4100 | MEGSZŰNT típus AF52-40-00-41 24-60V50/60HZ mágneskapcsoló | megszűnt | 2025-02-15
A63-30-00/230V | 1SBL371001R8000 | Kifutó típus Kiváltó: 1SBL387001R1300 A63-30-00/230V 30kW/AC3; kontaktor 3P, tek.: 220-230V 50Hz / 230-240V 60Hz | megszűnt | 2025-02-15
A63-30-11/230V | 1SBL371001R8011 | Kifutó típus Kiváltó: 1SBL387001R1311 A63-30-11/230V 30kW/AC3; kontaktor 3P, +1NO/1NC, tek.: 220-230V 50Hz / 230-240V 60Hz | megszűnt | 2025-02-15
A63-30-22/230V | 1SBL371001R8022 | Kifutó típus Kiváltó: 1SBL387001R1322 A63-30-22/230V 30kW/AC3; kontaktor 3P, +2NO/2NC, tek.: 220-230V 50Hz / 230-240V 60Hz | megszűnt | 2025-02-15
A63-30-00/24V | 1SBL371001R8100 | Kifutó típus Kiváltó: 1SBL387001R4100 A63-30-00/24V 30kW/AC3; kontaktor 3P, tek.: 24V 50Hz / 24V 60Hz | megszűnt | 2025-02-15
A63-30-11/24V | 1SBL371001R8111 | Kifutó típus Kiváltó: 1SBL387001R4111 A63-30-11/24V 30kW/AC3; kontaktor 3P, +1NO/1NC, tek.: 24V 50Hz / 24V 60Hz | megszűnt | 2025-02-15
A63-30-22/24V | 1SBL371001R8122 | Kifutó típus Kiváltó: 1SBL387001R4122 A63-30-22/24V 30kW/AC3; kontaktor 3P, +2NO/2NC, tek.: 24V 50Hz / 24V 60Hz | megszűnt | 2025-02-15
A63-30-11/42V | 1SBL371001R8211 | Kifutó típus Kiváltó: 1SBL387001R4111 A63-30-11/42V 30kW/AC3; kontaktor 3P, +1NO/1NC, tek.: 42V 50Hz / 42V 60Hz | megszűnt | 2025-02-15
A63-30-22/42V | 1SBL371001R8222 | Kifutó típus Kiváltó: 1SBL387001R4122 A63-30-22/42V 30kW/AC3; kontaktor 3P, +2NO/2NC, tek.: 42V 50Hz / 42V 60Hz | megszűnt | 2025-02-15
A63-30-00/48V | 1SBL371001R8300 | Kifutó típus Kiváltó: 1SBL387001R1200 A63-30-00/48V 30kW/AC3; kontaktor 3P, tek.: 48V 50Hz / 48V 60Hz | megszűnt | 2025-02-15
A63-30-11/48V | 1SBL371001R8311 | Kifutó típus Kiváltó: 1SBL387001R1211 A63-30-11/48V 30kW/AC3; kontaktor 3P, +1NO/1NC, tek.: 48V 50Hz / 48V 60Hz | megszűnt | 2025-02-15
A63-30-22/48V | 1SBL371001R8322 | Kifutó típus Kiváltó: 1SBL387001R1222 A63-30-22/48V 30kW/AC3; kontaktor 3P, +2NO/2NC, tek.: 48V 50Hz / 48V 60Hz | megszűnt | 2025-02-15
A63-30-00/400V | 1SBL371001R8500 | Kifutó típus Kiváltó: 1SBL387001R1400 A63-30-00/400V 30kW/AC3; kontaktor 3P, tek.: 380-400V 50Hz / 400-415V 60Hz | megszűnt | 2025-02-15
A63-30-11/400V | 1SBL371001R8511 | Kifutó típus Kiváltó: 1SBL387001R1411 A63-30-11/400V 30kW/AC3; kontaktor 3P, +1NO/1NC, tek.: 380-400V 50Hz / 400-415V 60Hz | megszűnt | 2025-02-15
A63-30-22/400V | 1SBL371001R8522 | Kifutó típus Kiváltó: 1SBL387001R1422 A63-30-22/400V 30kW/AC3; kontaktor 3P, +2NO/2NC, tek.: 380-400V 50Hz / 400-415V 60Hz | megszűnt | 2025-02-15
A63-30-00/415V | 1SBL371001R8600 | Kifutó típus Kiváltó: 1SBL387001R1400 A63-30-00/415V 30kW/AC3; kontaktor 3P, tek.: 400-415V 50Hz / 415-440V 60Hz | megszűnt | 2025-02-15
A63-30-11/415V | 1SBL371001R8611 | Kifutó típus Kiváltó: 1SBL387001R1411 A63-30-11/415V 30kW/AC3; kontaktor 3P, +1NO/1NC, tek.: 400-415V 50Hz / 415-440V 60Hz | megszűnt | 2025-02-15
A63-30-22/415V | 1SBL371001R8622 | Kifutó típus Kiváltó: 1SBL387001R1422 A63-30-22/415V 30kW/AC3; kontaktor 3P, +2NO/2NC, tek.: 400-415V 50Hz / 415-440V 60Hz | megszűnt | 2025-02-15
A63-30-00/240V | 1SBL371001R8800 | Kifutó típus Kiváltó: 1SBL387001R1300 A63-30-00/240V 30kW/AC3; kontaktor 3P, tek.: 230-240V 50Hz / 240-260V 60Hz | megszűnt | 2025-02-15
A63-30-11/240V | 1SBL371001R8811 | Kifutó típus Kiváltó: 1SBL387001R1311 A63-30-11/240V 30kW/AC3; kontaktor 3P, +1NO/1NC, tek.: 230-240V 50Hz / 240-260V 60Hz | megszűnt | 2025-02-15
A63-30-22/240V | 1SBL371001R8822 | Kifutó típus Kiváltó: 1SBL387001R1322 A63-30-22/240V 30kW/AC3; kontaktor 3P, +2NO/2NC, tek.: 230-240V 50Hz / 240-260V 60Hz | megszűnt | 2025-02-15
A63-30-00/115V | 1SBL371001R8900 | Kifutó típus Kiváltó: 1SBL387001R1300 A63-30-00/115V 30kW/AC3; kontaktor 3P, tek.: 110-115V 50Hz / 115-127V 60Hz | megszűnt | 2025-02-15
A63-30-11/115V | 1SBL371001R8911 | Kifutó típus Kiváltó: 1SBL387001R1311 A63-30-11/115V 30kW/AC3; kontaktor 3P, +1NO/1NC, tek.: 110-115V 50Hz / 115-127V 60Hz | megszűnt | 2025-02-15
A63-30-22/115V | 1SBL371001R8922 | Kifutó típus Kiváltó: 1SBL387001R1322 A63-30-22/115V 30kW/AC3; kontaktor 3P, +2NO/2NC, tek.: 110-115V 50Hz / 115-127V 60Hz | megszűnt | 2025-02-15
A63-30-00RT/230V | 1SBL371010R8000 | A63-30-00RT/230V 30kW/AC3; kontaktor zárt kábelsaru bekötéséhöz 3P, tek.: 220-230V50Hz 230-240V60Hz | 98718 | 2025-02-15
A63-30-00RT/24V | 1SBL371010R8100 | A63-30-00RT/24V 30kW/AC3; kontaktor zárt kábelsaru bekötéséhöz 3P, tek.: 24V50/60Hz | 98718 | 2025-02-15
A63-30-00RT/415V | 1SBL371010R8600 | A63-30-00RT/415V 30kW/AC3; kontaktor zárt kábelsaru bekötéséhöz 3P, tek.: 400-415V50Hz 415-440V60Hz | 98718 | 2025-02-15
UA63-30-00/230V | 1SBL371022R8000 | UA63-30-00/230V 50 kVAr / 400 V; kontaktor fázisjavító kondenzátorokhoz, 3P tek.: 220-230V 50Hz / 230-240V 60Hz | 81474 | 2025-02-15
UA63-30-11/230V | 1SBL371022R8011 | Classic típus - UA63-30-11/230V 50 kVAr / 400 V; kontaktor fázisjavító kondenzátorokhoz, 3P +1NO/1NC tek.: 220-230V 50Hz / 230-240V 60Hz | 87178 | 2025-02-15
UA63-30-22/230V | 1SBL371022R8022 | Classic típus - UA63-30-22/230V 50 kVAr / 400 V; kontaktor fázisjavító kondenzátorokhoz, 3P +2NO/2NC tek.: 220-230V 50Hz / 230-240V 60Hz | 90519 | 2025-02-15
UA63-30-00/24V | 1SBL371022R8100 | UA63-30-00/24V 50 kVAr / 400 V; kontaktor fázisjavító kondenzátorokhoz, 3P tek.: 24V 50Hz / 24V 60Hz | 81474 | 2025-02-15
UA63-30-00/48V | 1SBL371022R8300 | UA63-30-00/48V 50 kVAr / 400 V; kontaktor fázisjavító kondenzátorokhoz, 3P tek.: 48V 50Hz / 48V 60Hz | 81474 | 2025-02-15
UA63-30-00/110V | 1SBL371022R8400 | UA63-30-00/110V 50 kVAr / 400 V; kontaktor fázisjavító kondenzátorokhoz, 3P tek.: 110V 50Hz / 110-120V 60Hz | 81474 | 2025-02-15
UA63-30-11/110V | 1SBL371022R8411 | Classic típus - UA63-30-11/110V 50 kVAr / 400 V; kontaktor fázisjavító kondenzátorokhoz, 3P +1NO/1NC tek.: 110V 50Hz / 110-120V 60Hz | 87178 | 2025-02-15
UA63-30-22/110V | 1SBL371022R8422 | Classic típus - UA63-30-22/110V 50 kVAr / 400 V; kontaktor fázisjavító kondenzátorokhoz, 3P +2NO/2NC tek.: 110V 50Hz / 110-120V 60Hz | 90519 | 2025-02-15
UA63-30-00/400V | 1SBL371022R8500 | UA63-30-00/400V 50 kVAr / 400 V; kontaktor fázisjavító kondenzátorokhoz, 3P tek.: 380-400V 50Hz / 400-415V 60Hz | 81474 | 2025-02-15
UA63-30-11/400V | 1SBL371022R8511 | Classic típus - UA63-30-11/400V 50 kVAr / 400 V; kontaktor fázisjavító kondenzátorokhoz, 3P +1NO/1NC tek.: 380-400V 50Hz / 400-415V 60Hz | 87178 | 2025-02-15
UA63-30-00/415V | 1SBL371022R8600 | UA63-30-00/415V 50 kVAr / 400 V; kontaktor fázisjavító kondenzátorokhoz, 3P tek.: 400-415V 50Hz / 415-440V 60Hz | 81474 | 2025-02-15
UA63-30-00/240V | 1SBL371022R8800 | UA63-30-00/240V 50 kVAr / 400 V; kontaktor fázisjavító kondenzátorokhoz, 3P tek.: 230-240V 50Hz / 240-260V 60Hz | 81474 | 2025-02-15
UA63-30-11/240V | 1SBL371022R8811 | Classic típus - UA63-30-11/240V 50 kVAr / 400 V; kontaktor fázisjavító kondenzátorokhoz, 3P +1NO/1NC tek.: 230-240V 50Hz / 240-260V 60Hz | 87178 | 2025-02-15
UA63-30-00/115V | 1SBL371022R8900 | UA63-30-00/115V 50 kVAr / 400 V; kontaktor fázisjavító kondenzátorokhoz, 3P tek.: 110-115V 50Hz / 115-127V 60Hz | 81474 | 2025-02-15
UA63-30-00RA/230V | 1SBL371024R8000 | UA63-30-00RA/230V 50 kVAr / 400 V; kontaktor fázisjavító kondenzátorokhoz, soros elenállással a bekcsolási áram csökkentésére; 3P tek.: 220-230V 50Hz / 230-240V 60Hz | 143616 | 2025-02-15
UA63-30-00RA/24V | 1SBL371024R8100 | UA63-30-00RA/24V 50 kVAr / 400 V; kontaktor fázisjavító kondenzátorokhoz, soros elenállással a bekcsolási áram csökkentésére; 3P tek.: 24V 50Hz / 24V 60Hz | 145055 | 2025-02-15
UA63-30-00RA/48V | 1SBL371024R8300 | Classic típus - UA63-30-00RA/48V 50 kVAr / 400 V; kontaktor fázisjavító kondenzátorokhoz, soros elenállással a bekcsolási áram csökkentésére; 3P tek.: 48V 50Hz / 48V 60Hz | 145055 | 2025-02-15
UA63-30-00RA/110V | 1SBL371024R8400 | UA63-30-00RA/110V 50 kVAr / 400 V; kontaktor fázisjavító kondenzátorokhoz, soros elenállással a bekcsolási áram csökkentésére; 3P tek.: 110V 50Hz / 110-120V 60Hz | 145055 | 2025-02-15
UA63-30-00RA/400V | 1SBL371024R8500 | UA63-30-00RA/400V 50 kVAr / 400 V; kontaktor fázisjavító kondenzátorokhoz, soros elenállással a bekcsolási áram csökkentésére; 3P tek.: 380-400V 50Hz / 400-415V 60Hz | 143616 | 2025-02-15
UA63-30-00RA/415V | 1SBL371024R8600 | UA63-30-00RA/415V 50 kVAr / 400 V; kontaktor fázisjavító kondenzátorokhoz, soros elenállással a bekcsolási áram csökkentésére; 3P tek.: 400-415V 50Hz / 415-440V 60Hz | 143616 | 2025-02-15
UA63-30-00RA/240V | 1SBL371024R8800 | UA63-30-00RA/240V 50 kVAr / 400 V; kontaktor fázisjavító kondenzátorokhoz, soros elenállással a bekcsolási áram csökkentésére; 3P tek.: 230-240V 50Hz / 240-260V 60Hz | 145055 | 2025-02-15
UA63-30-00RA/115V | 1SBL371024R8900 | UA63-30-00RA/115V 50 kVAr / 400 V; kontaktor fázisjavító kondenzátorokhoz, soros elenállással a bekcsolási áram csökkentésére; 3P tek.: 110-115V 50Hz / 115-127V 60Hz | 145055 | 2025-02-15
AF63-30-00-48...130 | 1SBL377001R6900 | Kifutó típus Kiváltó: 1SBL387001R1200 AF63-30-00-48...130 30kW/AC3; kontaktor 3P, tek.: 48…130 V 50/60 Hz és DC | 146903 | 2025-02-15
AF63-30-11-48...130 | 1SBL377001R6911 | Kifutó típus Kiváltó: 1SBL387001R1211 AF63-30-11-48...130 30kW/AC3; kontaktor 3P, +1NO/1NC tek.: 48…130 V 50/60 Hz és DC | 149874 | 2025-02-15
AF63-30-22-48...130 | 1SBL377001R6922 | Kifutó típus Kiváltó: 1SBL387001R1222 AF63-30-22-48...130 30kW/AC3; kontaktor 3P, +2NO/2NC tek.: 48…130 V 50/60 Hz és DC | 153862 | 2025-02-15
AF63-30-00-100...250 | 1SBL377001R7000 | Kifutó típus Kiváltó: 1SBL387001R1300 AF63-30-00-100...250 30kW/AC3; kontaktor 3P, tek.: 100…250 V 50/60 Hz és DC | 146903 | 2025-02-15
AF63-30-11-100...250 | 1SBL377001R7011 | Kifutó típus Kiváltó: 1SBL387001R1311 AF63-30-11-100...250 30kW/AC3; kontaktor 3P, +1NO/1NC tek.: 100…250 V 50/60 Hz és DC | 149874 | 2025-02-15
AF63-30-22-100...250 | 1SBL377001R7022 | Kifutó típus Kiváltó: 1SBL387001R1322 AF63-30-22-100...250 30kW/AC3; kontaktor 3P, +2NO/2NC tek.: 100…250 V 50/60 Hz és DC | 153862 | 2025-02-15
AF63-30-00-20...60 | 1SBL377001R7200 | Kifutó típus Kiváltó: 1SBL387001R1100 AF63-30-00-20...60 22kW/AC3; kontaktor 3P, tek.: 20…60 V DC | 146903 | 2025-02-15
AF63-30-11-20...60 | 1SBL377001R7211 | Kifutó típus Kiváltó: 1SBL387001R1111 AF63-30-11-20...60 30kW/AC3; kontaktor 3P, +1NO/1NC tek.: 20…60 V DC | 149874 | 2025-02-15
AF63-30-22-20...60 | 1SBL377001R7222 | Kifutó típus Kiváltó: 1SBL387001R1122 AF63-30-22-20...60 30kW/AC3; kontaktor 3P, +2NO/2NC tek.: 20…60 V DC | 153862 | 2025-02-15
AF63-30-00RT-48...130 | 1SBL377010R6900 | AF63-30-00RT-48...130 30kW/AC3; kontaktor zárt kábelsaru bekötéséhez, 3P tek.: 48…130 V 50/60 Hz és DC | 161574 | 2025-02-15
AF63-30-00RT-100...250 | 1SBL377010R7000 | AF63-30-00RT-100...250 30kW/AC3; kontaktor zárt kábelsaru bekötéséhez, 3P tek.: 100…250 V 50/60 Hz és DC | 161574 | 2025-02-15
AF63-30-00RT-20...60 | 1SBL377010R7200 | AF63-30-00RT-20...60 30kW/AC3; kontaktor zárt kábelsaru bekötéséhez, 3P tek.: 20…60 V DC | 161574 | 2025-02-15
AE63-30-00/24V | 1SBL379001R8100 | Kifutó típus Kiváltó: 1SBL387001R1100 AE63-30-00/24V 30kW/AC3; kontaktor 3P, tek.: 24V DC | megszűnt | 2025-02-15
AE63-30-11/24V | 1SBL379001R8111 | Kifutó típus Kiváltó: 1SBL387001R1111 AE63-30-11/24V 30kW/AC3; kontaktor 3P, +1NO/1NC tek.: 24V DC | megszűnt | 2025-02-15
AE63-30-00/42V | 1SBL379001R8200 | MEGSZŰNT típus (2016.11.30.) - kiváltó: AF65-30-00-11 - AE63-30-00/42V 30kW/AC3; kontaktor 3P, tek.: 42V DC | megszűnt | 2025-02-15
AE63-30-11/42V | 1SBL379001R8211 | MEGSZŰNT típus (2016.11.30.) - kiváltó: AF65-30-11-11 - AE63-30-11/42V 30kW/AC3; kontaktor 3P, +1NO/1NC tek.: 42V DC | megszűnt | 2025-02-15
AE63-30-00/60V | 1SBL379001R8400 | MEGSZŰNT típus (2016.11.30.) - kiváltó: AF65-30-00-11 - AE63-30-00/60V 30kW/AC3; kontaktor 3P, tek.: 60V DC | megszűnt | 2025-02-15
AE63-30-00/75V | 1SBL379001R8500 | MEGSZŰNT típus (2016.11.30.) - kiváltó: AF65-30-00-12 - AE63-30-00/75V 30kW/AC3; kontaktor 3P, tek.: 75V DC | megszűnt | 2025-02-15
AE63-30-11/75V | 1SBL379001R8511 | MEGSZŰNT típus (2016.11.30.) - kiváltó: AF65-30-11-12 - AE63-30-11/75V 30kW/AC3; kontaktor 3P, +1NO/1NC tek.: 75V DC | megszűnt | 2025-02-15
AE63-30-00/110V | 1SBL379001R8600 | Kifutó típus Kiváltó: 1SBL387001R1200 AE63-30-00/110V 30kW/AC3; kontaktor 3P, tek.: 110V DC | megszűnt | 2025-02-15
AE63-30-11/110V | 1SBL379001R8611 | Kifutó típus Kiváltó: 1SBL387001R1211 AE63-30-11/110V 30kW/AC3; kontaktor 3P, +1NO/1NC tek.: 110V DC | megszűnt | 2025-02-15
AE63-30-00/125V | 1SBL379001R8700 | MEGSZŰNT típus (2016.11.30.) - kiváltó: AF65-30-00-12 - AE63-30-00/125V 30kW/AC3; kontaktor 3P, tek.: 125V DC | megszűnt | 2025-02-15
AE63-30-00/220V | 1SBL379001R8800 | Kifutó típus Kiváltó: 1SBL387001R1300 AE63-30-00/220V 30kW/AC3; kontaktor 3P, tek.: 220V DC | megszűnt | 2025-02-15
AE63-30-11/220V | 1SBL379001R8811 | Kifutó típus Kiváltó: 1SBL387001R1311 AE63-30-11/220V 30kW/AC3; kontaktor 3P, +1NO/1NC tek.: 220V DC | megszűnt | 2025-02-15
AF65-30-00-11 | 1SBL387001R1100 | AF65-30-00-11 24-60V50/60HZ DC Mágneskapcsoló | 113997 | 2025-02-15
AF65-30-11-11 | 1SBL387001R1111 | AF65-30-11-11 24-60V50/60HZ 20-60VDC mágneskapcsoló | 120824 | 2025-02-15
AF65-30-00-12 | 1SBL387001R1200 | AF65-30-00-12 48-130V50/60HZ-DC Mágneskapcsoló | 113997 | 2025-02-15
AF65-30-11-12 | 1SBL387001R1211 | AF65-30-11-12 48-130V50/60HZ-DC mágneskapcsoló | 120824 | 2025-02-15
AF65-30-00-13 | 1SBL387001R1300 | AF65-30-00-13 100-250V50/60HZ-DC Mágneskapcsoló | 79981 | 2025-02-15
AF65-30-00-14 | 1SBL387001R1400 | AF65-30-00-14 250-500V50/60HZ-DC Mágneskapcsoló | 79981 | 2025-02-15
AF80-30-00-11 | 1SBL397001R1100 | AF80-30-00-11 24-60V50/60HZ DC Mágneskapcsoló | 145253 | 2025-02-15
AF80-30-11-11 | 1SBL397001R1111 | AF80-30-11-11 24-60V50/60HZ 20-60VDC mágneskapcsoló | 152185 | 2025-02-15
AF80-30-00-12 | 1SBL397001R1200 | AF80-30-00-12 48-130V50/60HZ-DC Mágneskapcsoló | 145253 | 2025-02-15
AF80-30-11-12 | 1SBL397001R1211 | AF80-30-11-12 48-130V50/60HZ-DC mágneskapcsoló | 152185 | 2025-02-15
AF80-30-00-13 | 1SBL397001R1300 | AF80-30-00-13 100-250V50/60HZ-DC Mágneskapcsoló | 99828 | 2025-02-15
AF80-30-00-14 | 1SBL397001R1400 | AF80-30-00-14 250-500V50/60HZ-DC Mágneskapcsoló | 99828 | 2025-02-15
AF80-30-11-41 | 1SBL397001R4111 | MEGSZŰNT típus AF80-30-11-41 24-60V50/60HZ mágneskapcsoló | megszűnt | 2025-02-15
AF80-40-00-11 | 1SBL397201R1100 | AF80-40-00-11 24-60V50/60HZ 20-60VDC mágneskapcsoló | 154852 | 2025-02-15
AF80-40-00-12 | 1SBL397201R1200 | AF80-40-00-12 48-130V50/60HZ-DC mágneskapcsoló | 154852 | 2025-02-15
AF80-40-00-13 | 1SBL397201R1300 | AF80-40-00-13 100-250V50/60HZ-DC mágneskapcsoló | 121405 | 2025-02-15
AF80-22-00-11 | 1SBL397501R1100 | AF80-22-00-11 24-60V50/60HZ 20-60VDC mágneskapcsoló | 194811 | 2025-02-15
AF80-22-00-12 | 1SBL397501R1200 | AF80-22-00-12 48-130V50/60HZ-DC mágneskapcsoló | 194811 | 2025-02-15
AF80-22-00-13 | 1SBL397501R1300 | AF80-22-00-13 100-250V50/60HZ-DC mágneskapcsoló | 130397 | 2025-02-15
AF80-22-00-41 | 1SBL397501R4100 | MEGSZŰNT típus AF80-22-00-41 24-60V50/60HZ mágneskapcsoló | megszűnt | 2025-02-15
AF96-30-00-11 | 1SBL407001R1100 | AF96-30-00-11 24-60V50/60HZ DC Mágneskapcsoló | 155764 | 2025-02-15
AF96-30-00-12 | 1SBL407001R1200 | AF96-30-00-12 48-130V50/60HZ-DC Mágneskapcsoló | 155764 | 2025-02-15
AF96-30-00-13 | 1SBL407001R1300 | AF96-30-00-13 100-250V50/60HZ-DC Mágneskapcsoló | 126344 | 2025-02-15
AF96-30-00-14 | 1SBL407001R1400 | AF96-30-00-14 250-500V50/60HZ-DC Mágneskapcsoló | 126344 | 2025-02-15
A75-30-00/230V | 1SBL411001R8000 | Kifutó típus Kiváltó: 1SBL397001R1300 A75-30-00/230V 37kW/AC3; kontaktor 3P, tek.: 220-230V 50Hz / 230-240V 60Hz | megszűnt | 2025-02-15
A75-30-11/230V | 1SBL411001R8011 | Kifutó típus Kiváltó: 1SBL397001R1311 A75-30-11/230V 37kW/AC3; kontaktor 3P, +1NO/1NC, tek.: 220-230V 50Hz / 230-240V 60Hz | megszűnt | 2025-02-15
A75-30-22/230V | 1SBL411001R8022 | Kifutó típus Kiváltó: 1SBL397001R1322 A75-30-22/230V 37kW/AC3; kontaktor 3P, +2NO/2NC, tek.: 220-230V 50Hz / 230-240V 60Hz | megszűnt | 2025-02-15
A75-30-00/24V | 1SBL411001R8100 | Kifutó típus Kiváltó: 1SBL397001R4100 A75-30-00/24V 37kW/AC3; kontaktor 3P, tek.: 24V 50Hz / 24V 60Hz | megszűnt | 2025-02-15
A75-30-11/24V | 1SBL411001R8111 | Kifutó típus Kiváltó: 1SBL397001R4111 A75-30-11/24V 37kW/AC3; kontaktor 3P, +1NO/1NC, tek.: 24V 50Hz / 24V 60Hz | megszűnt | 2025-02-15
A75-30-22/24V | 1SBL411001R8122 | Kifutó típus Kiváltó: 1SBL397001R4122 A75-30-22/24V 37kW/AC3; kontaktor 3P, +2NO/2NC, tek.: 24V 50Hz / 24V 60Hz | megszűnt | 2025-02-15
A75-30-11/42V | 1SBL411001R8211 | MEGSZŰNT típus (2016.11.30.) - kiváltó: AF80-30-11-41 - A75-30-11/42V 37kW/AC3; kontaktor 3P, +1NO/1NC, tek.: 42V 50Hz / 42V 60Hz | megszűnt | 2025-02-15
A75-30-00/48V | 1SBL411001R8300 | Kifutó típus Kiváltó: 1SBL397001R1200 A75-30-00/48V 37kW/AC3; kontaktor 3P, tek.: 48V 50Hz / 48V 60Hz | megszűnt | 2025-02-15
A75-30-11/48V | 1SBL411001R8311 | Kifutó típus Kiváltó: 1SBL397001R1211 A75-30-11/48V 37kW/AC3; kontaktor 3P, +1NO/1NC, tek.: 48V 50Hz / 48V 60Hz | megszűnt | 2025-02-15
A75-30-22/48V | 1SBL411001R8322 | Kifutó típus Kiváltó: 1SBL397001R1222 A75-30-22/48V 37kW/AC3; kontaktor 3P, +2NO/2NC, tek.: 48V 50Hz / 48V 60Hz | megszűnt | 2025-02-15
A75-30-00/400V | 1SBL411001R8500 | Kifutó típus Kiváltó: 1SBL397001R1400 A75-30-00/400V 37kW/AC3; kontaktor 3P, tek.: 380-400V 50Hz / 400-415V 60Hz | megszűnt | 2025-02-15
A75-30-11/400V | 1SBL411001R8511 | Kifutó típus Kiváltó: 1SBL397001R1411 A75-30-11/400V 37kW/AC3; kontaktor 3P, +1NO/1NC, tek.: 380-400V 50Hz / 400-415V 60Hz | megszűnt | 2025-02-15
A75-30-22/400V | 1SBL411001R8522 | Kifutó típus Kiváltó: 1SBL397001R1422 A75-30-22/400V 37kW/AC3; kontaktor 3P, +2NO/2NC, tek.: 380-400V 50Hz / 400-415V 60Hz | megszűnt | 2025-02-15
A75-30-00/415V | 1SBL411001R8600 | Kifutó típus Kiváltó: 1SBL397001R1400 A75-30-00/415V 37kW/AC3; kontaktor 3P, tek.: 400-415V 50Hz / 415-440V 60Hz | megszűnt | 2025-02-15
A75-30-11/415V | 1SBL411001R8611 | Kifutó típus Kiváltó: 1SBL397001R1411 A75-30-11/415V 37kW/AC3; kontaktor 3P, +1NO/1NC, tek.: 400-415V 50Hz / 415-440V 60Hz | megszűnt | 2025-02-15
A75-30-00/240V | 1SBL411001R8800 | Kifutó típus Kiváltó: 1SBL397001R1300 A75-30-00/240V 37kW/AC3; kontaktor 3P, tek.: 230-240V 50Hz / 240-260V 60Hz | megszűnt | 2025-02-15
A75-30-11/240V | 1SBL411001R8811 | Kifutó típus Kiváltó: 1SBL397001R1311 A75-30-11/240V 37kW/AC3; kontaktor 3P, +1NO/1NC, tek.: 230-240V 50Hz / 240-260V 60Hz | megszűnt | 2025-02-15
A75-30-22/240V | 1SBL411001R8822 | Kifutó típus Kiváltó: 1SBL397001R1322 A75-30-22/240V 37kW/AC3; kontaktor 3P, +2NO/2NC, tek.: 230-240V 50Hz / 240-260V 60Hz | megszűnt | 2025-02-15
A75-30-00/115V | 1SBL411001R8900 | Kifutó típus Kiváltó: 1SBL397001R1300 A75-30-00/115V 37kW/AC3; kontaktor 3P, tek.: 110-115V 50Hz / 115-127V 60Hz | megszűnt | 2025-02-15
A75-30-11/115V | 1SBL411001R8911 | Kifutó típus Kiváltó: 1SBL397001R1311 A75-30-11/115V 37kW/AC3; kontaktor 3P, +1NO/1NC, tek.: 110-115V 50Hz / 115-127V 60Hz | megszűnt | 2025-02-15
A75-30-22/115V | 1SBL411001R8922 | Kifutó típus Kiváltó: 1SBL397001R1322 A75-30-22/115V 37kW/AC3; kontaktor 3P, +2NO/2NC, tek.: 110-115V 50Hz / 115-127V 60Hz | megszűnt | 2025-02-15
A75-30-00RT/230V | 1SBL411010R8000 | A75-30-00RT/230V 37kW/AC3; kontaktor zárt kábelsaru bekötéséhez 3P, tek.: 220-230V50Hz 230-240V60Hz | 120852 | 2025-02-15
A75-30-00RT/400V | 1SBL411010R8500 | Classic típus - A75-30-00RT/400V 37kW/AC3; kontaktor zárt kábelsaru bekötéséhez 3P, tek.: 380-400V50Hz 400-415V60Hz | 120852 | 2025-02-15
A75-30-00RT/415V | 1SBL411010R8600 | A75-30-00RT/415V 37kW/AC3; kontaktor zárt kábelsaru bekötéséhez 3P, tek.: 400-415V50Hz 415-440V60Hz | 120852 | 2025-02-15
UA75-30-00/230V | 1SBL411022R8000 | UA75-30-00/230V 60 kVAr / 400 V; kontaktor fázisjavító kondenzátorokhoz, 3P tek.: 220-230V 50Hz / 230-240V 60Hz | 110246 | 2025-02-15
UA75-30-11/230V | 1SBL411022R8011 | Classic típus - UA75-30-11/230V 60 kVAr / 400 V; kontaktor fázisjavító kondenzátorokhoz, 3P +1NO/1NC tek.: 220-230V 50Hz / 230-240V 60Hz | 117153 | 2025-02-15
UA75-30-22/230V | 1SBL411022R8022 | Classic típus - UA75-30-22/230V 60 kVAr / 400 V; kontaktor fázisjavító kondenzátorokhoz, 3P +2NO/2NC tek.: 220-230V 50Hz / 230-240V 60Hz | 120652 | 2025-02-15
UA75-30-00/24V | 1SBL411022R8100 | UA75-30-00/24V 60 kVAr / 400 V; kontaktor fázisjavító kondenzátorokhoz, 3P tek.: 24V 50Hz / 24V 60Hz | 110246 | 2025-02-15
UA75-30-00/48V | 1SBL411022R8300 | UA75-30-00/48V 60 kVAr / 400 V; kontaktor fázisjavító kondenzátorokhoz, 3P tek.: 48V 50Hz / 48V 60Hz | 110246 | 2025-02-15
UA75-30-00/110V | 1SBL411022R8400 | UA75-30-00/110V 60 kVAr / 400 V; kontaktor fázisjavító kondenzátorokhoz, 3P tek.: 110V 50Hz / 110-120V 60Hz | 110246 | 2025-02-15
UA75-30-11/110V | 1SBL411022R8411 | Classic típus - UA75-30-11/110V 60 kVAr / 400 V; kontaktor fázisjavító kondenzátorokhoz, 3P +1NO/1NC tek.: 110V 50Hz / 110-120V 60Hz | 117153 | 2025-02-15
UA75-30-22/110V | 1SBL411022R8422 | Classic típus - UA75-30-22/110V 60 kVAr / 400 V; kontaktor fázisjavító kondenzátorokhoz, 3P +2NO/2NC tek.: 110V 50Hz / 110-120V 60Hz | 120652 | 2025-02-15
UA75-30-00/400V | 1SBL411022R8500 | UA75-30-00/400V 60 kVAr / 400 V; kontaktor fázisjavító kondenzátorokhoz, 3P tek.: 380-400V 50Hz / 400-415V 60Hz | 110246 | 2025-02-15
UA75-30-11/400V | 1SBL411022R8511 | Classic típus - UA75-30-11/400V 60 kVAr / 400 V; kontaktor fázisjavító kondenzátorokhoz, 3P +1NO/1NC tek.: 380-400V 50Hz / 400-415V 60Hz | 117153 | 2025-02-15
UA75-30-00/415V | 1SBL411022R8600 | UA75-30-00/415V 60 kVAr / 400 V; kontaktor fázisjavító kondenzátorokhoz, 3P tek.: 400-415V 50Hz / 415-440V 60Hz | 110246 | 2025-02-15
UA75-30-11/415V | 1SBL411022R8611 | Classic típus - UA75-30-11/415V 60 kVAr / 400 V; kontaktor fázisjavító kondenzátorokhoz, 3P +1NO/1NC tek.: 400-415V 50Hz / 415-440V 60Hz | 117153 | 2025-02-15
UA75-30-00/240V | 1SBL411022R8800 | UA75-30-00/240V 60 kVAr / 400 V; kontaktor fázisjavító kondenzátorokhoz, 3P tek.: 230-240V 50Hz / 240-260V 60Hz | 110246 | 2025-02-15
UA75-30-11/240V | 1SBL411022R8811 | Classic típus - UA75-30-11/240V 60 kVAr / 400 V; kontaktor fázisjavító kondenzátorokhoz, 3P +1NO/1NC tek.: 230-240V 50Hz / 240-260V 60Hz | 117153 | 2025-02-15
UA75-30-22/240V | 1SBL411022R8822 | Classic típus - UA75-30-22/240V 60 kVAr / 400 V; kontaktor fázisjavító kondenzátorokhoz, 3P +2NO/2NC tek.: 230-240V 50Hz / 240-260V 60Hz | 120652 | 2025-02-15
UA75-30-00/115V | 1SBL411022R8900 | UA75-30-00/115V 60 kVAr / 400 V; kontaktor fázisjavító kondenzátorokhoz, 3P tek.: 110-115V 50Hz / 115-127V 60Hz | 110246 | 2025-02-15
UA75-30-00RA/230V | 1SBL411024R8000 | UA75-30-00RA/230V 60 kVAr / 400 V; kontaktor fázisjavító kondenzátorokhoz, soros elenállással a bekcsolási áram csökkentésére; 3P tek.: 220-230V 50Hz / 230-240V 60Hz | 163489 | 2025-02-15
UA75-30-00RA/24V | 1SBL411024R8100 | UA75-30-00RA/24V 60 kVAr / 400 V; kontaktor fázisjavító kondenzátorokhoz, soros elenállással a bekcsolási áram csökkentésére; 3P tek.: 24V 50Hz / 24V 60Hz | 163489 | 2025-02-15
UA75-30-00RA/48V | 1SBL411024R8300 | Classic típus - UA75-30-00RA/48V 60 kVAr / 400 V; kontaktor fázisjavító kondenzátorokhoz, soros elenállással a bekcsolási áram csökkentésére; 3P tek.: 48V 50Hz / 48V 60Hz | 163489 | 2025-02-15
UA75-30-00RA/110V | 1SBL411024R8400 | UA75-30-00RA/110V 60 kVAr / 400 V; kontaktor fázisjavító kondenzátorokhoz, soros elenállással a bekcsolási áram csökkentésére; 3P tek.: 110V 50Hz / 110-120V 60Hz | 163489 | 2025-02-15
UA75-30-00RA/400V | 1SBL411024R8500 | UA75-30-00RA/400V 60 kVAr / 400 V; kontaktor fázisjavító kondenzátorokhoz, soros elenállással a bekcsolási áram csökkentésére; 3P tek.: 380-400V 50Hz / 400-415V 60Hz | 163489 | 2025-02-15
UA75-30-00RA/415V | 1SBL411024R8600 | UA75-30-00RA/415V 60 kVAr / 400 V; kontaktor fázisjavító kondenzátorokhoz, soros elenállással a bekcsolási áram csökkentésére; 3P tek.: 400-415V 50Hz / 415-440V 60Hz | 163489 | 2025-02-15
UA75-30-00RA/240V | 1SBL411024R8800 | UA75-30-00RA/240V 60 kVAr / 400 V; kontaktor fázisjavító kondenzátorokhoz, soros elenállással a bekcsolási áram csökkentésére; 3P tek.: 230-240V 50Hz / 240-260V 60Hz | 163489 | 2025-02-15
UA75-30-00RA/115V | 1SBL411024R8900 | UA75-30-00RA/115V 60 kVAr / 400 V; kontaktor fázisjavító kondenzátorokhoz, soros elenállással a bekcsolási áram csökkentésére; 3P tek.: 110-115V 50Hz / 115-127V 60Hz | 163489 | 2025-02-15
GA75-10-00/230V | 1SBL411025R8000 | GA75-10-00/230V 85A DC1 220V; kontaktor egyenáram kapcsolására tekercs: 220-230V 50Hz / 230-240V 60Hz | 194084 | 2025-02-15
GA75-10-11/230V | 1SBL411025R8011 | GA75-10-11/230V 85A DC1 220V; kontaktor egyenáram kapcsolására +1NO/1NC tekercs: 220-230V 50Hz / 230-240V 60Hz | 197359 | 2025-02-15
GA75-10-00/24V | 1SBL411025R8100 | GA75-10-00/24V 85A DC1 220V; kontaktor egyenáram kapcsolására tekercs: 24V 50Hz / 24V 60Hz | 194084 | 2025-02-15
GA75-10-11/24V | 1SBL411025R8111 | GA75-10-11/24V 85A DC1 220V; kontaktor egyenáram kapcsolására +1NO/1NC tekercs: 24V 50Hz / 24V 60Hz | 197359 | 2025-02-15
GA75-10-00/42V | 1SBL411025R8200 | GA75-10-00/42V 85A DC1 220V; kontaktor egyenáram kapcsolására tekercs: 42V 50Hz / 42V 60Hz | 194084 | 2025-02-15
GA75-10-11/42V | 1SBL411025R8211 | GA75-10-11/42V 85A DC1 220V; kontaktor egyenáram kapcsolására +1NO/1NC tekercs: 42V 50Hz / 42V 60Hz | 197359 | 2025-02-15
GA75-10-00/48V | 1SBL411025R8300 | GA75-10-00/48V 85A DC1 220V; kontaktor egyenáram kapcsolására tekercs: 48V 50Hz / 48V 60Hz | 194084 | 2025-02-15
GA75-10-11/48V | 1SBL411025R8311 | GA75-10-11/48V 85A DC1 220V; kontaktor egyenáram kapcsolására +1NO/1NC tekercs: 48V 50Hz / 48V 60Hz | 197359 | 2025-02-15
GA75-10-00/110V | 1SBL411025R8400 | GA75-10-00/110V 85A DC1 220V; kontaktor egyenáram kapcsolására tekercs: 110V 50Hz / 110-120V 60Hz | 194084 | 2025-02-15
GA75-10-11/110V | 1SBL411025R8411 | GA75-10-11/110V 85A DC1 220V; kontaktor egyenáram kapcsolására +1NO/1NC tekercs: 110V 50Hz / 110-120V 60Hz | 195391 | 2025-02-15
GA75-10-00/400V | 1SBL411025R8500 | GA75-10-00/400V 85A DC1 220V; kontaktor egyenáram kapcsolására tekercs: 380-400V 50Hz / 400-415V 60Hz | 194084 | 2025-02-15
GA75-10-11/400V | 1SBL411025R8511 | GA75-10-11/400V 85A DC1 220V; kontaktor egyenáram kapcsolására +1NO/1NC tekercs: 380-400V 50Hz / 400-415V 60Hz | 195391 | 2025-02-15
GA75-10-00/415V | 1SBL411025R8600 | GA75-10-00/415V 85A DC1 220V; kontaktor egyenáram kapcsolására tekercs: 400-415V 50Hz / 415-440V 60Hz | 194084 | 2025-02-15
GA75-10-11/415V | 1SBL411025R8611 | GA75-10-11/415V 85A DC1 220V; kontaktor egyenáram kapcsolására +1NO/1NC tekercs: 400-415V 50Hz / 415-440V 60Hz | 197359 | 2025-02-15
GA75-10-00/240V | 1SBL411025R8800 | GA75-10-00/240V 85A DC1 220V; kontaktor egyenáram kapcsolására tekercs: 230-240V 50Hz / 240-260V 60Hz | 194084 | 2025-02-15
GA75-10-11/240V | 1SBL411025R8811 | GA75-10-11/240V 85A DC1 220V; kontaktor egyenáram kapcsolására +1NO/1NC tekercs: 230-240V 50Hz / 240-260V 60Hz | 197359 | 2025-02-15
GA75-10-00/115V | 1SBL411025R8900 | GA75-10-00/115V 85A DC1 220V; kontaktor egyenáram kapcsolására tekercs: 110-115V 50Hz / 115-127V 60Hz | 194084 | 2025-02-15
GA75-10-11/115V | 1SBL411025R8911 | GA75-10-11/115V 85A DC1 220V; kontaktor egyenáram kapcsolására +1NO/1NC tekercs: 110-115V 50Hz / 115-127V 60Hz | 197359 | 2025-02-15
A75-40-00/230V | 1SBL411201R8000 | Kifutó típus Kiváltó: 1SBL397201R1300 A75-40-00/230V 125A AC1; kontaktor 4P, tek.: 220-230V 50Hz / 230-240V 60Hz | megszűnt | 2025-02-15
A75-40-00/24V | 1SBL411201R8100 | Kifutó típus Kiváltó: 1SBL397201R4100 A75-40-00/24V 125A AC1; kontaktor 4P, tek.: 24V 50Hz / 24V 60Hz | megszűnt | 2025-02-15
A75-40-00/400V | 1SBL411201R8500 | Kifutó típus Kiváltó: 1SBL397201R1400 A75-40-00/400V 125A AC1; kontaktor 4P, tek.: 380-400V 50Hz / 400-415V 60Hz | megszűnt | 2025-02-15
A75-40-00/415V | 1SBL411201R8600 | Kifutó típus Kiváltó: 1SBL397201R1400 A75-40-00/415V 125A AC1; kontaktor 4P, tek.: 400-415V 50Hz / 415-440V 60Hz | megszűnt | 2025-02-15
A75-40-00/240V | 1SBL411201R8800 | Kifutó típus Kiváltó: 1SBL397201R1300 A75-40-00/240V 125A AC1; kontaktor 4P, tek.: 230-240V 50Hz / 240-260V 60Hz | megszűnt | 2025-02-15
A75-40-00RT/230V | 1SBL411210R8000 | A75-40-00RT/230V 125A AC1; kontaktor zárt kábelsaru bekötéséhez 4P, tek.: 220-230V50Hz 230-240V60Hz | 146957 | 2025-02-15
A75-40-00RT/400V | 1SBL411210R8500 | Classic típus - A75-40-00RT/400V 125A AC1; kontaktor zárt kábelsaru bekötéséhez 4P, tek.: 380-400V50Hz 400-415V60Hz | 146957 | 2025-02-15
A75-22-00/230V | 1SBL411501R8000 | Kifutó típus Kiváltó: 1SBL397501R1300 A75-22-00/230V 125A AC1; kontaktor 2+2 bontó és záró főérintkezőkvel 4P tek.: 220-230V 50Hz / 230-240V 60Hz | megszűnt | 2025-02-15
A75-22-00/24V | 1SBL411501R8100 | Kifutó típus Kiváltó: 1SBL397501R4100 A75-22-00/24V 125A AC1; kontaktor 2+2 bontó és záró főérintkezőkvel 4P tek.: 24V 50Hz / 24V 60Hz | megszűnt | 2025-02-15
A75-22-00/42V | 1SBL411501R8200 | MEGSZŰNT típus (2016.11.30.) - kiváltó: AF80-22-00-41 - A75-22-00/42V 125A AC1; kontaktor 2+2 bontó és záró főérintkezőkvel 4P tek.: 42V 50Hz / 42V 60Hz | megszűnt | 2025-02-15
A75-22-00/400V | 1SBL411501R8500 | Kifutó típus Kiváltó: 1SBL397501R1400 A75-22-00/400V 125A AC1; kontaktor 2+2 bontó és záró főérintkezőkvel 4P tek.: 380-400V 50Hz / 400-415V 60Hz | megszűnt | 2025-02-15
A75-22-00/415V | 1SBL411501R8600 | Kifutó típus Kiváltó: 1SBL397501R1400 A75-22-00/415V 125A AC1; kontaktor 2+2 bontó és záró főérintkezőkvel 4P tek.: 400-415V 50Hz / 415-440V 60Hz | megszűnt | 2025-02-15
A75-22-00/240V | 1SBL411501R8800 | Kifutó típus Kiváltó: 1SBL397501R1300 A75-22-00/240V 125A AC1; kontaktor 2+2 bontó és záró főérintkezőkvel 4P tek.: 230-240V 50Hz / 240-260V 60Hz | megszűnt | 2025-02-15
A75-22-00/115V | 1SBL411501R8900 | MEGSZŰNT típus (2016.11.30.) - kiváltó: AF80-22-00-13 - A75-22-00/115V 125A AC1; kontaktor 2+2 bontó és záró főérintkezőkvel 4P tek.: 110-115V 50Hz / 115-127V 60Hz | megszűnt | 2025-02-15
AF75-30-00-48...130 | 1SBL417001R6900 | Kifutó típus Kiváltó: 1SBL397001R1200 AF75-30-00-48...130 37kW/AC3; kontaktor 3P, tek.: 48…130 V 50/60 Hz és DC | 161891 | 2025-02-15
AF75-30-11-48...130 | 1SBL417001R6911 | Kifutó típus Kiváltó: 1SBL397001R1211 AF75-30-11-48...130 37kW/AC3; kontaktor 3P, +1NO/1NC tek.: 48…130 V 50/60 Hz és DC | 164677 | 2025-02-15
AF75-30-22-48...130 | 1SBL417001R6922 | Kifutó típus Kiváltó: 1SBL397001R1222 AF75-30-22-48...130 37kW/AC3; kontaktor 3P, +2NO/2NC tek.: 48…130 V 50/60 Hz és DC | 168441 | 2025-02-15
AF75-30-00-100...250 | 1SBL417001R7000 | Kifutó típus Kiváltó: 1SBL397001R1300 AF75-30-00-100...250 37kW/AC3; kontaktor 3P, tek.: 100…250 V 50/60 Hz és DC | 161891 | 2025-02-15
AF75-30-11-100...250 | 1SBL417001R7011 | Kifutó típus Kiváltó: 1SBL397001R1311 AF75-30-11-100...250 37kW/AC3; kontaktor 3P, +1NO/1NC tek.: 100…250 V 50/60 Hz és DC | 164677 | 2025-02-15
AF75-30-22-100...250 | 1SBL417001R7022 | Kifutó típus Kiváltó: 1SBL397001R1322 AF75-30-22-100...250 37kW/AC3; kontaktor 3P, +2NO/2NC tek.: 100…250 V 50/60 Hz és DC | 168441 | 2025-02-15
AF75-30-00-20...60 | 1SBL417001R7200 | Kifutó típus Kiváltó: 1SBL397001R1100 AF75-30-00-20...60 37kW/AC3; kontaktor 3P, tek.: 20…60 V DC | 161891 | 2025-02-15
AF75-30-11-20...60 | 1SBL417001R7211 | Kifutó típus Kiváltó: 1SBL397001R1111 AF75-30-11-20...60 37kW/AC3; kontaktor 3P, +1NO/1NC tek.: 20…60 V DC | 164677 | 2025-02-15
AF75-30-22-20...60 | 1SBL417001R7222 | Kifutó típus Kiváltó: 1SBL397001R1122 AF75-30-22-20...60 37kW/AC3; kontaktor 3P, +2NO/2NC tek.: 20…60 V DC | 168441 | 2025-02-15
AF75-30-00RT-48...130 | 1SBL417010R6900 | AF75-30-00RT-48...130 37kW/AC3; kontaktor zárt kábelsaru bekötéséhez, 3P tek.: 48…130 V 50/60 Hz és DC | 178093 | 2025-02-15
AF75-30-00RT-100...250 | 1SBL417010R7000 | AF75-30-00RT-100...250 37kW/AC3; kontaktor zárt kábelsaru bekötéséhez, 3P tek.: 100…250 V 50/60 Hz és DC | 178093 | 2025-02-15
AF75-30-00RT-20...60 | 1SBL417010R7200 | AF75-30-00RT-20...60 37kW/AC3; kontaktor zárt kábelsaru bekötéséhez, 3P tek.: 20…60 V DC | 178093 | 2025-02-15
AF75-40-00-48...130 | 1SBL417201R6900 | Kifutó típus Kiváltó: 1SBL397201R1200 AF75-40-00-48...130 125A AC1; kontaktor 4P, tek.: 48…130 V 50/60 Hz és DC | 183785 | 2025-02-15
AF75-40-00-100...250 | 1SBL417201R7000 | Kifutó típus Kiváltó: 1SBL397201R1300 AF75-40-00-100...250 125A AC1; kontaktor 4P, tek.: 100…250 V 50/60 Hz és DC | 183785 | 2025-02-15
AF75-40-00-20...60 | 1SBL417201R7200 | Kifutó típus Kiváltó: 1SBL397201R1100 AF75-40-00-20...60 125A AC1; kontaktor 4P, tek.: 20…60 V DC | 183785 | 2025-02-15
AF75-40-00RT-48...130 | 1SBL417210R6900 | AF75-40-00RT-48...130 125A AC1; kontaktor zárt kábelsaru bekötéséhez, 4P tek.: 48…130 V 50/60 Hz és DC | 202165 | 2025-02-15
AF75-40-00RT-100...250 | 1SBL417210R7000 | AF75-40-00RT-100...250 125A AC1; kontaktor zárt kábelsaru bekötéséhez, 4P tek.: 100…250 V 50/60 Hz és DC | 202165 | 2025-02-15
AF75-40-00RT-20...60 | 1SBL417210R7200 | AF75-40-00RT-20...60 125A AC1; kontaktor zárt kábelsaru bekötéséhez, 4P tek.: 20…60 V DC | 202165 | 2025-02-15
AF75-22-00-48...130 | 1SBL417501R6900 | Kifutó típus Kiváltó: 1SBL397501R1200 AF75-22-00-48...130 37kW/AC3; kontaktor 3P, +2NO/2NC tek.: 48…130 V 50/60 Hz és DC | 193094 | 2025-02-15
AF75-22-00-100...250 | 1SBL417501R7000 | Kifutó típus Kiváltó: 1SBL397501R1300 AF75-22-00-100...250 37kW/AC3; kontaktor 3P, +2NO/2NC tek.: 100…250 V 50/60 Hz és DC | 193094 | 2025-02-15
AF75-22-00-20...60 | 1SBL417501R7200 | Kifutó típus Kiváltó: 1SBL397501R1100 AF75-22-00-20...60 37kW/AC3; kontaktor 3P, +2NO/2NC tek.: 20…60 V DC | 193094 | 2025-02-15
AM75-30-22/24V | 1SBL418029R8122 | MEGSZŰNT - kiváltó: AF75-30-00 - AM75-30-22/24V 37kW/AC3; kontaktor, bistabil, 3P, +2NO/2NC tek.: 24V DC | megszűnt | 2025-02-15
AM75-30-22/42V | 1SBL418029R8222 | MEGSZŰNT - kiváltó: AF75-30-00 - AM75-30-22/42V 37kW/AC3; kontaktor, bistabil, 3P, +2NO/2NC tek.: 42V-DC | megszűnt | 2025-02-15
AM75-30-22/48V | 1SBL418029R8322 | MEGSZŰNT - kiváltó: AF75-30-00 - AM75-30-22/48V 37kW/AC3; kontaktor, bistabil, 3P, +2NO/2NC tek.: 48V DC | megszűnt | 2025-02-15
AM75-30-22/60V | 1SBL418029R8422 | MEGSZŰNT - kiváltó: nincs - AM75-30-22/60V 37kW/AC3; kontaktor, bistabil, 3P, +2NO/2NC tek.: 60V-DC | megszűnt | 2025-02-15
AM75-30-22/110V | 1SBL418029R8622 | MEGSZŰNT - kiváltó: AF75-30-00 - AM75-30-22/110V 37kW/AC3; kontaktor, bistabil, 3P, +2NO/2NC tek.: 110V-DC | megszűnt | 2025-02-15
AM75-30-22/125V | 1SBL418029R8722 | MEGSZŰNT - kiváltó: AF75-30-00 - AM75-30-22/125V 37kW/AC3; kontaktor, bistabil, 3P, +2NO/2NC tek.: 125V-DC | megszűnt | 2025-02-15
AM75-30-22/220V | 1SBL418029R8822 | MEGSZŰNT - kiváltó: AF75-30-00 - AM75-30-22/220V 37kW/AC3; kontaktor, bistabil, 3P, +2NO/2NC tek.: 220V DC | megszűnt | 2025-02-15
AM75-30-22/240V | 1SBL418029R8922 | MEGSZŰNT - kiváltó: AF75-30-00 - AM75-30-22/240V 37kW/AC3; kontaktor, bistabil, 3P, +2NO/2NC tek.: 240V-DC | megszűnt | 2025-02-15
AM75-22-22/24V | 1SBL418529R8122 | MEGSZŰNT - kiváltó: AF75-22-00 - AM75-22-22/24V 125A AC1; kontaktor, bistabil, 2 nyitó és 2 záró főérintkezővel 4P, +2NO/2NC tek.: 24V-DC | megszűnt | 2025-02-15
AM75-22-22/42V | 1SBL418529R8222 | MEGSZŰNT - kiváltó: AF75-22-00 - AM75-22-22/42V 125A AC1; kontaktor, bistabil, 2 nyitó és 2 záró főérintkezővel 4P, +2NO/2NC tek.: 42V-DC | megszűnt | 2025-02-15
AM75-22-22/48V | 1SBL418529R8322 | MEGSZŰNT - kiváltó: AF75-22-00 - AM75-22-22/48V 125A AC1; kontaktor, bistabil, 2 nyitó és 2 záró főérintkezővel 4P, +2NO/2NC tek.: 48V DC | megszűnt | 2025-02-15
AM75-22-22/60V | 1SBL418529R8422 | MEGSZŰNT - kiváltó: nincs - AM75-22-22/60V 125A AC1; kontaktor, bistabil, 2 nyitó és 2 záró főérintkezővel 4P, +2NO/2NC tek.: 60V-DC | megszűnt | 2025-02-15
AM75-22-22/110V | 1SBL418529R8622 | MEGSZŰNT - kiváltó: AF75-22-00 - AM75-22-22/110V 125A AC1; kontaktor, bistabil, 2 nyitó és 2 záró főérintkezővel 4P, +2NO/2NC tek.: 110V-DC | megszűnt | 2025-02-15
AM75-22-22/125V | 1SBL418529R8722 | MEGSZŰNT - kiváltó: AF75-22-00 - AM75-22-22/125V 125A AC1; kontaktor, bistabil, 2 nyitó és 2 záró főérintkezővel 4P, +2NO/2NC tek.: 125V-DC | megszűnt | 2025-02-15
AM75-22-22/220V | 1SBL418529R8822 | MEGSZŰNT - kiváltó: AF75-22-00 - AM75-22-22/220V 125A AC1; kontaktor, bistabil, 2 nyitó és 2 záró főérintkezővel 4P, +2NO/2NC tek.: 220V DC | megszűnt | 2025-02-15
AM75-22-22/240V | 1SBL418529R8922 | MEGSZŰNT - kiváltó: AF75-22-00 - AM75-22-22/240V 125A AC1; kontaktor, bistabil, 2 nyitó és 2 záró főérintkezővel 4P, +2NO/2NC tek.: 240V-DC | megszűnt | 2025-02-15
AE75-30-00/24V | 1SBL419001R8100 | Kifutó típus Kiváltó: 1SBL397001R1100 AE75-30-00/24V 37kW/AC3; kontaktor 3P, tek.: 24V DC | megszűnt | 2025-02-15
AE75-30-11/24V | 1SBL419001R8111 | Kifutó típus Kiváltó: 1SBL397001R1111 AE75-30-11/24V 37kW/AC3; kontaktor 3P, +1NO/1NC tek.: 24V DC | megszűnt | 2025-02-15
AE75-30-00/42V | 1SBL419001R8200 | MEGSZŰNT típus (2016.11.30.) - kiváltó: AF80-30-00-11 - AE75-30-00/42V 37kW/AC3; kontaktor 3P, tek.: 42V DC | megszűnt | 2025-02-15
AE75-30-11/42V | 1SBL419001R8211 | MEGSZŰNT típus (2016.11.30.) - kiváltó: AF80-30-11-11 - AE75-30-11/42V 37kW/AC3; kontaktor 3P, +1NO/1NC tek.: 42V DC | megszűnt | 2025-02-15
AE75-30-00/48V | 1SBL419001R8300 | Kifutó típus Kiváltó: 1SBL397001R1100 AE75-30-00/48V 37kW/AC3; kontaktor 3P, tek.: 48V DC | megszűnt | 2025-02-15
AE75-30-11/48V | 1SBL419001R8311 | Kifutó típus Kiváltó: 1SBL397001R1111 AE75-30-11/48V 37kW/AC3; kontaktor 3P, +1NO/1NC tek.: 48V DC | megszűnt | 2025-02-15
AE75-30-00/60V | 1SBL419001R8400 | Kifutó típus Kiváltó: 1SBL397001R1100 AE75-30-00/60V 37kW/AC3; kontaktor 3P, tek.: 60V DC | megszűnt | 2025-02-15
AE75-30-11/60V | 1SBL419001R8411 | MEGSZŰNT típus (2016.11.30.) - kiváltó: AF80-30-11-11 - AE75-30-11/60V 37kW/AC3; kontaktor 3P, +1NO/1NC tek.: 60V DC | megszűnt | 2025-02-15
AE75-30-11/75V | 1SBL419001R8511 | MEGSZŰNT típus (2016.11.30.) - kiváltó: AF80-30-11-12 - AE75-30-11/75V 37kW/AC3; kontaktor 3P, +1NO/1NC tek.: 75V DC | megszűnt | 2025-02-15
AE75-30-00/110V | 1SBL419001R8600 | Kifutó típus Kiváltó: 1SBL397001R1200 AE75-30-00/110V 37kW/AC3; kontaktor 3P, tek.: 110V DC | megszűnt | 2025-02-15
AE75-30-11/110V | 1SBL419001R8611 | Kifutó típus Kiváltó: 1SBL397001R1211 AE75-30-11/110V 37kW/AC3; kontaktor 3P, +1NO/1NC tek.: 110V DC | megszűnt | 2025-02-15
AE75-30-00/125V | 1SBL419001R8700 | Kifutó típus Kiváltó: 1SBL397001R1200 AE75-30-00/125V 37kW/AC3; kontaktor 3P, tek.: 125V DC | megszűnt | 2025-02-15
AE75-30-00/220V | 1SBL419001R8800 | Kifutó típus Kiváltó: 1SBL397001R1300 AE75-30-00/220V 37kW/AC3; kontaktor 3P, tek.: 220V DC | megszűnt | 2025-02-15
AE75-30-11/220V | 1SBL419001R8811 | Kifutó típus Kiváltó: 1SBL397001R1311 AE75-30-11/220V 37kW/AC3; kontaktor 3P, +1NO/1NC tek.: 220V DC | megszűnt | 2025-02-15
AE75-30-00/240V | 1SBL419001R8900 | MEGSZŰNT típus (2016.11.30.) - kiváltó: AF80-30-00-13 - AE75-30-00/240V 37kW/AC3; kontaktor 3P, tek.: 240V DC | megszűnt | 2025-02-15
AE75-30-11/240V | 1SBL419001R8911 | Kifutó típus Kiváltó: 1SBL397001R1311 AE75-30-11/240V 37kW/AC3; kontaktor 3P, +1NO/1NC tek.: 240V DC | megszűnt | 2025-02-15
GAE75-10-00/12V | 1SBL419025R8000 | GAE75-10-00/12V 85A DC1 220V; kontaktor egyenáram kapcsolására tekercs: 12V DC | 242995 | 2025-02-15
GAE75-10-11/12V | 1SBL419025R8011 | GAE75-10-11/12V 85A DC1 220V; kontaktor egyenáram kapcsolására +1NO/1NC tekercs: 12V DC | 246652 | 2025-02-15
GAE75-10-00/24V | 1SBL419025R8100 | GAE75-10-00/24V 85A DC1 220V; kontaktor egyenáram kapcsolására tekercs: 24V DC | 242995 | 2025-02-15
GAE75-10-11/24V | 1SBL419025R8111 | GAE75-10-11/24V 85A DC1 220V; kontaktor egyenáram kapcsolására +1NO/1NC tekercs: 24V DC | 246652 | 2025-02-15
GAE75-10-11/42V | 1SBL419025R8211 | Classic típus - GAE75-10-11/42V 85A DC1 220V; kontaktor egyenáram kapcsolására +1NO/1NC tekercs: 42V DC | 256397 | 2025-02-15
GAE75-10-00/48V | 1SBL419025R8300 | GAE75-10-00/48V 85A DC1 220V; kontaktor egyenáram kapcsolására tekercs: 48V DC | 242995 | 2025-02-15
GAE75-10-11/48V | 1SBL419025R8311 | GAE75-10-11/48V 85A DC1 220V; kontaktor egyenáram kapcsolására +1NO/1NC tekercs: 48V DC | 246652 | 2025-02-15
GAE75-10-00/60V | 1SBL419025R8400 | Classic típus - GAE75-10-00/60V 85A DC1 220V; kontaktor egyenáram kapcsolására tekercs: 60V DC | 252634 | 2025-02-15
GAE75-10-11/60V | 1SBL419025R8411 | Classic típus - GAE75-10-11/60V 85A DC1 220V; kontaktor egyenáram kapcsolására +1NO/1NC tekercs: 60V DC | 256397 | 2025-02-15
GAE75-10-00/110V | 1SBL419025R8600 | GAE75-10-00/110V 85A DC1 220V; kontaktor egyenáram kapcsolására tekercs: 110V DC | 242995 | 2025-02-15
GAE75-10-11/110V | 1SBL419025R8611 | GAE75-10-11/110V 85A DC1 220V; kontaktor egyenáram kapcsolására +1NO/1NC tekercs: 110V DC | 246652 | 2025-02-15
GAE75-10-00/125V | 1SBL419025R8700 | GAE75-10-00/125V 85A DC1 220V; kontaktor egyenáram kapcsolására tekercs: 125V DC | 242995 | 2025-02-15
GAE75-10-11/125V | 1SBL419025R8711 | GAE75-10-11/125V 85A DC1 220V; kontaktor egyenáram kapcsolására +1NO/1NC tekercs: 125V DC | 246652 | 2025-02-15
GAE75-10-00/220V | 1SBL419025R8800 | GAE75-10-00/220V 85A DC1 220V; kontaktor egyenáram kapcsolására tekercs: 220V DC | 242995 | 2025-02-15
GAE75-10-11/220V | 1SBL419025R8811 | GAE75-10-11/220V 85A DC1 220V; kontaktor egyenáram kapcsolására +1NO/1NC tekercs: 220V DC | 246652 | 2025-02-15
GAE75-10-00/240V | 1SBL419025R8900 | GAE75-10-00/240V 85A DC1 220V; kontaktor egyenáram kapcsolására tekercs: 240V DC | 242995 | 2025-02-15
GAE75-10-11/240V | 1SBL419025R8911 | GAE75-10-11/240V 85A DC1 220V; kontaktor egyenáram kapcsolására +1NO/1NC tekercs: 240V DC | 246652 | 2025-02-15
TAE75-30-00RT-17...32 | 1SBL419060R5100 | Classic típus - TAE75-30-00RT-17...32 37kW/AC3; kontaktor zárt kábelsaru bekötéséhez, a vezérlő fesz. nagy ingadozása megengedett, 3P; tek.: 17-32V DC | 158009 | 2025-02-15
TAE75-30-00RT-25...45 | 1SBL419060R5200 | Classic típus - TAE75-30-00RT-25...45 37kW/AC3; kontaktor zárt kábelsaru bekötéséhez, a vezérlő fesz. nagy ingadozása megengedett, 3P; tek.: 25-45V DC | 158009 | 2025-02-15
TAE75-30-00RT-77...143 | 1SBL419060R6200 | Classic típus - TAE75-30-00RT-77...143 37kW/AC3; kontaktor zárt kábelsaru bekötéséhez, a vezérlő fesz. nagy ingadozása megengedett, 3P; tek.: 77-143V DC | 158009 | 2025-02-15
TAE75-30-00-17...32 | 1SBL419061R5100 | Classic típus - TAE75-30-00-17...32 37kW/AC3; kontaktor, 3P; a vezérlő fesz. nagy ingadozása megengedett; tek.: 17-32V DC | 143602 | 2025-02-15
TAE75-30-11-17...32 | 1SBL419061R5111 | Classic típus - TAE75-30-11-17...32 37kW/AC3; kontaktor, 3P; a vezérlő fesz. nagy ingadozása megengedett; +1NO/1NC tek.: 17-32V DC | 146930 | 2025-02-15
TAE75-30-00-25...45 | 1SBL419061R5200 | Classic típus - TAE75-30-00-25...45 37kW/AC3; kontaktor, 3P; a vezérlő fesz. nagy ingadozása megengedett; tek.: 25-45V DC | 143602 | 2025-02-15
TAE75-30-11-25...45 | 1SBL419061R5211 | Classic típus - TAE75-30-11-25...45 37kW/AC3; kontaktor, 3P; a vezérlő fesz. nagy ingadozása megengedett; +1NO/1NC tek.: 25-45V DC | 146930 | 2025-02-15
TAE75-30-00-36...65 | 1SBL419061R5400 | Classic típus - TAE75-30-00-36...65 37kW/AC3; kontaktor, 3P; a vezérlő fesz. nagy ingadozása megengedett; tek.: 36-65V DC | 143602 | 2025-02-15
TAE75-30-11-50...90 | 1SBL419061R5511 | Classic típus - TAE75-30-11-50...90 37kW/AC3; kontaktor, 3P; a vezérlő fesz. nagy ingadozása megengedett; +1NO/1NC tek.: 50-90V DC | 146930 | 2025-02-15
TAE75-30-00-42...78 | 1SBL419061R5800 | Classic típus - TAE75-30-00-42...78 37kW/AC3; kontaktor, 3P; a vezérlő fesz. nagy ingadozása megengedett; tek.: 42-78V DC | 143602 | 2025-02-15
TAE75-30-00-77...143 | 1SBL419061R6200 | Classic típus - TAE75-30-00-77...143 37kW/AC3; kontaktor, 3P; a vezérlő fesz. nagy ingadozása megengedett; tek.: 77-143V DC | 143602 | 2025-02-15
TAE75-30-11-77...143 | 1SBL419061R6211 | Classic típus - TAE75-30-11-77...143 37kW/AC3; kontaktor, 3P; a vezérlő fesz. nagy ingadozása megengedett; +1NO/1NC tek.: 77-143V DC | 146930 | 2025-02-15
TAE75-30-00-90...150 | 1SBL419061R6600 | Classic típus - TAE75-30-00-90...150 37kW/AC3; kontaktor, 3P; a vezérlő fesz. nagy ingadozása megengedett; tek.: 90-150V DC | 143602 | 2025-02-15
TAE75-30-11-90...150 | 1SBL419061R6611 | Classic típus - TAE75-30-11-90...150 37kW/AC3; kontaktor, 3P; a vezérlő fesz. nagy ingadozása megengedett; +1NO/1NC tek.: 90-150V DC | 146930 | 2025-02-15
TAE75-30-00-152...264 | 1SBL419061R6800 | Classic típus - TAE75-30-00-152...264 37kW/AC3; kontaktor, 3P; a vezérlő fesz. nagy ingadozása megengedett; tek.: 152-264V DC | 143602 | 2025-02-15
TAE75-30-11-152...264 | 1SBL419061R6811 | Classic típus - TAE75-30-11-152...264 37kW/AC3; kontaktor, 3P; a vezérlő fesz. nagy ingadozása megengedett; +1NO/1NC tek.: 152-264V DC | 146930 | 2025-02-15
AE75-40-00/24V | 1SBL419201R8100 | Kifutó típus Kiváltó: 1SBL397201R1100 AE75-40-00/24V 125A AC1; kontaktor 4P, tek.: 24V DC | megszűnt | 2025-02-15
AE75-40-00/42V | 1SBL419201R8200 | MEGSZŰNT típus (2016.11.30.) - kiváltó: AF80-40-00-11 - AE75-40-00/42V 125A AC1; kontaktor 4P, tek.: 42V DC | megszűnt | 2025-02-15
AE75-40-00/60V | 1SBL419201R8400 | MEGSZŰNT típus (2016.11.30.) - kiváltó: AF80-40-00-11 - AE75-40-00/60V 125A AC1; kontaktor 4P, tek.: 60V DC | megszűnt | 2025-02-15
AE75-40-00/75V | 1SBL419201R8500 | MEGSZŰNT típus (2016.11.30.) - kiváltó: AF80-40-00-12 - AE75-40-00/75V 125A AC1; kontaktor 4P, tek.: 75V DC | megszűnt | 2025-02-15
AE75-40-00/220V | 1SBL419201R8800 | Kifutó típus Kiváltó: 1SBL397201R1300 AE75-40-00/220V 125A AC1; kontaktor 4P, tek.: 220V DC | megszűnt | 2025-02-15
AE75-40-00/240V | 1SBL419201R8900 | MEGSZŰNT típus (2016.11.30.) - kiváltó: AF80-40-00-13 - AE75-40-00/240V 125A AC1; kontaktor 4P, tek.: 240V DC | megszűnt | 2025-02-15
TAE75-40-00RT-17...32 | 1SBL419260R5100 | Classic típus - TAE75-40-00RT-17...32 100A AC1; kontaktor zárt kábelsaru bekötéséhez, a vezérlő fesz. nagy ingadozása megengedett 4P;.tek.: 17-32V DC | 190571 | 2025-02-15
TAE75-40-00RT-77...143 | 1SBL419260R6200 | Classic típus - TAE75-40-00RT-77...143 100A AC1; kontaktor zárt kábelsaru bekötéséhez, a vezérlő fesz. nagy ingadozása megengedett 4P;.tek.: 77-143V DC | 190571 | 2025-02-15
TAE75-40-00RT-90...150 | 1SBL419260R6600 | Classic típus - TAE75-40-00RT-90...150 100A AC1; kontaktor zárt kábelsaru bekötéséhez, a vezérlő fesz. nagy ingadozása megengedett 4P;.tek.: 90-150V DC | 190571 | 2025-02-15
TAE75-40-00-17...32 | 1SBL419261R5100 | Classic típus - TAE75-40-00-17...32 100A AC1; kontaktor, a vezérlő fesz. nagy ingadozása megengedett 4P;.tek.: 17-32V DC | 173233 | 2025-02-15
TAE75-40-00-77...143 | 1SBL419261R6200 | Classic típus - TAE75-40-00-77...143 100A AC1; kontaktor, a vezérlő fesz. nagy ingadozása megengedett 4P;.tek.: 77-143V DC | 173233 | 2025-02-15
TAE75-40-00-152...264 | 1SBL419261R6800 | Classic típus - TAE75-40-00-152...264 100A AC1; kontaktor, a vezérlő fesz. nagy ingadozása megengedett 4P;.tek.: 152-264V DC | 173233 | 2025-02-15
AE75-22-00/24V | 1SBL419501R8100 | Kifutó típus Kiváltó: 1SBL397501R1100 AE75-22-00/24V 125A AC1; kontaktor 2 nyitó és 2 záró főérintkezővel 4P, tek.: 24V DC | megszűnt | 2025-02-15
AE75-22-00/42V | 1SBL419501R8200 | MEGSZŰNT típus (2016.11.30.) - kiváltó: AF80-22-00-11 - AE75-22-00/42V 125A AC1; kontaktor 2 nyitó és 2 záró főérintkezővel 4P, tek.: 42V DC | megszűnt | 2025-02-15
AE75-22-00/48V | 1SBL419501R8300 | MEGSZŰNT típus (2016.11.30.) - kiváltó: AF80-22-00-11 - AE75-22-00/48V 125A AC1; kontaktor 2 nyitó és 2 záró főérintkezővel 4P, tek.: 48V DC | megszűnt | 2025-02-15
AE75-22-00/60V | 1SBL419501R8400 | MEGSZŰNT típus (2016.11.30.) - kiváltó: AF80-22-00-11 - AE75-22-00/60V 125A AC1; kontaktor 2 nyitó és 2 záró főérintkezővel 4P, tek.: 60V DC | megszűnt | 2025-02-15
AE75-22-00/75V | 1SBL419501R8500 | MEGSZŰNT típus (2016.11.30.) - kiváltó: AF80-22-00-12 - AE75-22-00/75V 125A AC1; kontaktor 2 nyitó és 2 záró főérintkezővel 4P, tek.: 75V DC | megszűnt | 2025-02-15
AE75-22-00/110V | 1SBL419501R8600 | Kifutó típus Kiváltó: 1SBL397501R1200 AE75-22-00/110V 125A AC1; kontaktor 2 nyitó és 2 záró főérintkezővel 4P, tek.: 110V DC | megszűnt | 2025-02-15
AE75-22-00/125V | 1SBL419501R8700 | MEGSZŰNT típus (2016.11.30.) - kiváltó: AF80-22-00-12 - AE75-22-00/125V 125A AC1; kontaktor 2 nyitó és 2 záró főérintkezővel 4P, tek.: 125V DC | megszűnt | 2025-02-15
AE75-22-00/220V | 1SBL419501R8800 | Kifutó típus Kiváltó: 1SBL397501R1300 AE75-22-00/220V 125A AC1; kontaktor 2 nyitó és 2 záró főérintkezővel 4P, tek.: 220V DC | megszűnt | 2025-02-15
AE75-22-00/240V | 1SBL419501R8900 | MEGSZŰNT típus (2016.11.30.) - kiváltó: AF80-22-00-13 - AE75-22-00/240V 125A AC1; kontaktor 2 nyitó és 2 záró főérintkezővel 4P, tek.: 240V DC | megszűnt | 2025-02-15
CA5-01 | 1SBN010010R1001 | Kifutó típus Kiváltó: 1SBN010110R1001 CA5-01 segédérintkező kontaktor homlokfelületére; 1NC | 1743 | 2025-02-15
CA5-10 | 1SBN010010R1010 | Kifutó típus Kiváltó: 1SBN010110R1010 CA5-10 segédérintkező kontaktor homlokfelületére; 1NO | 1743 | 2025-02-15
CC5-01 | 1SBN010011R1001 | Kifutó típus Kiváltó: 1SBN010111R1001 CC5-01 segédérintkező kontaktor homlokfelületére; 1NC ; korábban zár, később bont | 3620 | 2025-02-15
CC5-10 | 1SBN010011R1010 | Kifutó típus Kiváltó: 1SBN010111R1010 CC5-10 segédérintkező kontaktor homlokfelületére; 1NO ; korábban zár, később bont | 3620 | 2025-02-15
CB5-01 | 1SBN010013R1001 | CB5-01 (impulzus) kapcsolóblokk kontaktor homlokfelületére1NC (A9…A110) | 7342 | 2025-02-15
CB5-10 | 1SBN010013R1010 | CB5-10 (impulzus) kapcsolóblokk kontaktor homlokfelületére1NO ;(A9…A110) | 7342 | 2025-02-15
CE5-01D0.1 | 1SBN010015R1001 | CE5-01D0.1 segédérintkező kontaktor homlokfelületére; 1NC (a mikrokapcsoló IP40-es) | 11409 | 2025-02-15
CE5-10D0.1 | 1SBN010015R1010 | CE5-10D0.1 segédérintkező kontaktor homlokfelületére; 1NO (a mikrokapcsoló IP40-es) | 11409 | 2025-02-15
CE5-01W0.1 | 1SBN010016R1001 | CE5-01W0.1 segédérintkező kontaktor homlokfelületére; 1NC (a mikrokapcsoló IP67-es) | 13667 | 2025-02-15
CE5-10W0.1 | 1SBN010016R1010 | CE5-10W0.1 segédérintkező kontaktor homlokfelületére; 1NO (a mikrokapcsoló IP67-es) | 13667 | 2025-02-15
CE5-01D2 | 1SBN010017R1001 | CE5-01D2 segédérintkező kontaktor homlokfelületére; 1NC (a mikrokapcsoló IP40-es) | 11409 | 2025-02-15
CE5-10D2 | 1SBN010017R1010 | CE5-10D2 segédérintkező kontaktor homlokfelületére; 1NO (a mikrokapcsoló IP40-es) | 11409 | 2025-02-15
CE5-01W2 | 1SBN010018R1001 | CE5-01W2 segédérintkező kontaktor homlokfelületére; 1NC (a mikrokapcsoló IP67-es) | 13667 | 2025-02-15
CE5-10W2 | 1SBN010018R1010 | CE5-10W2 segédérintkező kontaktor homlokfelületére; 1NO (a mikrokapcsoló IP67-es) | 13667 | 2025-02-15
CAL5-11 | 1SBN010020R1011 | Kifutó típus Kiváltó: 1SBN010120R1011 CAL5-11 segédérintkező kontaktor oldaára; 1NO/1NC(A9….A75) | 4899 | 2025-02-15
CA5-04E | 1SBN010040R1004 | Kifutó típus Kiváltó: 1SBN010140R1004 CA5-04E segédérintkező 4 pólusú kontaktor homlokfelületére; 4NC | 6827 | 2025-02-15
CA5-11/11E | 1SBN010040R1018 | CA5-11/11E segédérintkező 4 pólusú kontaktor homlokfelületére; 1-1 normál NO/NC és 1-1 előre siető, ill késő NO/NC érintkezővel | 7989 | 2025-02-15
CA5-22E | 1SBN010040R1022 | Kifutó típus Kiváltó: 1SBN010140R1022 CA5-22E segédérintkező 4 pólusú kontaktor homlokfelületére; 2NO/2NC | 6827 | 2025-02-15
CA5-31E | 1SBN010040R1031 | Kifutó típus Kiváltó: 1SBN010140R1031 CA5-31E segédérintkező 4 pólusú kontaktor homlokfelületére; 3NO/1NC | 6827 | 2025-02-15
CA5-40E | 1SBN010040R1040 | Kifutó típus Kiváltó: 1SBN010140R1040 CA5-40E segédérintkező 4 pólusú kontaktor homlokfelületére; 4NO | 6827 | 2025-02-15
CA5-04M | 1SBN010040R1104 | Kifutó típus Kiváltó: 1SBN010140R1104 CA5-04M segédérintkező 3 pólusú kontaktor homlokfelületére; 4NC (az alapkontaktoron 1NO segédérintkező legyen) | 6827 | 2025-02-15
CA5-13M | 1SBN010040R1113 | Kifutó típus Kiváltó: 1SBN010140R1113 CA5-13M segédérintkező 3 pólusú kontaktor homlokfelületére; 1NO/3NC (az alapkontaktoron 1NO segédérintkező legyen) | 9270 | 2025-02-15
CA5-11/11M | 1SBN010040R1118 | CA5-11/11M segédérintkező 3 pólusú kontaktor homlokfelületére; 1-1 normál NO/NC és 1-1 előre siető, ill késő NO/NC érintkezővel (az alapkontaktoron 1NO segédérintkező legyen) | 7989 | 2025-02-15
CA5-22M | 1SBN010040R1122 | Kifutó típus Kiváltó: 1SBN010140R1122 CA5-22M segédérintkező 3 pólusú kontaktor homlokfelületére; 2NO/2NC (az alapkontaktoron 1NO segédérintkező legyen) | 6827 | 2025-02-15
CA5-31M | 1SBN010040R1131 | Kifutó típus Kiváltó: 1SBN010140R1131 CA5-31M segédérintkező 3 pólusú kontaktor homlokfelületére; 3NO/1NC (az alapkontakoron 1NO segédérintkező legyen) | 6827 | 2025-02-15
CA5-04N | 1SBN010040R1204 | Kifutó típus Kiváltó: 1SBN010140R1204 CA5-04N segédérintkező 4 pólusú segédkontaktor homlokfelületére; 4NC | 6827 | 2025-02-15
CA5-13N | 1SBN010040R1213 | Kifutó típus Kiváltó: 1SBN010140R1213 CA5-13N segédérintkező 4 pólusú segédkontaktor homlokfelületére; 1NO/3NC | 7791 | 2025-02-15
CA5-22N | 1SBN010040R1222 | Kifutó típus Kiváltó: 1SBN010140R1222 CA5-22N segédérintkező 4 pólusú segédkontaktor homlokfelületére; 2NO/2NC | 6827 | 2025-02-15
CA5-31N | 1SBN010040R1231 | Kifutó típus Kiváltó: 1SBN010140R1231 CA5-31N segédérintkező 4 pólusú segédkontaktor homlokfelületére; 3NO/1NC | 6827 | 2025-02-15
CA5-40N | 1SBN010040R1240 | Kifutó típus Kiváltó: 1SBN010140R1240 CA5-40N segédérintkező 4 pólusú segédkontaktor homlokfelületére; 4NO | 6827 | 2025-02-15
CA5-04U | 1SBN010040R1304 | CA5-04U segédérintkező 4 pólusú kontaktor homlokfelületére; univerzálisan használható: 4NC | 7791 | 2025-02-15
CA5-22U | 1SBN010040R1322 | Kifutó típus Kiváltó: 1SBN010140R1322 CA5-22U segédérintkező 4 pólusú kontaktor homlokfelületére; univerzálisan használható: 2NO/2NC | 7791 | 2025-02-15
CA5-31U | 1SBN010040R1331 | Kifutó típus Kiváltó: 1SBN010140R1331 CA5-31U segédérintkező 4 pólusú kontaktor homlokfelületére; univerzálisan használható: 3NO/1NC | 7791 | 2025-02-15
CA5-40U | 1SBN010040R1340 | Kifutó típus Kiváltó: 1SBN010140R1340 CA5-40U segédérintkező 4 pólusú kontaktor homlokfelületére; univerzálisan használható: 4NO | 7791 | 2025-02-15
CA5-22ERT | 1SBN010042R1022 | CA5-22ERT segédérintkező 4 pólusú kontaktor homlokfelületére; zárt kábelsaruhoz; 2NO/2NC | 8557 | 2025-02-15
CA5-31ERT | 1SBN010042R1031 | CA5-31ERT segédérintkező 4 pólusú kontaktor homlokfelületére; zárt lábelsaruhoz; 3NO/1NC | 8557 | 2025-02-15
CA5-40ERT | 1SBN010042R1040 | CA5-40ERT segédérintkező 4 pólusú kontaktor homlokfelületére; zárt lábelsaruhoz; 4NO | 8557 | 2025-02-15
CA5-22MRT | 1SBN010042R1122 | CA5-22MRT segédérintkező 3 pólusú kontaktor homlokfelületére; zárt kábelsaruhoz; 2NO/2NC; (az alapkontaktoron 1NO segédérintkező legyen) | 8557 | 2025-02-15
CA5-31MRT | 1SBN010042R1131 | CA5-31MRT segédérintkező 3 pólusú kontaktor homlokfelületére; zárt kábelsaruhoz; 3NO/1NC; (az alapkontaktoron 1NO segédérintkező legyen) | 8557 | 2025-02-15
CA5-22NRT | 1SBN010042R1222 | CA5-22NRT segédérintkező 4 pólusú segédkontaktor homlokfelületére; zárt kábelsaruhoz; 2NO/2NC | 8557 | 2025-02-15
CA5-31NRT | 1SBN010042R1231 | CA5-31NRT segédérintkező 4 pólusú kontaktor homlokfelületére; zárt lábelsaruhoz; 3NO/1NC | 8557 | 2025-02-15
CA5-40NRT | 1SBN010042R1240 | CA5-40NRT segédérintkező 4 pólusú kontaktor homlokfelületére; zárt lábelsaruhoz; 4NO | 8557 | 2025-02-15
CA4-01 | 1SBN010110R1001 | CA4-01 Segédérintkező blokk homlokfelületre; 1 NC | 1532 | 2025-02-15
CA4-10 | 1SBN010110R1010 | CA4-10 Segédérintkező blokk homlokfelületre; 1 NO | 1532 | 2025-02-15
CA4-01-T | 1SBN010110T1001 | CA4-01-T Segédérintkező blokk homlokfelületre; 1 NC | 1532 | 2025-02-15
CA4-10-T | 1SBN010110T1010 | CA4-10-T Segédérintkező blokk homlokfelületre; 1 NO | 1532 | 2025-02-15
CC4-01 | 1SBN010111R1001 | CC4-01 Késő Segédérintkező blokk; 1 NC; AF09…AF38 mágneskapcsolóhoz | 4952 | 2025-02-15
CC4-10 | 1SBN010111R1010 | CC4-10 Siető Segédérintkező blokk; 1 NO; AF09…AF38 mágneskapcsolóhoz | 4952 | 2025-02-15
CAL4-11 | 1SBN010120R1011 | CAL4-11 Segédérintkező blokk oldalra szerelhető; 1 NO + 1 NC; AF09…AF38 mágneskapcsolóhoz | 4080 | 2025-02-15
CAL4-11-T | 1SBN010120T1011 | CAL4-11-T Segédérintkező blokk oldalra szerelhető; 1 NO + 1 NC; AF09…AF38 mágneskapcsolóhoz | 4080 | 2025-02-15
CA4-04E | 1SBN010140R1004 | CA4-04E Segédérintkező blokk homlokfelületre; 4 NC; AF26…AF38-30-00 mágneskapcsolóhoz | 6510 | 2025-02-15
CA4-22E | 1SBN010140R1022 | CA4-22E Segédérintkező blokk homlokfelületre; 2 NO + 2 NC; AF26…AF38-30-00 mágneskapcsolóhoz | 6510 | 2025-02-15
CA4-31E | 1SBN010140R1031 | CA4-31E Segédérintkező blokk homlokfelületre; 3 NO + 1 NC; AF26…AF38-30-00 mágneskapcsolóhoz | 6510 | 2025-02-15
CA4-40E | 1SBN010140R1040 | CA4-40E Segédérintkező blokk homlokfelületre; 4 NO; AF26…AF38-30-00 mágneskapcsolóhoz | 6510 | 2025-02-15
CA4-04M | 1SBN010140R1104 | CA4-04M Segédérintkező blokk homlokfelületre; 4 NC; AF09…AF16-30-10 mágneskapcsolóhoz | 6510 | 2025-02-15
CA4-13M | 1SBN010140R1113 | CA4-13M Segédérintkező blokk homlokfelületre; 1 NO + 3 NC; AF09…AF16-30-10 mágneskapcsolóhoz | 6510 | 2025-02-15
CA4-22M | 1SBN010140R1122 | CA4-22M Segédérintkező blokk homlokfelületre; 2 NO + 2 NC; AF09…AF16-30-10 mágneskapcsolóhoz | 6510 | 2025-02-15
CA4-31M | 1SBN010140R1131 | CA4-31M Segédérintkező blokk homlokfelületre; 3 NO + 1 NC; AF09…AF16-30-10 mágneskapcsolóhoz | 6510 | 2025-02-15
CA4-04N | 1SBN010140R1204 | CA4-04N Segédérintkező blokk; 4 pólusú NF mágneskapcsolóhoz | 6457 | 2025-02-15
CA4-13N | 1SBN010140R1213 | CA4-13N Segédérintkező blokk; 4 pólusú NF mágneskapcsolóhoz | 6457 | 2025-02-15
CA4-22N | 1SBN010140R1222 | CA4-22N Segédérintkező blokk; 4 pólusú NF mágneskapcsolóhoz | 6457 | 2025-02-15
CA4-31N | 1SBN010140R1231 | CA4-31N Segédérintkező blokk; 4 pólusú NF mágneskapcsolóhoz | 6457 | 2025-02-15
CA4-40N | 1SBN010140R1240 | CA4-40N Segédérintkező blokk; 4 pólusú NF mágneskapcsolóhoz | 6457 | 2025-02-15
CA4-22U | 1SBN010140R1322 | CA4-22U Segédérintkező blokk homlokfelületre; 2 NO + 2 NC; AF09…AF16-30-01 mágneskapcsolóhoz | 6510 | 2025-02-15
CA4-31U | 1SBN010140R1331 | CA4-31U Segédérintkező blokk homlokfelületre; 3 NO + 1 NC; AF09…AF16-30-01 mágneskapcsolóhoz | 6510 | 2025-02-15
CA4-40U | 1SBN010140R1340 | CA4-40U Segédérintkező blokk homlokfelületre; 4 NO; AF09…AF16-30-01 mágneskapcsolóhoz | 6510 | 2025-02-15
CAT4-11E | 1SBN010151R1011 | CAT4-11E Elülső illesztésű segédérintkező/ és A1/A2 tekercs csatlakozó blokk | 3895 | 2025-02-15
CAT4-11M | 1SBN010151R1111 | CAT4-11M Elülső illesztésű segédérintkező/ és A1/A2 tekercs csatlakozó blokk | 3895 | 2025-02-15
CAT4-11U | 1SBN010151R1311 | CAT4-11U Elülső illesztésű segédérintkező/ és A1/A2 tekercs csatlakozó blokk | 3895 | 2025-02-15
CA3-01 | 1SBN011010T1001 | CA3-01 segédérintkező, 1NC, AS09-16 mágneskapcsolókhoz | 1393 | 2025-02-15
CA3-10 | 1SBN011010T1010 | CA3-10 segédérintkező, 1NO, AS09-16 mágneskapcsolókhoz | 1393 | 2025-02-15
CCL5-11 | 1SBN011421R1008 | CCL5-11 segédérintkező kontaktor oldaára; 1NO/1NCkorábban zár, később bont | 10656 | 2025-02-15
TE5S-24 | 1SBN020010R1001 | Limited státusz - TE5S-24 csillag - delta késleltető (0.8…60 sec); működtető fesz. AC/DC: 24 | 49945 | 2025-02-15
TE5S-120 | 1SBN020010R1002 | Limited státusz - TE5S-120 csillag - delta késleltető (0.8…60 sec); működtető fesz. AC: 110…120 | 49945 | 2025-02-15
TE5S-240 | 1SBN020010R1003 | Limited státusz - TE5S-240 csillag - delta késleltető (0.8…60 sec); működtető fesz. AC: 220…240 | 49945 | 2025-02-15
TE5S-440 | 1SBN020010R1004 | Limited státusz - TE5S-440 csillag - delta késleltető (0.8…60 sec); működtető fesz. AC: 380…440 | 49664 | 2025-02-15
TEF4-ON | 1SBN020112R1000 | TEF4-ON Elektronikus időzítő, meghúzás késleltetett, AF09…AF96, 1NO/NC, Uc= 24…240V AC/DC | 32433 | 2025-02-15
TEF4-OFF | 1SBN020114R1000 | TEF4-OFF Elektronikus időzítő, ejtés késleltetett, AF09…AF96, 1NO/NC, Uc= 24…240V AC/DC | 34555 | 2025-02-15
TP40DA | 1SBN020300R1000 | Kifutó típus Kiváltó: 1SBN020112R1000 TP40DA - pneumatikus késleltető, meghúzáskésleltetett; 0.1…40s; +1NO/NC; a köv.: kontaktorokhoz: A9/75 | megszűnt | 2025-02-15
TP180DA | 1SBN020300R1001 | MEGSZŰNT - kiváltó: TEF5-ON - TP180DA - pneumatikus késleltető, meghúzáskésleltetett; 10…180s; +1NO/NC; a köv.: kontaktorokhoz: A9/75 | megszűnt | 2025-02-15
TP40IA | 1SBN020301R1000 | Kifutó típus Kiváltó: 1SBN020114R1000 TP40IA - pneumatikus késleltető, ejtéskésleltetett; 0.1…40s; +1NO/NC; a köv.: kontaktorokhoz: A9/75 | megszűnt | 2025-02-15
TP180IA | 1SBN020301R1001 | MEGSZŰNT - kiváltó: TEF5-OFF - TP180IA - pneumatikus késleltető, ejtéskésleltetett; 10…180s; +1NO/NC; a köv.: kontaktorokhoz: A9/75 | megszűnt | 2025-02-15
TEF5-ON | 1SBN020312R1000 | TEF5-ON elektronikus időzítő, bekapcsolás késleltetett, 0,1-100s időtartomány, Uc = 24-240 V AC/DC, A9-A75 | 32433 | 2025-02-15
TEF5-OFF | 1SBN020314R1000 | TEF5-OFF elektronikus időzítő, ejtés késleltetett, 0,1-100s időtartomány, Uc = 24-240 V AC/DC, A9-A75 | 34555 | 2025-02-15
VM5-1 | 1SBN030100R1000 | Kifutó típus Kiváltó: 1SBN030105T1000 VM5-1 mechanikus és villamos retesz egymás mellé szerelt (A9/40) kontaktorok közé | 8821 | 2025-02-15
VM4 | 1SBN030105T1000 | VM4 Mechanikus reteszelő | 3393 | 2025-02-15
VE5-1 | 1SBN030110R1000 | Kifutó típus Kiváltó: 1SBN030111R1000 VE5-1 mechanikus retesz egymás mellé szerelt (A9/40) kontaktorok közé | 12228 | 2025-02-15
VEM4 | 1SBN030111R1000 | VEM4 Mechanikus és elektronikus reteszelő | 7236 | 2025-02-15
VE5-2 | 1SBN030210R1000 | Kifutó típus Kiváltó: 1SBN033405T1000 VE5-2 mechanikus retesz egymás mellé szerelt (A30/110) kontaktorok közé | 13455 | 2025-02-15
VM96-4 | 1SBN033405T1000 | VM96-4 Mechanikus retesz, AF40…AF96 | 4133 | 2025-02-15
RV5/50 | 1SBN050010R1000 | RV5/50 Túlfeszültség levezető kontaktor tekercsre; kontaktor: A9…A40 tekercs: 24…50 V AC DC | 2916 | 2025-02-15
RV5/133 | 1SBN050010R1001 | RV5/133 Túlfeszültség levezető kontaktor tekercsre; kontaktor: A9…A40 tekercs: 50…133 V AC DC | 2943 | 2025-02-15
RV5/250 | 1SBN050010R1002 | RV5/250 Túlfeszültség levezető kontaktor tekercsre; kontaktor: A9…A40 tekercs: 110…250 V AC DC | 2943 | 2025-02-15
RV5/440 | 1SBN050010R1003 | RV5/440 Túlfeszültség levezető kontaktor tekercsre; kontaktor: A9…A40 tekercs: 110…250 V AC DC | 3698 | 2025-02-15
RT5/32 | 1SBN050020R1000 | RT5/32 Túlfeszültség levezető kontaktor tekercsre; kontaktor: (T)AL9…40; (T)AE45…110 tekercs: 12…32 V DC | 7812 | 2025-02-15
RT5/65 | 1SBN050020R1001 | RT5/65 Túlfeszültség levezető kontaktor tekercsre; kontaktor: (T)AL9…40; (T)AE45…110 tekercs: 25…65 V DC | 7812 | 2025-02-15
RT5/90 | 1SBN050020R1002 | RT5/90 Túlfeszültség levezető kontaktor tekercsre; kontaktor: (T)AL9…40; (T)AE45…110 tekercs: 50…90 V DC | 7812 | 2025-02-15
RT5/150 | 1SBN050020R1003 | RT5/150 Túlfeszültség levezető kontaktor tekercsre; kontaktor: (T)AL9…40; (T)AE45…110 tekercs: 77…150 V DC | 7812 | 2025-02-15
RT5/264 | 1SBN050020R1004 | RT5/264 Túlfeszültség levezető kontaktor tekercsre; kontaktor: (T)AL9…40; (T)AE45…110 tekercs: 150…264 V DC | 7812 | 2025-02-15
RT5-AM | 1SBN050021R1000 | MEGSZŰNT - kiváltó: nincs - RT5-AM dióda AM kontaktor tekercséhez; a kontaktorok: AM45…75 | megszűnt | 2025-02-15
RC5-1/50 | 1SBN050100R1000 | RC5-1/50 Túlfeszültség levezető kontaktor tekercsre; kontaktor: A9/A40 tekercs: 24…50 V AC | 3008 | 2025-02-15
RC5-1/133 | 1SBN050100R1001 | RC5-1/133 Túlfeszültség levezető kontaktor tekercsre; kontaktor: A9/A40 tekercs: 50…133 V AC | 3008 | 2025-02-15
RC5-1/250 | 1SBN050100R1002 | RC5-1/250 Túlfeszültség levezető kontaktor tekercsre; kontaktor: A9/A40 tekercs: 110…250 V AC | 3034 | 2025-02-15
RC5-1/440 | 1SBN050100R1003 | RC5-1/440 Túlfeszültség levezető kontaktor tekercsre; kontaktor: A9/A40 tekercs: 250…440 V AC | 4153 | 2025-02-15
RC5-2/50 | 1SBN050200R1000 | RC5-2/50 Túlfeszültség levezető kontaktor tekercsre; kontaktor: A45/A110 tekercs: 24…50 V AC | 3698 | 2025-02-15
RC5-2/133 | 1SBN050200R1001 | RC5-2/133 Túlfeszültség levezető kontaktor tekercsre; kontaktor: A45/A110 tekercs: 50…133 V AC | 3659 | 2025-02-15
RC5-2/250 | 1SBN050200R1002 | RC5-2/250 Túlfeszültség levezető kontaktor tekercsre; kontaktor: A45/A110 tekercs: 110…250 V AC | 3698 | 2025-02-15
RC5-2/440 | 1SBN050200R1003 | RC5-2/440 Túlfeszültség levezető kontaktor tekercsre; kontaktor: A45/A110 tekercs: 250…440 V AC | 4856 | 2025-02-15
RA4 | 1SBN060100R1000 | RA4 interfész relé, AF09-AF96 mágneskapcsolókhoz | 27876 | 2025-02-15
RA5-1 | 1SBN060300R1000 | Kifutó típus Kiváltó: 1SBN060100R1000 RA5-1 Interface relé | 27374 | 2025-02-15
BL5-L | 1SBN070054R1000 | Classic típus - BL5-L biztosító (üvegcsöves, 5x20 mm) foglalat | kérésre | 2025-02-15
BL5-F | 1SBN070055R1000 | Classic típus - BL5-F jelzőlámpa foglalat | kérésre | 2025-02-15
LDC4 | 1SBN070156T1000 | LDC4 további tekercs csatlakozó blokk | 832 | 2025-02-15
LF26 | 1SBN072405R1000 | Kifutó típus Kiváltó: 1SBN072305R1000 LF26 Rövidzár, kapocsáthidaló kontaktorokhoz: (A/AL26) a beköthető vezeték keresztmetszetének növelésére; a típustól függően különböző számú kapocs összekötésére | megszűnt | 2025-02-15
LD40 | 1SBN072808R1000 | LD40 Sorkapocs blokk kontaktorokhoz (A/AL26) a beköthető vezeték keresztmetszetének növelésére; a típustól függően különböző számú kapocs összekötésére | 6734 | 2025-02-15
LF40 | 1SBN073205R1000 | Kifutó típus Kiváltó: 1SBN072305R1000 LF40 Rövidzár, kapocsáthidaló kontaktorokhoz: (A/AL30….40) a beköthető vezeték keresztmetszetének növelésére; a típustól függően különböző számú kapocs összekötésére | 9600 | 2025-02-15
LD75 | 1SBN073508R1000 | LD75 Sorkapocs blokk kontaktorokhoz (A/AL30…40) a beköthető vezeték keresztmetszetének növelésére; a típustól függően különböző számú kapocs összekötésére | 8041 | 2025-02-15
LK75-F | 1SBN073552R1002 | LK75-F Sorkapocs blokk kontaktorokhoz: (A45…75) a tekercsvezérlő vezeték bekötéséhez; csatlakozás: előlről | 3525 | 2025-02-15
BEA7/325 | 1SBN080906R1001 | Limited státusz - BEA7/325 adapter kontaktor és motorvédő: B6/B7-MS325 közé | kérésre | 2025-02-15
BEA7/132 | 1SBN080906R1002 | BEA7/132 adapter kontaktor és motorvédő: B6/B7-MS132 közé | 3789 | 2025-02-15
BEA16-4 | 1SBN081306T1000 | BEA16-4 Csatlakozó a motorvédőhőz | 3229 | 2025-02-15
BER16-4 | 1SBN081311R1000 | BER16-4 Csatlakozó a forgásirányváltó kontaktorokhoz | 6341 | 2025-02-15
BEY16-4 | 1SBN081313R2000 | BEY16-4 Csatlakozó a csillag-delta indítóhoz | 8255 | 2025-02-15
BEA16/116 | 1SBN081406R1000 | Kifutó típus Kiváltó: 1SBN081306T1000 BEA16/116 adapter kontaktor és motorvédő: A9/A16-MS116 közé | 3763 | 2025-02-15
BEA16/325 | 1SBN081406R1001 | Kifutó típus Kiváltó: 1SBN081306T1000 BEA16/325 adapter kontaktor és motorvédő: A9/A16-MS 325 közé | megszűnt | 2025-02-15
BEA16/325AL | 1SBN081406R1002 | Kifutó típus Kiváltó: 1SBN081306T1000 BEA16/325AL adapter kontaktor és motorvédő: AL9/AL16-MS325 közé | 9864 | 2025-02-15
BEA16/116AL | 1SBN081406R1003 | Kifutó típus Kiváltó: 1SBN081306T1000 BEA16/116AL adapter kontaktor és motorvédő: AL9/AL16-MS116 közé | 4701 | 2025-02-15
BER16V | 1SBN081411R1000 | Kifutó típus Kiváltó: 1SBN081311R1000 BER16V összekötő, (forgás)irányváltó kontaktorokhoz, 3P; köztük mechanikus retesz; a kontaktorok: A/AL9…16 | 7487 | 2025-02-15
BER16 | 1SBN081411R1001 | Kifutó típus Kiváltó: 1SBN081311R1000 BER16 összekötő, (forgás)irányváltó kontaktorokhoz, 3P; a kontaktorok: A/AL9…16 | 8147 | 2025-02-15
BEY16-1 | 1SBN081413R1000 | MEGSZŰNT - kiváltó: BEY16-4 - BEY16-1 (L1-L3, L2-L2, L3-L1); összekötő csillag-delta indítóhoz, hálózat felőli oldal; a kontaktorok: A/AL9…16 | megszűnt | 2025-02-15
BEY16V-1 | 1SBN081413R1001 | MEGSZŰNT - kiváltó: BEY16-4 - BEY16V-1 (L1-L3, L2-L2, L3-L1); összekötő csillag-delta indítóhoz, hálózat felőli oldal; kontaktorok között mechanikus retesz; a kontaktorok: A/AL9…16 | megszűnt | 2025-02-15
BEY16-2 | 1SBN081413R2000 | Kifutó típus Kiváltó: 1SBN081313R2000 BEY16-2 (L1-L1, L2-L2, L3-L3); összekötő csillag-delta indítóhoz, hálózat felőli oldal; a kontaktorok: A/AL9…16 | 10656 | 2025-02-15
BEY16V-2 | 1SBN081413R2001 | BEY16V-2 (L1-L1, L2-L2, L3-L3); összekötő csillag-delta indítóhoz, hálózat felőli oldal; kontaktorok között mechanikus retesz; a kontaktorok: A/AL9…16 | 10656 | 2025-02-15
BEA26-4 | 1SBN082306T1000 | BEA26-4 Csatlakozó a motorvédőhőz | 3776 | 2025-02-15
BEA38-4 | 1SBN082306T2000 | BEA38-4 Csatlakozó a motorvédőhőz | 3776 | 2025-02-15
BER38-4 | 1SBN082311R1000 | BER38-4 Csatlakozó a forgásirányváltó kontaktorokhoz | 8749 | 2025-02-15
BEA26/116 | 1SBN082406R1000 | BEA26/116 adapter kontaktor és motorvédő: A26-MS116 közé | 5230 | 2025-02-15
BEA26/325 | 1SBN082406R1001 | Kifutó típus Kiváltó: 1SBN082306T2000 BEA26/325 adapter kontaktor és motorvédő: A26-MS325 közé | 9428 | 2025-02-15
BEA26/325AL | 1SBN082406R1002 | Kifutó típus Kiváltó: 1SBN082306T2000 BEA26/325AL adapter kontaktor és motorvédő: AL26-MS325 közé | 10630 | 2025-02-15
BER40V | 1SBN082411R1000 | Kifutó típus Kiváltó: 1SBN082311R1000 BER40V összekötő, (forgás)irányváltó kontaktorokhoz, 3P; köztük mechanikus retesz; a kontaktorok: A/AL26…40 | 10379 | 2025-02-15
BER40 | 1SBN082411R1001 | Kifutó típus Kiváltó: 1SBN082311R1000 BER40 összekötő, (forgás)irányváltó kontaktorokhoz, 3P; a kontaktorok: A/AL26…40 | 11304 | 2025-02-15
BEY26-1 | 1SBN082413R1000 | MEGSZŰNT - kiváltó: BEY38-4 - BEY26-1 (L1-L3, L2-L2, L3-L1); összekötő csillag-delta indítóhoz, hálózat felőli oldal; a kontaktorok: A/AL26…16 | megszűnt | 2025-02-15
BEY26-2 | 1SBN082413R2000 | Kifutó típus Kiváltó: 1SBN082713R2000 BEY26-2 (L1-L1, L2-L2, L3-L3); összekötő csillag-delta indítóhoz, hálózat felőli oldal; a kontaktorok: A/AL26…16 | 17576 | 2025-02-15
BEY38-4 | 1SBN082713R2000 | BEY38-4 Csatlakozó a csillag-delta indítóhoz | 13619 | 2025-02-15
BEY40-1 | 1SBN082813R1000 | MEGSZŰNT - kiváltó: BEY38-4 - BEY40-1 (L1-L3, L2-L2, L3-L1); összekötő csillag-delta indítóhoz, hálózat felőli oldal; a kontaktorok: A/AL40…26 | megszűnt | 2025-02-15
BEY40-2 | 1SBN082813R2000 | Kifutó típus Kiváltó: 1SBN083413R2000 BEY40-2 (L1-L1, L2-L2, L3-L3); összekötő csillag-delta indítóhoz, hálózat felőli oldal; a kontaktorok: A/AL40…26 | 17576 | 2025-02-15
BEA65-4 | 1SBN083406R1000 | BEA65-4 Csatlakozó motorvédőhöz | 13359 | 2025-02-15
BEY65-4 | 1SBN083413R2000 | BEY65-4 Y/D összekötő készlet | 17564 | 2025-02-15
BEM75-30 | 1SBN083501R1000 | Kifutó típus Kiváltó: 1SBN083411R1000 BEM75-30 összekötő készlet irányváltó kapcsoláshoz, mechanikus retesz a kontaktorok : A50/A75 között | 25129 | 2025-02-15
BED50 | 1SBN083503R1000 | Kifutó típus Kiváltó: 1SBN083413R2000 BED50 csillag/delta összekötő (reteszelt kivitelhez) A50,A63/A30,A40 | 53361 | 2025-02-15
BED50-1 | 1SBN083503R1001 | BED50-1 csillag/delta összekötő (hézag, azaz retesz nélkül) A50,A63/A30,A40 | kérésre | 2025-02-15
BES75-30 | 1SBN083504R1000 | BES75-30 összekötő készlet váltó kapcsoláshoz; mechanikus retesz a kontaktorok : A50/A75 ;3P | 14750 | 2025-02-15
BEY96-4 | 1SBN083913R2000 | BEY96-4 Y/D összekötő készlet | 22199 | 2025-02-15
BED75 | 1SBN084103R1000 | Kifutó típus Kiváltó: 1SBN083913R2000 BED75 csillag/delta összekötő (reteszelt kivitelhez) A75/A50 | 54760 | 2025-02-15
BED75-1 | 1SBN084103R1001 | BED75-1 csillag/delta összekötő (hézag, azaz retesz nélkül) A75/A50 | kérésre | 2025-02-15
PM26-23 | 1SBN091407R1000 | MEGSZŰNT - kiváltó: nincs - PM26-23 Alaplap kontaktorok (A/AL9…A/AL16) és motorvédők (MS116/325) motorindító egységgé szereléséhez irányváltó kapcsolásban, | megszűnt | 2025-02-15
PM26-13 | 1SBN092406R1000 | MEGSZŰNT - kiváltó: nincs - PM26-13 Alaplap kontaktorok (A/AL9…A/AL16) és motorvédők (MS116/325) motorindító egységgé szereléséhez, | megszűnt | 2025-02-15
BA5-50 | 1SBN110000R1000 | Kifutó típus Kiváltó: 1SNA235156R2700 BA5-50 készülék jelölő | 15212 | 2025-02-15
BX4 | 1SBN110108T1000 | BX4 Takaró | 964 | 2025-02-15
BX4-CA | 1SBN110109W1000 | BX4-CA Takaró | 344 | 2025-02-15
BB4 | 1SBN110120W1000 | BB4 Rögzítőkapcsok; AF09…AF38 mágneskapcsolóhoz | 370 | 2025-02-15
BP16 | 1SBN111403R1000 | MEGSZŰNT - kiváltó: BP38-4 - BP16 segédanyag az következő kontaktorok rögzítéséhez: A16/A9 | megszűnt | 2025-02-15
BP38-4 | 1SBN112303T1000 | BP38-4 rögzítőfül | 1387 | 2025-02-15
ZA16-10 | 1SBN151410R1306 | MEGSZŰNT - kiváltó: nincs - ZA16-10 cseretekercs A9…A16; kontaktorhoz; fesz.: 10V 50Hz / 12V 60Hz | megszűnt | 2025-02-15
ZA16-12 | 1SBN151410R1406 | MEGSZŰNT - kiváltó: nincs - ZA16-12 cseretekercs A9…A16; kontaktorhoz; fesz.: 12V 50Hz / 14V 60Hz | megszűnt | 2025-02-15
ZA16-20 | 1SBN151410R1506 | MEGSZŰNT - kiváltó: nincs - ZA16-20 cseretekercs A9…A16; kontaktorhoz; fesz.: 20V 50Hz / 24V 60Hz | megszűnt | 2025-02-15
ZA16-26 | 1SBN151410R1606 | MEGSZŰNT - kiváltó: nincs - ZA16-26 cseretekercs A9…A16; kontaktorhoz; fesz.: 26V 50Hz / 28V 60Hz | megszűnt | 2025-02-15
ZA16-28 | 1SBN151410R1706 | MEGSZŰNT - kiváltó: nincs - ZA16-28 cseretekercs A9…A16; kontaktorhoz; fesz.: 28V 50Hz / 32V 60Hz | megszűnt | 2025-02-15
ZA16-32 | 1SBN151410R1806 | MEGSZŰNT - kiváltó: nincs - ZA16-32 cseretekercs A9…A16; kontaktorhoz; fesz.: 32V 50Hz / 36V 60Hz | megszűnt | 2025-02-15
ZA16-42 | 1SBN151410R2006 | MEGSZŰNT - kiváltó: nincs - ZA16-42 cseretekercs A9…A16; kontaktorhoz; fesz.: 42V 50Hz / 48V 60Hz | megszűnt | 2025-02-15
ZA16-105 | 1SBN151410R2606 | MEGSZŰNT - kiváltó: nincs - ZA16-105 cseretekercs A9…A16; kontaktorhoz; fesz.: 105V 50Hz / 110-127V 60Hz | megszűnt | 2025-02-15
ZA16-120 | 1SBN151410R2906 | MEGSZŰNT - kiváltó: nincs - ZA16-120 cseretekercs A9…A16; kontaktorhoz; fesz.: 120V 50Hz / 140V 60Hz | megszűnt | 2025-02-15
ZA16-125...127 | 1SBN151410R3006 | MEGSZŰNT - kiváltó: nincs - ZA16-125...127 cseretekercs A9…A16; kontaktorhoz; fesz.: 125-127V 50Hz / 150V 60Hz | megszűnt | 2025-02-15
ZA16-175 | 1SBN151410R3406 | MEGSZŰNT - kiváltó: nincs - ZA16-175 cseretekercs A9…A16; kontaktorhoz; fesz.: 175V 50Hz / 208V 60Hz | megszűnt | 2025-02-15
ZA16-190 | 1SBN151410R3606 | MEGSZŰNT - kiváltó: nincs - ZA16-190 cseretekercs A9…A16; kontaktorhoz; fesz.: 190V 50Hz / 220V 60Hz | megszűnt | 2025-02-15
ZA16-210 | 1SBN151410R4006 | MEGSZŰNT - kiváltó: nincs - ZA16-210 cseretekercs A9…A16; kontaktorhoz; fesz.: 210V 50Hz / 240V 60Hz | megszűnt | 2025-02-15
ZA16-230...240 | 1SBN151410R4206 | MEGSZŰNT - kiváltó: nincs - ZA16-230...240 cseretekercs A9…A16; kontaktorhoz; fesz.: 230-240V 50Hz / 277V 60Hz | megszűnt | 2025-02-15
ZA16-320 | 1SBN151410R4706 | MEGSZŰNT - kiváltó: nincs - ZA16-320 cseretekercs A9…A16; kontaktorhoz; fesz.: 320V 50Hz / 370V 60Hz | megszűnt | 2025-02-15
ZA16-400 | 1SBN151410R5006 | MEGSZŰNT - kiváltó: nincs - ZA16-400 cseretekercs A9…A16; kontaktorhoz; fesz.: 400V 50Hz / 440V 60Hz | megszűnt | 2025-02-15
ZA16-400...415 | 1SBN151410R5106 | MEGSZŰNT - kiváltó: nincs - ZA16-400...415 cseretekercs A9…A16; kontaktorhoz; fesz.: 400-415V 50Hz / 480V 60Hz | megszűnt | 2025-02-15
ZA16-440 | 1SBN151410R5306 | MEGSZŰNT - kiváltó: nincs - ZA16-440 cseretekercs A9…A16; kontaktorhoz; fesz.: 440V 50Hz / 500V 60Hz | megszűnt | 2025-02-15
ZA16-230 | 1SBN151410R6206 | MEGSZŰNT - kiváltó: nincs - ZA16-230 cseretekercs A9…A16; kontaktorhoz; fesz.: 230/400V 50Hz | megszűnt | 2025-02-15
ZA16-60 | 1SBN151410R7306 | MEGSZŰNT - kiváltó: nincs - ZA16-60 cseretekercs A9…A16; kontaktorhoz; fesz.: 60V 50Hz / 60V 60Hz | megszűnt | 2025-02-15
ZA16-100 | 1SBN151410R7406 | MEGSZŰNT - kiváltó: nincs - ZA16-100 cseretekercs A9…A16; kontaktorhoz; fesz.: 100V 50Hz / 100-110V 60Hz | megszűnt | 2025-02-15
ZA16-200 | 1SBN151410R7506 | MEGSZŰNT - kiváltó: nincs - ZA16-200 cseretekercs A9…A16; kontaktorhoz; fesz.: 200V 50Hz / 200-220V 60Hz | megszűnt | 2025-02-15
ZA16-380 | 1SBN151410R7706 | MEGSZŰNT - kiváltó: nincs - ZA16-380 cseretekercs A9…A16; kontaktorhoz; fesz.: 380V 50Hz / 380-415V 60Hz | megszűnt | 2025-02-15
ZA16/230V | 1SBN151410R8006 | MEGSZŰNT - kiváltó: nincs - ZA16/230V cseretekercs A9…A16; kontaktorhoz; fesz.: 220-230V 50Hz / 230-240V 60Hz | megszűnt | 2025-02-15
ZA16/24V | 1SBN151410R8106 | MEGSZŰNT - kiváltó: nincs - ZA16/24V cseretekercs A9…A16; kontaktorhoz; fesz.: 24V 50Hz / 24V 60Hz | megszűnt | 2025-02-15
ZA16/42V | 1SBN151410R8206 | MEGSZŰNT - kiváltó: nincs - ZA16/42V cseretekercs A9…A16; kontaktorhoz; fesz.: 42V 50Hz / 42V 60Hz | megszűnt | 2025-02-15
ZA16/48V | 1SBN151410R8306 | MEGSZŰNT - kiváltó: nincs - ZA16/48V cseretekercs A9…A16; kontaktorhoz; fesz.: 48V 50Hz / 48V 60Hz | megszűnt | 2025-02-15
ZA16/110V | 1SBN151410R8406 | MEGSZŰNT - kiváltó: nincs - ZA16/110V cseretekercs A9…A16; kontaktorhoz; fesz.: 110V 50Hz / 110-120V 60Hz | megszűnt | 2025-02-15
ZA16/400V | 1SBN151410R8506 | MEGSZŰNT - kiváltó: nincs - ZA16/400V cseretekercs A9…A16; kontaktorhoz; fesz.: 380-400V 50Hz / 400-415V 60Hz | megszűnt | 2025-02-15
ZA16/415V | 1SBN151410R8606 | MEGSZŰNT - kiváltó: nincs - ZA16/415V cseretekercs A9…A16; kontaktorhoz; fesz.: 400-415V 50Hz / 415-440V 60Hz | megszűnt | 2025-02-15
ZA16/440V | 1SBN151410R8706 | MEGSZŰNT - kiváltó: nincs - ZA16/440V cseretekercs A9…A16; kontaktorhoz; fesz.: 415-440V 50Hz / 440-460V 60Hz | megszűnt | 2025-02-15
ZA16/240V | 1SBN151410R8806 | MEGSZŰNT - kiváltó: nincs - ZA16/240V cseretekercs A9…A16; kontaktorhoz; fesz.: 230-240V 50Hz / 240-260V 60Hz | megszűnt | 2025-02-15
ZA16/115V | 1SBN151410R8906 | MEGSZŰNT - kiváltó: nincs - ZA16/115V cseretekercs A9…A16; kontaktorhoz; fesz.: 110-115V 50Hz / 115-127V 60Hz | megszűnt | 2025-02-15
ZAE16-50 | 1SBN151490R2106 | MEGSZŰNT - kiváltó: nincs - ZAE16-50 cseretekercs AE9…AE16; kontaktorhoz; fesz.: 50V DC | megszűnt | 2025-02-15
ZAE16-250 | 1SBN151490R3806 | MEGSZŰNT - kiváltó: nincs - ZAE16-250 cseretekercs AE9…AE16; kontaktorhoz; fesz.: 250V DC | megszűnt | 2025-02-15
ZAE16-17...32 | 1SBN151490R5106 | MEGSZŰNT - kiváltó: nincs - ZAE16-17...32 cseretekercs AE9…AE16; kontaktorhoz; fesz.: 17-32V DC | megszűnt | 2025-02-15
ZAE16-25...45 | 1SBN151490R5206 | MEGSZŰNT - kiváltó: nincs - ZAE16-25...45 cseretekercs AE9…AE16; kontaktorhoz; fesz.: 25-45V DC | megszűnt | 2025-02-15
ZAE16/12V | 1SBN151490R8006 | MEGSZŰNT - kiváltó: nincs - ZAE16/12V cseretekercs AE9…AE16; kontaktorhoz; fesz.: 12V DC | megszűnt | 2025-02-15
ZAE16/24V | 1SBN151490R8106 | MEGSZŰNT - kiváltó: nincs - ZAE16/24V cseretekercs AE9…AE16; kontaktorhoz; fesz.: 24V DC | megszűnt | 2025-02-15
ZAE16/42V | 1SBN151490R8206 | MEGSZŰNT - kiváltó: nincs - ZAE16/42V cseretekercs AE9…AE16; kontaktorhoz; fesz.: 42V DC | megszűnt | 2025-02-15
ZAE16/48V | 1SBN151490R8306 | MEGSZŰNT - kiváltó: nincs - ZAE16/48V cseretekercs AE9…AE16; kontaktorhoz; fesz.: 48V DC | megszűnt | 2025-02-15
ZAE16/60V | 1SBN151490R8406 | MEGSZŰNT - kiváltó: nincs - ZAE16/60V cseretekercs AE9…AE16; kontaktorhoz; fesz.: 60V DC | megszűnt | 2025-02-15
ZAE16/75V | 1SBN151490R8506 | MEGSZŰNT - kiváltó: nincs - ZAE16/75V cseretekercs AE9…AE16; kontaktorhoz; fesz.: 75V DC | megszűnt | 2025-02-15
ZAE16/110V | 1SBN151490R8606 | MEGSZŰNT - kiváltó: nincs - ZAE16/110V cseretekercs AE9…AE16; kontaktorhoz; fesz.: 110V DC | megszűnt | 2025-02-15
ZAE16/125V | 1SBN151490R8706 | MEGSZŰNT - kiváltó: nincs - ZAE16/125V cseretekercs AE9…AE16; kontaktorhoz; fesz.: 125V DC | megszűnt | 2025-02-15
ZAE16/220V | 1SBN151490R8806 | MEGSZŰNT - kiváltó: nincs - ZAE16/220V cseretekercs AE9…AE16; kontaktorhoz; fesz.: 220V DC | megszűnt | 2025-02-15
ZAE16/240V | 1SBN151490R8906 | MEGSZŰNT - kiváltó: nincs - ZAE16/240V cseretekercs AE9…AE16; kontaktorhoz; fesz.: 240V DC | megszűnt | 2025-02-15
ZA40-10 | 1SBN152410R1306 | MEGSZŰNT - kiváltó: nincs - ZA40-10 cseretekercs A26…A40; kontaktorhoz; fesz.: 10V 50Hz / 12V 60Hz | megszűnt | 2025-02-15
ZA40-12 | 1SBN152410R1406 | MEGSZŰNT - kiváltó: nincs - ZA40-12 cseretekercs A26…A40; kontaktorhoz; fesz.: 12V 50Hz / 14V 60Hz | megszűnt | 2025-02-15
ZA40-20 | 1SBN152410R1506 | MEGSZŰNT - kiváltó: nincs - ZA40-20 cseretekercs A26…A40; kontaktorhoz; fesz.: 20V 50Hz / 24V 60Hz | megszűnt | 2025-02-15
ZA40-26 | 1SBN152410R1606 | MEGSZŰNT - kiváltó: nincs - ZA40-26 cseretekercs A26…A40; kontaktorhoz; fesz.: 26V 50Hz / 28V 60Hz | megszűnt | 2025-02-15
ZA40-28 | 1SBN152410R1706 | MEGSZŰNT - kiváltó: nincs - ZA40-28 cseretekercs A26…A40; kontaktorhoz; fesz.: 28V 50Hz / 32V 60Hz | megszűnt | 2025-02-15
ZA40-32 | 1SBN152410R1806 | MEGSZŰNT - kiváltó: nincs - ZA40-32 cseretekercs A26…A40; kontaktorhoz; fesz.: 32V 50Hz / 36V 60Hz | megszűnt | 2025-02-15
ZA40-42 | 1SBN152410R2006 | MEGSZŰNT - kiváltó: nincs - ZA40-42 cseretekercs A26…A40; kontaktorhoz; fesz.: 42V 50Hz / 48V 60Hz | megszűnt | 2025-02-15
ZA40-60-1 | 1SBN152410R2206 | MEGSZŰNT - kiváltó: nincs - ZA40-60-1 cseretekercs A26…A40; kontaktorhoz; fesz.: 60V 50Hz / 70-72V 60Hz | megszűnt | 2025-02-15
ZA40-72 | 1SBN152410R2306 | MEGSZŰNT - kiváltó: nincs - ZA40-72 cseretekercs A26…A40; kontaktorhoz; fesz.: 72V 50Hz / 84V 60Hz | megszűnt | 2025-02-15
ZA40-105 | 1SBN152410R2606 | MEGSZŰNT - kiváltó: nincs - ZA40-105 cseretekercs A26…A40; kontaktorhoz; fesz.: 105V 50Hz / 110-127V 60Hz | megszűnt | 2025-02-15
ZA40-120 | 1SBN152410R2906 | MEGSZŰNT - kiváltó: nincs - ZA40-120 cseretekercs A26…A40; kontaktorhoz; fesz.: 120V 50Hz / 140V 60Hz | megszűnt | 2025-02-15
ZA40-125...127 | 1SBN152410R3006 | MEGSZŰNT - kiváltó: nincs - ZA40-125...127 cseretekercs A26…A40; kontaktorhoz; fesz.: 125-127V 50Hz / 150V 60Hz | megszűnt | 2025-02-15
ZA40-170 | 1SBN152410R3306 | MEGSZŰNT - kiváltó: nincs - ZA40-170 cseretekercs A26…A40; kontaktorhoz; fesz.: 170V 50Hz / 200V 60Hz | megszűnt | 2025-02-15
ZA40-175 | 1SBN152410R3406 | MEGSZŰNT - kiváltó: nincs - ZA40-175 cseretekercs A26…A40; kontaktorhoz; fesz.: 175V 50Hz / 208V 60Hz | megszűnt | 2025-02-15
ZA40-190 | 1SBN152410R3606 | MEGSZŰNT - kiváltó: nincs - ZA40-190 cseretekercs A26…A40; kontaktorhoz; fesz.: 190V 50Hz / 220V 60Hz | megszűnt | 2025-02-15
ZA40-200-1 | 1SBN152410R3706 | MEGSZŰNT - kiváltó: nincs - ZA40-200-1 cseretekercs A26…A40; kontaktorhoz; fesz.: 200V 50Hz / 230V 60Hz | megszűnt | 2025-02-15
ZA40-210 | 1SBN152410R4006 | MEGSZŰNT - kiváltó: nincs - ZA40-210 cseretekercs A26…A40; kontaktorhoz; fesz.: 210V 50Hz / 240V 60Hz | megszűnt | 2025-02-15
ZA40-230...240 | 1SBN152410R4206 | MEGSZŰNT - kiváltó: nincs - ZA40-230...240 cseretekercs A26…A40; kontaktorhoz; fesz.: 230-240V 50Hz / 277V 60Hz | megszűnt | 2025-02-15
ZA40-250...255 | 1SBN152410R4306 | MEGSZŰNT - kiváltó: nincs - ZA40-250...255 cseretekercs A26…A40; kontaktorhoz; fesz.: 250-255V 50Hz / 290-295V 60Hz | megszűnt | 2025-02-15
ZA40-320 | 1SBN152410R4706 | MEGSZŰNT - kiváltó: nincs - ZA40-320 cseretekercs A26…A40; kontaktorhoz; fesz.: 320V 50Hz / 370V 60Hz | megszűnt | 2025-02-15
ZA40-400 | 1SBN152410R5006 | MEGSZŰNT - kiváltó: nincs - ZA40-400 cseretekercs A26…A40; kontaktorhoz; fesz.: 400V 50Hz / 440V 60Hz | megszűnt | 2025-02-15
ZA40-400...415 | 1SBN152410R5106 | MEGSZŰNT - kiváltó: nincs - ZA40-400...415 cseretekercs A26…A40; kontaktorhoz; fesz.: 400-415V 50Hz / 480V 60Hz | megszűnt | 2025-02-15
ZA40-440 | 1SBN152410R5306 | MEGSZŰNT - kiváltó: nincs - ZA40-440 cseretekercs A26…A40; kontaktorhoz; fesz.: 440V 50Hz / 500V 60Hz | megszűnt | 2025-02-15
ZA40-60 | 1SBN152410R7306 | MEGSZŰNT - kiváltó: nincs - ZA40-60 cseretekercs A26…A40; kontaktorhoz; fesz.: 60V 50Hz / 60V 60Hz | megszűnt | 2025-02-15
ZA40-100 | 1SBN152410R7406 | MEGSZŰNT - kiváltó: nincs - ZA40-100 cseretekercs A26…A40; kontaktorhoz; fesz.: 100V 50Hz / 100-110V 60Hz | megszűnt | 2025-02-15
ZA40-200 | 1SBN152410R7506 | MEGSZŰNT - kiváltó: nincs - ZA40-200 cseretekercs A26…A40; kontaktorhoz; fesz.: 200V 50Hz / 200-220V 60Hz | megszűnt | 2025-02-15
ZA40/230V | 1SBN152410R8006 | MEGSZŰNT - kiváltó: nincs - ZA40/230V cseretekercs A26…A40; kontaktorhoz; fesz.: 220-230V 50Hz / 230-240V 60Hz | megszűnt | 2025-02-15
ZA40/24V | 1SBN152410R8106 | MEGSZŰNT - kiváltó: nincs - ZA40/24V cseretekercs A26…A40; kontaktorhoz; fesz.: 24V 50Hz / 24V 60Hz | megszűnt | 2025-02-15
ZA40/42V | 1SBN152410R8206 | MEGSZŰNT - kiváltó: nincs - ZA40/42V cseretekercs A26…A40; kontaktorhoz; fesz.: 42V 50Hz / 42V 60Hz | megszűnt | 2025-02-15
ZA40/48V | 1SBN152410R8306 | MEGSZŰNT - kiváltó: nincs - ZA40/48V cseretekercs A26…A40; kontaktorhoz; fesz.: 48V 50Hz / 48V 60Hz | megszűnt | 2025-02-15
ZA40/110V | 1SBN152410R8406 | MEGSZŰNT - kiváltó: nincs - ZA40/110V cseretekercs A26…A40; kontaktorhoz; fesz.: 110V 50Hz / 110-120V 60Hz | megszűnt | 2025-02-15
ZA40/400V | 1SBN152410R8506 | MEGSZŰNT - kiváltó: nincs - ZA40/400V cseretekercs A26…A40; kontaktorhoz; fesz.: 380-400V 50Hz / 400-415V 60Hz | megszűnt | 2025-02-15
ZA40/415V | 1SBN152410R8606 | MEGSZŰNT - kiváltó: nincs - ZA40/415V cseretekercs A26…A40; kontaktorhoz; fesz.: 400-415V 50Hz / 415-440V 60Hz | megszűnt | 2025-02-15
ZA40/440V | 1SBN152410R8706 | MEGSZŰNT - kiváltó: nincs - ZA40/440V cseretekercs A26…A40; kontaktorhoz; fesz.: 415-440V 50Hz / 440-460V 60Hz | megszűnt | 2025-02-15
ZA40/240V | 1SBN152410R8806 | MEGSZŰNT - kiváltó: nincs - ZA40/240V cseretekercs A26…A40; kontaktorhoz; fesz.: 230-240V 50Hz / 240-260V 60Hz | megszűnt | 2025-02-15
ZA40/115V | 1SBN152410R8906 | MEGSZŰNT - kiváltó: nincs - ZA40/115V cseretekercs A26…A40; kontaktorhoz; fesz.: 110-115V 50Hz / 115-127V 60Hz | megszűnt | 2025-02-15
ZAE40-50 | 1SBN152490R2106 | MEGSZŰNT - kiváltó: nincs - ZAE40-50 cseretekercs AE30…AE40; kontaktorhoz; fesz.: 50V DC | megszűnt | 2025-02-15
ZAE40-250 | 1SBN152490R3806 | MEGSZŰNT - kiváltó: nincs - ZAE40-250 cseretekercs AE30…AE40; kontaktorhoz; fesz.: 250V DC | megszűnt | 2025-02-15
ZAE40-17...32 | 1SBN152490R5106 | MEGSZŰNT - kiváltó: nincs - ZAE40-17...32 cseretekercs AE30…AE40; kontaktorhoz; fesz.: 17-32V DC | megszűnt | 2025-02-15
ZAE40-25...45 | 1SBN152490R5206 | MEGSZŰNT - kiváltó: nincs - ZAE40-25...45 cseretekercs AE30…AE40; kontaktorhoz; fesz.: 25-45V DC | megszűnt | 2025-02-15
ZAE40-36...65 | 1SBN152490R5406 | MEGSZŰNT - kiváltó: nincs - ZAE40-36...65 cseretekercs AE30…AE40; kontaktorhoz; fesz.: 36-65V DC | megszűnt | 2025-02-15
ZAE40-50...90 | 1SBN152490R5506 | MEGSZŰNT - kiváltó: nincs - ZAE40-50...90 cseretekercs AE30…AE40; kontaktorhoz; fesz.: 50-90V DC | megszűnt | 2025-02-15
ZAE40-33...60 | 1SBN152490R5706 | MEGSZŰNT - kiváltó: nincs - ZAE40-33...60 cseretekercs AE30…AE40; kontaktorhoz; fesz.: 33-60V DC | megszűnt | 2025-02-15
ZAE40-42...78 | 1SBN152490R5806 | MEGSZŰNT - kiváltó: nincs - ZAE40-42...78 cseretekercs AE30…AE40; kontaktorhoz; fesz.: 42-78V DC | megszűnt | 2025-02-15
ZAE40-55...96 | 1SBN152490R5906 | MEGSZŰNT - kiváltó: nincs - ZAE40-55...96 cseretekercs AE30…AE40; kontaktorhoz; fesz.: 55-96V DC | megszűnt | 2025-02-15
ZAE40-77...143 | 1SBN152490R6206 | MEGSZŰNT - kiváltó: nincs - ZAE40-77...143 cseretekercs AE30…AE40; kontaktorhoz; fesz.: 77-143V DC | megszűnt | 2025-02-15
ZAE40-90...150 | 1SBN152490R6606 | MEGSZŰNT - kiváltó: nincs - ZAE40-90...150 cseretekercs AE30…AE40; kontaktorhoz; fesz.: 90-150V DC | megszűnt | 2025-02-15
ZAE40-152...264 | 1SBN152490R6806 | MEGSZŰNT - kiváltó: nincs - ZAE40-152...264 cseretekercs AE45…AE75; kontaktorhoz; fesz.: 152-264V DC | megszűnt | 2025-02-15
ZAE40/12V | 1SBN152490R8006 | MEGSZŰNT - kiváltó: nincs - ZAE40/12V cseretekercs AE30…AE40; kontaktorhoz; fesz.: 12V DC | megszűnt | 2025-02-15
ZAE40/24V | 1SBN152490R8106 | MEGSZŰNT - kiváltó: nincs - ZAE40/24V cseretekercs AE30…AE40; kontaktorhoz; fesz.: 24V DC | megszűnt | 2025-02-15
ZAE40/42V | 1SBN152490R8206 | MEGSZŰNT - kiváltó: nincs - ZAE40/42V cseretekercs AE30…AE40; kontaktorhoz; fesz.: 42V DC | megszűnt | 2025-02-15
ZAE40/48V | 1SBN152490R8306 | MEGSZŰNT - kiváltó: nincs - ZAE40/48V cseretekercs AE30…AE40; kontaktorhoz; fesz.: 48V DC | megszűnt | 2025-02-15
ZAE40/60V | 1SBN152490R8406 | MEGSZŰNT - kiváltó: nincs - ZAE40/60V cseretekercs AE30…AE40; kontaktorhoz; fesz.: 60V DC | megszűnt | 2025-02-15
ZAE40/75V | 1SBN152490R8506 | MEGSZŰNT - kiváltó: nincs - ZAE40/75V cseretekercs AE30…AE40; kontaktorhoz; fesz.: 75V DC | megszűnt | 2025-02-15
ZAE40/110V | 1SBN152490R8606 | MEGSZŰNT - kiváltó: nincs - ZAE40/110V cseretekercs AE30…AE40; kontaktorhoz; fesz.: 110V DC | megszűnt | 2025-02-15
ZAE40/125V | 1SBN152490R8706 | MEGSZŰNT - kiváltó: nincs - ZAE40/125V cseretekercs AE30…AE40; kontaktorhoz; fesz.: 125V DC | megszűnt | 2025-02-15
ZAE40/220V | 1SBN152490R8806 | MEGSZŰNT - kiváltó: nincs - ZAE40/220V cseretekercs AE30…AE40; kontaktorhoz; fesz.: 220V DC | megszűnt | 2025-02-15
ZAE40/240V | 1SBN152490R8906 | MEGSZŰNT - kiváltó: nincs - ZAE40/240V cseretekercs AE30…AE40; kontaktorhoz; fesz.: 240V DC | megszűnt | 2025-02-15
ZA75-120 | 1SBN153510R2906 | ZA75-120 cseretekercs A45…A75; kontaktorhoz; fesz.: 120V 50Hz / 140V 60Hz | 41595 | 2025-02-15
ZA75-175 | 1SBN153510R3406 | ZA75-175 cseretekercs A45…A75; kontaktorhoz; fesz.: 175V 50Hz / 208V 60Hz | 41595 | 2025-02-15
ZA75-190 | 1SBN153510R3606 | ZA75-190 cseretekercs A45…A75; kontaktorhoz; fesz.: 190V 50Hz / 220V 60Hz | 41595 | 2025-02-15
ZA75-230...240 | 1SBN153510R4206 | ZA75-230...240 cseretekercs A45…A75; kontaktorhoz; fesz.: 230-240V 50Hz / 277V 60Hz | 41595 | 2025-02-15
ZA75-320 | 1SBN153510R4706 | ZA75-320 cseretekercs A45…A75; kontaktorhoz; fesz.: 320V 50Hz / 370V 60Hz | 41595 | 2025-02-15
ZA75-400...415 | 1SBN153510R5106 | ZA75-400...415 cseretekercs A45…A75; kontaktorhoz; fesz.: 400-415V 50Hz / 480V 60Hz | 41595 | 2025-02-15
ZA75-500 | 1SBN153510R5506 | ZA75-500 cseretekercs A45…A75; kontaktorhoz; fesz.: 500V 50Hz / 600V 60Hz | 41595 | 2025-02-15
ZA75-200 | 1SBN153510R7506 | ZA75-200 cseretekercs A45…A75; kontaktorhoz; fesz.: 200V 50Hz / 200-220V 60Hz | 41595 | 2025-02-15
ZA75/230V | 1SBN153510R8006 | ZA75/230V cseretekercs A45…A75; kontaktorhoz; fesz.: 220-230V 50Hz / 230-240V 60Hz | 41595 | 2025-02-15
ZA75/24V | 1SBN153510R8106 | ZA75/24V cseretekercs A45…A75; kontaktorhoz; fesz.: 24V 50Hz / 24V 60Hz | 41595 | 2025-02-15
ZA75/48V | 1SBN153510R8306 | ZA75/48V cseretekercs A45…A75; kontaktorhoz; fesz.: 48V 50Hz / 48V 60Hz | 41595 | 2025-02-15
ZA75/110V | 1SBN153510R8406 | ZA75/110V cseretekercs A45…A75; kontaktorhoz; fesz.: 110V 50Hz / 110-120V 60Hz | 41595 | 2025-02-15
ZA75/400V | 1SBN153510R8506 | ZA75/400V cseretekercs A45…A75; kontaktorhoz; fesz.: 380-400V 50Hz / 400-415V 60Hz | 41595 | 2025-02-15
ZA75/415V | 1SBN153510R8606 | ZA75/415V cseretekercs A45…A75; kontaktorhoz; fesz.: 400-415V 50Hz / 415-440V 60Hz | 41595 | 2025-02-15
ZA75/240V | 1SBN153510R8806 | ZA75/240V cseretekercs A45…A75; kontaktorhoz; fesz.: 230-240V 50Hz / 240-260V 60Hz | 41595 | 2025-02-15
ZA75/115V | 1SBN153510R8906 | ZA75/115V cseretekercs A45…A75; kontaktorhoz; fesz.: 110-115V 50Hz / 115-127V 60Hz | 41595 | 2025-02-15
ZA75RT/230V | 1SBN153516R8006 | ZA75RT/230V cseretekercs A45-xx-xxRT…A75-xx-xxRT; kontaktorhoz; fesz.: RT 220-230V 50Hz / 230-240V 60Hz | 41595 | 2025-02-15
ZAF75-48...130 | 1SBN153570R6906 | ZAF75-48...130 cseretekercs AF45…AF75 kontaktorhoz; fesz.: 48-130V 50Hz / 48-130V 60Hz / 48-130V DC | 199340 | 2025-02-15
ZAF75-100...250 | 1SBN153570R7006 | ZAF75-100...250 cseretekercs AF45…AF75 kontaktorhoz; fesz.: 100-250V 50Hz / 100-250V 60Hz/ 100-250V DC | 199340 | 2025-02-15
ZAF75-20...60 | 1SBN153570R7206 | ZAF75-20...60 cseretekercs AF45…AF75 kontaktorhoz; fesz.: 20-60V DC | 199340 | 2025-02-15
ZAF75RT-48...130 | 1SBN153576R6906 | ZAF75RT-48...130 cseretekercs AF45…AF75 kontaktorhoz; fesz.: 48-130V 50Hz / 48-130V 60Hz / 48-130V DC | 200567 | 2025-02-15
ZAF75RT-100...250 | 1SBN153576R7006 | ZAF75RT-100...250 cseretekercs AF45…AF75 kontaktorhoz; fesz.: 100-250V 50Hz / 100-250V 60Hz/ 100-250V DC | 200567 | 2025-02-15
ZAF75RT-20...60 | 1SBN153576R7206 | ZAF75RT-20...60 cseretekercs AF45…AF75 kontaktorhoz; fesz.: 20-60V DC | 200567 | 2025-02-15
ZAE75-17...32 | 1SBN153590R5106 | ZAE75-17...32 cseretekercs AE45…AE75; kontaktorhoz; fesz.: 17-32V DC | 50060 | 2025-02-15
ZAE75-25...45 | 1SBN153590R5206 | ZAE75-25...45 cseretekercs AE45…AE75; kontaktorhoz; fesz.: 25-45V DC | 50060 | 2025-02-15
ZAE75-77...143 | 1SBN153590R6206 | ZAE75-77...143 cseretekercs AE45…AE75; kontaktorhoz; fesz.: 77-143V DC | 50060 | 2025-02-15
ZAE75-152...264 | 1SBN153590R6806 | ZAE75-152...264 cseretekercs AE45…AE75; kontaktorhoz; fesz.: 152-264V DC | 50060 | 2025-02-15
ZAE75/12V | 1SBN153590R8006 | ZAE75/12V cseretekercs AE45…AE75; kontaktorhoz; fesz.: 12V DC | 50060 | 2025-02-15
ZAE75/24V | 1SBN153590R8106 | ZAE75/24V cseretekercs AE45…AE75; kontaktorhoz; fesz.: 24V DC | 50060 | 2025-02-15
ZAE75/48V | 1SBN153590R8306 | ZAE75/48V cseretekercs AE45…AE75; kontaktorhoz; fesz.: 48V DC | 50060 | 2025-02-15
ZAE75/110V | 1SBN153590R8606 | ZAE75/110V cseretekercs AE45…AE75; kontaktorhoz; fesz.: 110V DC | 50060 | 2025-02-15
ZAE75/125V | 1SBN153590R8706 | ZAE75/125V cseretekercs AE45…AE75; kontaktorhoz; fesz.: 125V DC | 50060 | 2025-02-15
ZAE75/220V | 1SBN153590R8806 | ZAE75/220V cseretekercs AE45…AE75; kontaktorhoz; fesz.: 220V DC | 50060 | 2025-02-15
ZAE75RT-17...32 | 1SBN153596R5106 | ZAE75RT-17...32 cseretekercs AE45…AE75; RT; kontaktorhoz; fesz.: 17-32V DC | 50060 | 2025-02-15
ZAE75RT-50...90 | 1SBN153596R5506 | ZAE75RT-50...90 cseretekercs AE45…AE75; RT; kontaktorhoz; fesz.: 50-90V DC | 50060 | 2025-02-15
ZAE75RT-77...143 | 1SBN153596R6206 | ZAE75RT-77...143 cseretekercs AE45…AE75; RT; kontaktorhoz; fesz.: 77-143V DC | 50060 | 2025-02-15
ZAE75RT/110V | 1SBN153596R8606 | ZAE75RT/110V cseretekercs AE45…AE75; RT; kontaktorhoz; fesz.: 110V DC | 50060 | 2025-02-15
ZAE75RT/240V | 1SBN153596R8906 | ZAE75RT/240V cseretekercs AE45…AE75; RT; kontaktorhoz; fesz.: 240V DC | 50060 | 2025-02-15
ZLU50 | 1SBN163502R1000 | ZLU50 csere főérintkező készlet a következő kontaktorokhoz: UA50, UA 50-RA; 3P | 89766 | 2025-02-15
ZL50 | 1SBN163503R1000 | ZL50 csere főérintkező készlet a következő kontaktorokhoz: A/AF/TAE/ 50-30; 3P | 89529 | 2025-02-15
ZL50RT | 1SBN163503R1001 | ZL50RT csere főérintkező készlet a következő kontaktorokhoz: A/AF/TAE/ 50-30; 3P | 89529 | 2025-02-15
ZLU63 | 1SBN163702R1000 | ZLU63 csere főérintkező készlet a következő kontaktorokhoz: UA63, UA 63-RA; 3P | 93556 | 2025-02-15
ZL63 | 1SBN163703R1000 | ZL63 csere főérintkező készlet a következő kontaktorokhoz: A/AF/TAE/ 63-30; 3P | 93794 | 2025-02-15
ZL63RT | 1SBN163703R1001 | ZL63RT csere főérintkező készlet a következő kontaktorokhoz: A/AF/TAE/ 63-30; 3P | 93794 | 2025-02-15
ZLU75 | 1SBN164102R1000 | ZLU75 csere főérintkező készlet a következő kontaktorokhoz: UA63, UA 63-RA; 3P | 115384 | 2025-02-15
ZL75 | 1SBN164103R1000 | ZL75 csere főérintkező készlet a következő kontaktorokhoz: A/AF/TAE/ 75-30; 3P | 115622 | 2025-02-15
ZL75RT | 1SBN164103R1001 | ZL75RT csere főérintkező készlet a következő kontaktorokhoz: A/AF/TAE/ 75-30; 3P | 115622 | 2025-02-15
LS31P11B11 | 1SBV010111R1211 | Classic típus - LS31P11B11 végálláskapcsoló | 9257 | 2025-02-15
LS72P71B11 | 1SBV011071R1211 | Classic típus - LS72P71B11 végállás kapcsoló, 60 mm széles műanyag tokozat, 1 NO + 1 NC érintkező, 2 db M16x1,5 kábelbevezető, fej típusa: állítható pálca, IP65 védettség | 16822 | 2025-02-15
LP16 | FPEP407000R0001 | Kifutó típus Kiváltó: 1SBN071303T1000 LP16 Sorkapocs blokk kontaktorokhoz: (A/AL9….16) a beköthető vezeték keresztmetszetének növelésérea típustól függően különböző számú kapocs összekötésére | 1545 | 2025-02-15
LP25 | FPEP407001R0001 | Kifutó típus Kiváltó: 1SBN072303T1000 LP25 Sorkapocs blokk kontaktorokhoz: (A/AL26) a beköthető vezeték keresztmetszetének növelésérea típustól függően különböző számú kapocs összekötésére | megszűnt | 2025-02-15
LY16 | FPEP407002R0001 | Kifutó típus Kiváltó: 1SBN071303T1000 LY16 Sorkapocs blokk kontaktorokhoz: (A/AL9….16) a beköthető vezeték keresztmetszetének növelésérea típustól függően különböző számú kapocs összekötésére | 3750 | 2025-02-15
BD7 | FPMP307404P0001 | MEGSZŰNT - kiváltó: nincs - BD7 reteszkar | megszűnt | 2025-02-15
WB75-A-24 | FPTN372726R1001 | Kifutó típus Kiváltó: 1SBN040100R1011 WB75-A-24 retesz kontaktorok (A9…A75) impulzussal történő be/kikapcsolására (meghúzás után folyamatos energiát nem igényel); tek.: 24V 50Hz / 24-28V 60Hz / 24V DC | 36485 | 2025-02-15
WB75-A-42 | FPTN372726R1002 | WB75-A-42 retesz kontaktorok (A9…A75) impulzussal történő be/kikapcsolására (meghúzás után folyamatos energiát nem igényel); tek.: 42V 50Hz / 42-48V 60Hz / 42V DC | 36485 | 2025-02-15
WB75-A-48 | FPTN372726R1003 | Kifutó típus Kiváltó: 1SBN040100R1012 WB75-A-48 retesz kontaktorok (A9…A75) impulzussal történő be/kikapcsolására (meghúzás után folyamatos energiát nem igényel); tek.: 48V 50Hz / 48-55V 60Hz / 48V DC | 36485 | 2025-02-15
WB75-A-110-1 | FPTN372726R1004 | Kifutó típus Kiváltó: 1SBN040100R1013 WB75-A-110-1 retesz kontaktorok (A9…A75) impulzussal történő be/kikapcsolására (meghúzás után folyamatos energiát nem igényel); tek.: 110V 50Hz / 110-127V 60Hz / 110V DC | 36485 | 2025-02-15
WB75-A-230 | FPTN372726R1005 | Kifutó típus Kiváltó: 1SBN040100R1013 WB75-A-230 retesz kontaktorok (A9…A75) impulzussal történő be/kikapcsolására (meghúzás után folyamatos energiát nem igényel); tek.: 230-240V 50Hz / 230-277V 60Hz / 230-240V | 36485 | 2025-02-15
WB75-A-220...230 | FPTN372726R1006 | Kifutó típus Kiváltó: 1SBN040100R1013 WB75-A-220...230 retesz kontaktorok (A9…A75) impulzussal történő be/kikapcsolására (meghúzás után folyamatos energiát nem igényel); tek.: 220-230V 50Hz / 220-255V 60Hz / 220-230V | 36485 | 2025-02-15
WB75-A-380...415 | FPTN372726R1007 | Kifutó típus Kiváltó: 1SBN040100R1014 WB75-A-380...415 retesz kontaktorok (A9…A75) impulzussal történő be/kikapcsolására (meghúzás után folyamatos energiát nem igényel); tek.: 380-415V 50Hz / 380-440V 60Hz / 380-415V | 36485 | 2025-02-15
WB75-A-415...440 | FPTN372726R1008 | WB75-A-415...440 retesz kontaktorok (A9…A75) impulzussal történő be/kikapcsolására (meghúzás után folyamatos energiát nem igényel); tek.: 415-440V 50Hz / 440-480V 60Hz / 415-440V | 36485 | 2025-02-15
WB75-A-110 | FPTN372726R1009 | WB75-A-110 retesz kontaktorok (A9…A75) impulzussal történő be/kikapcsolására (meghúzás után folyamatos energiát nem igényel); tek.: 110V 50Hz / 120V 60Hz / 110V DC | 36485 | 2025-02-15
WB75-A-60 | FPTN372726R1010 | WB75-A-60 retesz kontaktorok (A9…A75) impulzussal történő be/kikapcsolására (meghúzás után folyamatos energiát nem igényel); tek.: 60V 50Hz / 60V 60Hz / 60V DC | 36485 | 2025-02-15
WB75-A-120...127 | FPTN372726R1011 | Kifutó típus Kiváltó: 1SBN040100R1013 WB75-A-120...127 retesz kontaktorok (A9…A75) impulzussal történő be/kikapcsolására (meghúzás után folyamatos energiát nem igényel); tek.: 120-127V 50Hz / 140V 60Hz / 120-127V DC | 36485 | 2025-02-15
LH75 | FPTN472734R0001 | LH75 Rövidzár, kapocsáthidaló kontaktorokhoz: (A45…75) a beköthető vezeték keresztmetszetének növelésérea típustól függően különböző számú kapocs összekötésére | 7989 | 2025-02-15
LF75 | FPTN472735R0001 | LF75 Rövidzár, kapocsáthidaló kontaktorokhoz: (A45…75) a beköthető vezeték keresztmetszetének növelésére; a típustól függően különböző számú kapocs összekötésére | 11210 | 2025-02-15
LH16 | FPTN477017R0001 | Kifutó típus Kiváltó: 1SBN072304R1000 LH16 Rövidzár, kapocsáthidaló kontaktorokhoz: (A/AL9….16) a beköthető vezeték keresztmetszetének növelésérea típustól függően különböző számú kapocs összekötésére | megszűnt | 2025-02-15
LF16 | FPTN477017R0002 | Kifutó típus Kiváltó: 1SBN071305R1000 LF16 Rövidzár, kapocsáthidaló kontaktorokhoz: (A/AL9….26) a beköthető vezeték keresztmetszetének növelésére; a típustól függően különböző számú kapocs összekötésére | megszűnt | 2025-02-15
ESB20-20/24VAC | GHE3211102R0001 | MEGSZŰNT; Kiváltó 1SBE121111R0120 ESB20-20/24VAC 20A AC1moduláris (installációs) kontaktor; főérintkezők: 2NO; tekercs; 24V 50Hz / 28V 60Hz | megszűnt | 2025-02-15
ESB20-20/42VAC | GHE3211102R0002 | MEGSZŰNT; Kiváltó 1SBE121111R0220 ESB20-20/42VAC 20A AC1moduláris (installációs) kontaktor; főérintkezők: 2NO; tekercs; 42V 50Hz / 48V 60Hz | megszűnt | 2025-02-15
ESB20-20/48VAC | GHE3211102R0003 | MEGSZŰNT; Kiváltó 1SBE121111R0320 ESB20-20/48VAC 20A AC1moduláris (installációs) kontaktor; főérintkezők: 2NO; tekercs; 48V 50Hz / 55V 60Hz | megszűnt | 2025-02-15
ESB20-20/110VAC | GHE3211102R0004 | MEGSZŰNT; Kiváltó 1SBE121111R0420 ESB20-20/110VAC 20A AC1moduláris (installációs) kontaktor; főérintkezők: 2NO; tekercs; 110V 50Hz / 125-127V 60Hz | megszűnt | 2025-02-15
ESB20-20/240VAC | GHE3211102R0005 | MEGSZŰNT; Kiváltó 1SBE121111R0520 ESB20-20/240VAC 20A AC1moduláris (installációs) kontaktor; főérintkezők: 2NO; tekercs; 240V 50Hz / 278V 60Hz | megszűnt | 2025-02-15
ESB20-20/230VAC | GHE3211102R0006 | MEGSZŰNT; Kiváltó 1SBE121111R0620 ESB20-20/230VAC 20A AC1moduláris (installációs) kontaktor; főérintkezők: 2NO; tekercs; 230V 50Hz / 264V 60Hz | megszűnt | 2025-02-15
ESB20-20/400VAC | GHE3211102R0007 | MEGSZŰNT; Kiváltó 1SBE121111R0720 ESB20-20/400VAC 20A AC1moduláris (installációs) kontaktor; főérintkezők: 2NO; tekercs; 400V 50Hz | megszűnt | 2025-02-15
ESB20-20/12VAC | GHE3211102R1004 | MEGSZŰNT; Kiváltó 1SBE121111R1420 ESB20-20/12VAC 20A AC1moduláris (installációs) kontaktor; főérintkezők: 2NO; tekercs; 12V 50Hz / 14V 60Hz | megszűnt | 2025-02-15
ESB20-02/24VAC | GHE3211202R0001 | MEGSZŰNT; Kiváltó 1SBE121111R0102 ESB20-02/24VAC 20A AC1moduláris (installációs) kontaktor; főérintkezők: 2NC; tekercs; 24V 50Hz / 28V 60Hz | megszűnt | 2025-02-15
ESB20-02/42VAC | GHE3211202R0002 | MEGSZŰNT; Kiváltó 1SBE121111R0202 ESB20-02/42VAC 20A AC1moduláris (installációs) kontaktor; főérintkezők: 2NC; tekercs; 42V 50Hz / 48V 60Hz | megszűnt | 2025-02-15
ESB20-02/48VAC | GHE3211202R0003 | MEGSZŰNT; Kiváltó 1SBE121111R0302 ESB20-02/48VAC 20A AC1moduláris (installációs) kontaktor; főérintkezők: 2NC; tekercs; 48V 50Hz / 55V 60Hz | megszűnt | 2025-02-15
ESB20-02/110VAC | GHE3211202R0004 | MEGSZŰNT; Kiváltó 1SBE121111R0402 ESB20-02/110VAC 20A AC1moduláris (installációs) kontaktor; főérintkezők: 2NC; tekercs; 110V 50Hz / 125-127V 60Hz | megszűnt | 2025-02-15
ESB20-02/240VAC | GHE3211202R0005 | MEGSZŰNT; Kiváltó 1SBE121111R0502 ESB20-02/240VAC 20A AC1moduláris (installációs) kontaktor; főérintkezők: 2NC; tekercs; 240V 50Hz / 278V 60Hz | megszűnt | 2025-02-15
ESB20-02/230VAC | GHE3211202R0006 | MEGSZŰNT; Kiváltó 1SBE121111R0602 ESB20-02/230VAC 20A AC1moduláris (installációs) kontaktor; főérintkezők: 2NC; tekercs; 230V 50Hz / 264V 60Hz | megszűnt | 2025-02-15
ESB20-02/400VAC | GHE3211202R0007 | MEGSZŰNT; Kiváltó 1SBE121111R0702 ESB20-02/400VAC 20A AC1moduláris (installációs) kontaktor; főérintkezők: 2NC; tekercs; 400V 50Hz | megszűnt | 2025-02-15
ESB20-02/12VAC | GHE3211202R1004 | MEGSZŰNT; Kiváltó 1SBE121111R1402 ESB20-02/12VAC 20A AC1moduláris (installációs) kontaktor; főérintkezők: 2NC; tekercs; 12V 50Hz / 14V 60Hz | megszűnt | 2025-02-15
ESB20-11/24VAC | GHE3211302R0001 | MEGSZŰNT; Kiváltó 1SBE121111R0111 ESB20-11/24VAC 20A AC1moduláris (installációs) kontaktor; főérintkezők: 1NO/1NC; tekercs; 24V 50Hz / 28V 60Hz | megszűnt | 2025-02-15
ESB20-11/42VAC | GHE3211302R0002 | MEGSZŰNT; Kiváltó 1SBE121111R0211 ESB20-11/42VAC 20A AC1moduláris (installációs) kontaktor; főérintkezők: 1NO/1NC; tekercs; 42V 50Hz / 48V 60Hz | megszűnt | 2025-02-15
ESB20-11/48VAC | GHE3211302R0003 | MEGSZŰNT; Kiváltó 1SBE121111R0311 ESB20-11/48VAC 20A AC1moduláris (installációs) kontaktor; főérintkezők: 1NO/1NC; tekercs; 48V 50Hz / 55V 60Hz | megszűnt | 2025-02-15
ESB20-11/110VAC | GHE3211302R0004 | MEGSZŰNT; Kiváltó 1SBE121111R0411 ESB20-11/110VAC 20A AC1moduláris (installációs) kontaktor; főérintkezők: 1NO/1NC; tekercs; 110V 50Hz / 125-127V 60Hz | megszűnt | 2025-02-15
ESB20-11/240VAC | GHE3211302R0005 | MEGSZŰNT; Kiváltó 1SBE121111R0511 ESB20-11/240VAC 20A AC1moduláris (installációs) kontaktor; főérintkezők: 1NO/1NC; tekercs; 240V 50Hz / 278V 60Hz | megszűnt | 2025-02-15
ESB20-11/230VAC | GHE3211302R0006 | MEGSZŰNT; Kiváltó 1SBE121111R0611 ESB20-11/230VAC 20A AC1moduláris (installációs) kontaktor; főérintkezők: 1NO/1NC; tekercs; 230V 50Hz / 264V 60Hz | megszűnt | 2025-02-15
ESB20-11/400VAC | GHE3211302R0007 | MEGSZŰNT; Kiváltó 1SBE121111R0711 ESB20-11/400VAC 20A AC1moduláris (installációs) kontaktor; főérintkezők: 1NO/1NC; tekercs; 400V 50Hz | megszűnt | 2025-02-15
EN20-20/24VAC | GHE3221101R0001 | MEGSZŰNT; Kiváltó 1SBE122111R0120 EN20-20/24VAC 20A / AC1moduláris (installációs) kontaktor integrált kézi kapcsolóval; főérintkezők: 2NO; tekercs; 24V 50Hz / 28V 60Hz | megszűnt | 2025-02-15
EN20-20/230AVC | GHE3221101R0006 | MEGSZŰNT; Kiváltó 1SBE122111R0620 EN20-20/230AVC 20A / AC1moduláris (installációs) kontaktor integrált kézi kapcsolóval; főérintkezők: 2NO; tekercs; 230V 50Hz | megszűnt | 2025-02-15
1SPE007715F0731 | 1SPE007715F0731 | Mistral sorkapocs; kék; csavaros; 3x16mm2 + 3x6mm2 | 652 | 2025-02-15
1SPE007715F0732 | 1SPE007715F0732 | Mistral sorkapocs; kék; csavaros; 5x16mm2 + 6x6mm2 | 1113 | 2025-02-15
1SPE007715F0733 | 1SPE007715F0733 | Mistral sorkapocs; kék; csavaros; 7x16mm2 + 9x6mm2 | 1493 | 2025-02-15
1SPE007715F0734 | 1SPE007715F0734 | Mistral sorkapocs; kék; csavaros; 9x16mm2 + 12x6mm2 | 1873 | 2025-02-15
1SPE007715F0735 | 1SPE007715F0735 | Mistral sorkapocs; kék; csavaros; 11x16mm2 + 15x6mm2 | 2470 | 2025-02-15
1SPE007715F0741 | 1SPE007715F0741 | Mistral sorkapocs; zöld; csavaros; 3x16mm2 + 3x6mm2 | 652 | 2025-02-15
1SPE007715F0742 | 1SPE007715F0742 | Mistral sorkapocs; zöld; csavaros; 5x16mm2 + 6x6mm2 | 1113 | 2025-02-15
1SPE007715F0743 | 1SPE007715F0743 | Mistral sorkapocs; zöld; csavaros; 7x16mm2 + 9x6mm2 | 1493 | 2025-02-15
1SPE007715F0744 | 1SPE007715F0744 | Mistral sorkapocs; zöld; csavaros; 9x16mm2 + 12x6mm2 | 1873 | 2025-02-15
1SPE007715F0745 | 1SPE007715F0745 | Mistral sorkapocs; zöld; csavaros; 11x16mm2 + 15x6mm2 | 2470 | 2025-02-15
1SPE007715F0751 | 1SPE007715F0751 | Mistral N-PE sorkapocs tartó; 8 modul széles | 549 | 2025-02-15
1SPE007715F0752 | 1SPE007715F0752 | Mistral N-PE sorkapocs tartó; 12 modul széles | 645 | 2025-02-15
1SPE007715F0753 | 1SPE007715F0753 | Mistral N-PE sorkapocs tartó; 18 modul széles | 764 | 2025-02-15
1SPE007715F9701 | 1SPE007715F9701 | Mistral sorkapocs; kék; gyorsbekötős; 5x1,5-4mm² | 816 | 2025-02-15
1SPE007715F9702 | 1SPE007715F9702 | Mistral sorkapocs; kék; gyorsbekötős; 5x1,5-4mm²+1x25mm² | 980 | 2025-02-15
1SPE007715F9703 | 1SPE007715F9703 | Mistral sorkapocs; kék; gyorsbekötős; 8x1,5-4mm²+2x25mm² | 1633 | 2025-02-15
1SPE007715F9704 | 1SPE007715F9704 | Mistral sorkapocs; kék; gyorsbekötős; 11x1,5-4mm²+3x25mm² | 2287 | 2025-02-15
1SPE007715F9705 | 1SPE007715F9705 | Mistral sorkapocs; kék; gyorsbekötős; 14x1,5-4mm²+4x25mm² | 2941 | 2025-02-15
1SPE007715F9706 | 1SPE007715F9706 | Mistral sorkapocs; kék; gyorsbekötős; 17x1,5-4mm²+5x25mm² | 3594 | 2025-02-15
1SPE007715F9707 | 1SPE007715F9707 | Mistral sorkapocs; kék; gyorsbekötős; 20x1,5-4mm²+6x25mm² | 4246 | 2025-02-15
1SPE007715F9712 | 1SPE007715F9712 | Mistral sorkapocs; zöld; gyorsbekötős; 5x1,5-4mm²+1x25mm² | 980 | 2025-02-15
1SPE007715F9713 | 1SPE007715F9713 | Mistral sorkapocs; zöld; gyorsbekötős; 8x1,5-4mm²+2x25mm² | 1633 | 2025-02-15
1SPE007715F9714 | 1SPE007715F9714 | Mistral sorkapocs; zöld; gyorsbekötős; 11x1,5-4mm²+3x25mm² | 2287 | 2025-02-15
1SPE007715F9715 | 1SPE007715F9715 | Mistral sorkapocs; zöld; gyorsbekötős; 14x1,5-4mm²+4x25mm² | 2941 | 2025-02-15
1SPE007715F9716 | 1SPE007715F9716 | Mistral sorkapocs; zöld; gyorsbekötős; 17x1,5-4mm²+5x25mm² | 3594 | 2025-02-15
1SPE007715F9717 | 1SPE007715F9717 | Mistral sorkapocs; zöld; gyorsbekötős; 20x1,5-4mm²+6x25mm² | 4246 | 2025-02-15
AD1034 | 1STQ008345A0000 | HORIZ. BAR KIT 250A L=600MM | 130343 | 2025-02-15
AA1203 | AA1203 | M6x14-os csavar és anya 16 db | 2681 | 2025-02-15
AA1206 | AA1206 | Külső rögzítő elem falra szereléshez; 4 db | 4806 | 2025-02-15
AA1560 | 1STQ009138A0000 | Kulcs; háromszög alakú | 4505 | 2025-02-15
AA1570 | 1STQ009137A0000 | Kulcs; FIAT típusú | 19257 | 2025-02-15
AA5190 | AA5190 | háromlapú kulcs | 5586 | 2025-02-15
AA5200 | AA5200 | háromlapú betét | 11937 | 2025-02-15
AA5600 | AA5600 | rajztartó zseb | kérésre | 2025-02-15
AA6100 | AA6100 | Zárbetét; dupla lapú | 8072 | 2025-02-15
AA6120 | AA6120 | Zárbetét (háromszög alakú); 7 mm | 8072 | 2025-02-15
AA6140 | AA6140 | Zárbetét (négyzet alakú); 7 mm | 31105 | 2025-02-15
AA6160 | AA6160 | Zárbetét (FIAT) | 8072 | 2025-02-15
AA6180 | AA6180 | Hexagonális zárbetét; kulcs nélkül | 8072 | 2025-02-15
AA6200 | 1STQ009135A0000 | Zárbetét (Yale) + kulcs | 14621 | 2025-02-15
AA6840 | AA6840 | 5 db földelő kábel, keresztmetszet: 16mm2. l=200 | 21092 | 2025-02-15
AA6850 | AA6850 | 5 db földelő kábel, keresztmetszet: 16mm2 l=300 | 27785 | 2025-02-15
AA6880 | AA6880 | 5 db földelő kábel, keresztmetszet: 25mm2 l=200 | 29842 | 2025-02-15
AA6890 | AA6890 | 5 db földelő kábel, keresztmetszet: 25mm2 l=300 | 35453 | 2025-02-15
AA8001 | AA8001 | lepkezár kulccsal | 8371 | 2025-02-15
AA8002 | AA8002 | YALE típusu zár kulccsal | 14063 | 2025-02-15
AA8003 | AA8003 | zár fogantyúva | 25855 | 2025-02-15
AA8010 | AA8010 | réz sín, 20x5 mm, 1000 mm hosszú | 200871 | 2025-02-15
AA8011 | AA8011 | támszigetelő | 20058 | 2025-02-15
AA8025 | AA8025 | 12 db távtartó 25 mm-es | 9481 | 2025-02-15
AA8050 | AA8050 | 12 db távtartó 50 mm-es | 14063 | 2025-02-15
AA9610 | AA9610 | 4 db M12-es emelőszem | kérésre | 2025-02-15
AD1004 | 1STQ008291A0000 | moduláris osztóblokk 4P 125A | 67248 | 2025-02-15
AD1009 | 1STQ008200A0000 | vízszintes sín rögzítő eleme (műanyag) 4 db | 2773 | 2025-02-15
AD1022 | AD1022 | ArTu; komplett ajtónyító készlet (zár és takarólemez) | 57379 | 2025-02-15
AD1027 | 1STQ008294A0000 | moduláris sorkapocs doboz 160A | 51221 | 2025-02-15
AD1028 | 1STQ008295A0000 | moduláris sorkapocs doboz 80A | 33058 | 2025-02-15
AD1029 | 1STQ008296A0000 | moduláris sorkapocs doboz 125A | 41286 | 2025-02-15
AD1033 | AD1033 | 50 db önmetsző csavar l=16 mm | kérésre | 2025-02-15
AD1036 | AD1036 | 20 db M6-os koronás anya | 8085 | 2025-02-15
AD1037 | 1STQ008201A0000 | vízszintes sín rögzítő eleme (fém) 4 db | 8684 | 2025-02-15
AD1056 | 1STQ008214A0000 | 12 db M8x20 kalapácsfejű csavar | 10195 | 2025-02-15
AD1064 | 1STQ008215A0000 | kalapácsfejű csavar M8x27 | 10911 | 2025-02-15
AD1065 | AD1065 | 4 db sínvég támasztó alap 400/800A | 2851 | 2025-02-15
AD1068 | AD1068 | gyűjtősín összekötő 1250/1600 A | 50648 | 2025-02-15
AD1070 | AD1070 | ArTu; ajtónyitó takarólemez; 10 db | 12590 | 2025-02-15
AD1077 | 1STQ008218A0000 | 4 db sínösszekötő; 400 A | 45687 | 2025-02-15
AD1083 | 1STQ008290A0000 | tartozék a csatlakozáshoz két AD1080 osztóblokk közé | 4023 | 2025-02-15
AD1101 | 1STQ008207A0000 | 288 db jelölő címke, 1 DIN modul széles | 45023 | 2025-02-15
AD1102 | 1STQ008208A0000 | 192 db jelölő címke; 2 modul széles | 30714 | 2025-02-15
AD1103 | 1STQ008209A0000 | 96 db jelölő címke; 3 modul széles | 28605 | 2025-02-15
AD1104 | 1STQ008210A0000 | 96 db jelölő címke; 4 modul széles | 30714 | 2025-02-15
AD1600 | 1STQ008205A0000 | Felirati csík; 24 DIN modul; 20 db | 177228 | 2025-02-15
AD1800 | 1STQ008206A0000 | Felirati csík; 36 DIN modul; 20 db | 259775 | 2025-02-15
AE1015 | AE1015 | Tetőlemez megemelő készlet, szellőztetéshez; IP20 | kérésre | 2025-02-15
AP6000 | 1STQ008202A0000 | Adapter Tmax T1-T2-T3 megszakítóhoz; W = 600 mm; 1 db | 9114 | 2025-02-15
AP6001 | AP6001 | mélységállító; 600 mm széles | 10091 | 2025-02-15
BA0400 | BA0400 | sín In=400A | 84942 | 2025-02-15
BA0800 | BA0800 | sín In=800A | 102441 | 2025-02-15
BA1250 | BA1250 | sín In=1250A | 243995 | 2025-02-15
BA1600 | BA1600 | sín In=1600A | 273016 | 2025-02-15
BF1602 | 1STQ008222A0000 | 2 db hajlékony sín: 20x3mm 250A l=2m | 97585 | 2025-02-15
BF2502 | 1STQ008223A0000 | 2 db hajlékony sín: 20x5mm 400A l=2m | 147881 | 2025-02-15
BF4002 | 1STQ008224A0000 | 2 db hajlékony sín: 24x6mm 500A l=2m | 204089 | 2025-02-15
BF4012 | 1STQ008225A0000 | 2 db hajlékony sín: 32x5mm 630A l=2m | 294252 | 2025-02-15
BF6302 | 1STQ008226A0000 | 2 db hajlékony sín: 40x8mm 1000A l=2m | 428762 | 2025-02-15
BF8002 | 1STQ008227A0000 | 2 db hajlékony sín: 50x10mm 1250A l=2 | 643149 | 2025-02-15
BP0630 | BP0630 | 2 db síntartó 250-630 A | 59710 | 2025-02-15
BP0632 | BP0632 | 2 db kapocstakaró síntartóhoz; 250-630 A; | 17538 | 2025-02-15
BR0250 | BR0250 | 2 db lapos sín 250A | 71636 | 2025-02-15
BR0400 | BR0400 | 2 db lapos sín 400A | 98327 | 2025-02-15
BR0630 | BR0630 | 2 db lapos sín 630A | 365250 | 2025-02-15
EA0400 | EA0400 | vezetősín szerelőlaphoz; (szél): 400 | kérésre | 2025-02-15
EA0401 | EA0401 | vezető pályák szerelőlapok szereléséhez; D=400 | kérésre | 2025-02-15
EA0501 | EA0501 | vezető pályák szerelőlapok szereléséhez; D=500 | kérésre | 2025-02-15
EA0600 | EA0600 | vezetősín szerelőlaphoz; (szél): 600 | kérésre | 2025-02-15
EA0601 | EA0601 | vezető pályák szerelőlapok szereléséhez; D=600 | kérésre | 2025-02-15
EA0801 | EA0801 | vezető pályák szerelőlapok szereléséhez; D=800 | kérésre | 2025-02-15
EA0802 | EA0802 | vezetősín szerelőlaphoz; (szél): 800 | kérésre | 2025-02-15
EA1000 | EA1000 | vezetősín szerelőlaphoz; (szél): 1000 | kérésre | 2025-02-15
EA1001 | EA1001 | vezető pályák szerelőlapok szereléséhez; D=1000 | kérésre | 2025-02-15
EA1002 | EA1002 | 2 db szerelőlap merevítő profil; szélesség: w=100 | kérésre | 2025-02-15
EA1003 | EA1003 | 2 db szerelőlap merevítő profil; szélesség: w=100 | kérésre | 2025-02-15
EA1010MT | EA1010MT | MEGSZŰNT - kiváltó: EA1010 - Szerelőlap; 1000x1000 mm; gyári szereléshez | megszűnt | 2025-02-15
EA1012MT | EA1012MT | MEGSZŰNT - kiváltó: EA1012 - Szerelőlap; 1000x1200 mm; gyári szereléshez | megszűnt | 2025-02-15
EA1016MT | EA1016MT | MEGSZŰNT - kiváltó: EA1016 - Szerelőlap; 1000x1600 mm; gyári szereléshez | megszűnt | 2025-02-15
EA1060MT | EA1060MT | MEGSZŰNT - kiváltó: EA1060 - Szerelőlap; 1000x600 mm; gyári szereléshez+ | megszűnt | 2025-02-15
EA1061 | EA1061 | Szerelőlap; 600x1000 mm | kérésre | 2025-02-15
EA1080MT | EA1080MT | MEGSZŰNT - kiváltó: EA1080 - Szerelőlap; 1000x800 mm; gyári szereléshez | megszűnt | 2025-02-15
EA1081 | EA1081 | Szerelőlap; 800x1000 mm | kérésre | 2025-02-15
EA1200 | EA1200 | vezetősín szerelőlaphoz; (szél): 1200 | kérésre | 2025-02-15
EA1202 | EA1202 | 2 db szerelőlap merevítő profil; szélesség: w=120 | kérésre | 2025-02-15
EA1203 | EA1203 | 2 db szerelőlap merevítő profil; szélesség: w=120 | kérésre | 2025-02-15
EA1210MT | EA1210MT | MEGSZŰNT - kiváltó: EA1210 - Szerelőlap; 1200x1000 mm; gyári szereléshez | megszűnt | 2025-02-15
EA1213MT | EA1213MT | MEGSZŰNT - kiváltó: EA1213 - Szerelőlap; 1200x1200 mm; gyári szereléshez | megszűnt | 2025-02-15
EA1260MT | EA1260MT | MEGSZŰNT - kiváltó: EA1260 - Szerelőlap; 1200x600 mm; gyári szereléshez | megszűnt | 2025-02-15
EA1280MT | EA1280MT | MEGSZŰNT - kiváltó: EA1280 - Szerelőlap; 1200x800 mm; gyári szereléshez | megszűnt | 2025-02-15
EA1411 | EA1411 | Szerelőlap; 1400x1000 mm | kérésre | 2025-02-15
EA1411MT | EA1411MT | MEGSZŰNT - kiváltó: EA1411 - Szerelőlap; 1400x1000 mm; gyári szereléshez | megszűnt | 2025-02-15
EA1412 | EA1412 | Szerelőlap; 1400x1200 mm | kérésre | 2025-02-15
EA1412MT | EA1412MT | MEGSZŰNT - kiváltó: EA1412 - Szerelőlap; 1400x1200 mm; gyári szereléshez | megszűnt | 2025-02-15
EA1460 | EA1460 | Szerelőlap; 1400x600 mm | kérésre | 2025-02-15
EA1460MT | EA1460MT | MEGSZŰNT - kiváltó: EA1460 - Szerelőlap; 1400x600 mm; gyári szereléshez | megszűnt | 2025-02-15
EA1480 | EA1480 | Szerelőlap; 1400x800 mm | kérésre | 2025-02-15
EA1480MT | EA1480MT | MEGSZŰNT - kiváltó: EA1480 - Szerelőlap; 1400x800 mm; gyári szereléshez | megszűnt | 2025-02-15
EA1602 | EA1602 | vezetősín szerelőlaphoz; (szél): 1600 | kérésre | 2025-02-15
EA1603 | EA1603 | 2 db szerelőlap merevítő profil; szélesség: w=160 | kérésre | 2025-02-15
EA1610 | EA1610 | Szerelőlap; 1600x1000 mm | kérésre | 2025-02-15
EA1610MT | EA1610MT | MEGSZŰNT - kiváltó: EA1610 - Szerelőlap; 1600x1000 mm; gyári szereléshez | megszűnt | 2025-02-15
EA1612 | EA1612 | Szerelőlap; 1600x1200 mm | kérésre | 2025-02-15
EA1612MT | EA1612MT | MEGSZŰNT - kiváltó: EA1612 - Szerelőlap; 1600x1200 mm; gyári szereléshez | megszűnt | 2025-02-15
EA1616 | EA1616 | Szerelőlap; 1600x600 mm | kérésre | 2025-02-15
EA1619 | EA1619 | Szerelőlap; 1600x800 mm | kérésre | 2025-02-15
EA1800 | EA1800 | szerelőlap összekötő készlet; (mag): 1800 | kérésre | 2025-02-15
EA1810 | EA1810 | szerelőlap (mag. x szél.): 1800x1000m | 133038 | 2025-02-15
EA1812 | EA1812 | szerelőlap (mag. x szél.): 1800x1200m | kérésre | 2025-02-15
EA1817 | EA1817 | Megszűnt típus - szerelőlap (mag. x szél.): 1800x1600m | kérésre | 2025-02-15
EA1841 | EA1841 | szerelőlap (mag. x szél.): 1800x400mm | kérésre | 2025-02-15
EA1860 | EA1860 | szerelőlap (mag. x szél.): 1800x600mm | kérésre | 2025-02-15
EA1880 | EA1880 | szerelőlap (mag. x szél.): 1800x800mm | 109798 | 2025-02-15
EA1910 | EA1910 | széles szerelőlap vezető sínnel; (mag. x szél.): 1800x1000 | kérésre | 2025-02-15
EA1912 | EA1912 | széles szerelőlap vezető sínnel; (mag. x szél.): 1800x1200 | kérésre | 2025-02-15
EA1916 | EA1916 | 2 db széles szerelőlap vezető sínnel; (mag. x szél.): 1800x800 | kérésre | 2025-02-15
EA1940 | EA1940 | széles szerelőlap vezető sínnel; (mag. x szél.): 1800x400 | kérésre | 2025-02-15
EA1960 | EA1960 | széles szerelőlap vezető sínnel; (mag. x szél.): 1800x600 | kérésre | 2025-02-15
EA1981 | EA1981 | széles szerelőlap vezető sínnel; (mag. x szél.): 1800x800 | kérésre | 2025-02-15
EA2000 | EA2000 | szerelőlap összekötő készlet; (mag): 2000 | kérésre | 2025-02-15
EA2010 | EA2010 | szerelőlap (mag. x szél.): 2000x1000 | kérésre | 2025-02-15
EA2013 | EA2013 | szerelőlap (mag. x szél.): 2000x1200 | 185353 | 2025-02-15
EA2016 | EA2016 | Megszűnt típus - szerelőlap (mag. x szél.): 2000x1600 | kérésre | 2025-02-15
EA2040 | EA2040 | szerelőlap (mag. x szél.): 2000x400 | kérésre | 2025-02-15
EA2060 | EA2060 | szerelőlap (mag. x szél.): 2000x600 | 97442 | 2025-02-15
EA2062 | EA2062 | csökkentett méretű szerelőlap; (mag x szél); 200x600 | kérésre | 2025-02-15
EA2080 | EA2080 | szerelőlap (mag. x szél.): 2000x800 | 128234 | 2025-02-15
EA2081 | EA2081 | csökkentett méretű szerelőlap; (mag x szél); 200x800 | kérésre | 2025-02-15
EA2100 | EA2100 | készlet a szerelőlap helyzetének beállításához | kérésre | 2025-02-15
EA2101 | EA2101 | mélységállító készlet csökkentett méretű szerelőlaphoz; | kérésre | 2025-02-15
EA2102 | EA2102 | készlet szerelőlap szereléséhez | kérésre | 2025-02-15
EA2110 | EA2110 | széles szerelőlap vezető sínnel; (mag. x szél.): 2000x1000 | kérésre | 2025-02-15
EA2112 | EA2112 | széles szerelőlap vezető sínnel; (mag. x szél.): 2000x1200 | kérésre | 2025-02-15
EA2113 | EA2113 | alkatrész készlet széles szerelőlapok összefogásához | kérésre | 2025-02-15
EA2115 | EA2115 | készlet a normál hátlap rögzítéséhez | kérésre | 2025-02-15
EA2116 | EA2116 | 2 db széles szerelőlap vezető sínnel; (mag. x szél.): 2000x800 | kérésre | 2025-02-15
EA2117 | EA2117 | Közbelső tartók, hátsó szerelőlap rögzítéséhez; 6 db | kérésre | 2025-02-15
EA2140 | EA2140 | széles szerelőlap vezető sínnel; (mag. x szél.): 2000x400 | kérésre | 2025-02-15
EA2161 | EA2161 | széles szerelőlap vezető sínnel; (mag. x szél.): 2000x600 | kérésre | 2025-02-15
EA2180 | EA2180 | széles szerelőlap vezető sínnel; (mag. x szél.): 2000x800 | kérésre | 2025-02-15
EA2200 | EA2200 | szerelőlap összekötő készlet; (mag): 2200 | kérésre | 2025-02-15
EA2210 | EA2210 | szerelőlap (mag. x szél.): 2200x1000 | kérésre | 2025-02-15
EA2212 | EA2212 | szerelőlap (mag. x szél.): 2200x1200 | kérésre | 2025-02-15
EA2216 | EA2216 | Megszűnt típus - szerelőlap (mag. x szél.): 2200x1600 | kérésre | 2025-02-15
EA2240 | EA2240 | szerelőlap (mag. x szél.): 2200x400 | kérésre | 2025-02-15
EA2260 | EA2260 | szerelőlap (mag. x szél.): 2200x600 | kérésre | 2025-02-15
EA2280 | EA2280 | szerelőlap (mag. x szél.): 2200x800 | kérésre | 2025-02-15
EA2310 | EA2310 | széles szerelőlap vezető sínnel; (mag. x szél.): 2200x1000 | kérésre | 2025-02-15
EA2312 | EA2312 | széles szerelőlap vezető sínnel; (mag. x szél.): 2200x1200 | kérésre | 2025-02-15
EA2340 | EA2340 | széles szerelőlap vezető sínnel; (mag. x szél.): 2200x400 | kérésre | 2025-02-15
EA2360 | EA2360 | széles szerelőlap vezető sínnel; (mag. x szél.): 2200x600 | kérésre | 2025-02-15
EA2380 | EA2380 | széles szerelőlap vezető sínnel; (mag. x szél.): 2200x800 | kérésre | 2025-02-15
EA3061 | EA3061 | csökkentett méretű szerelőlap; (mag x szél); 300x600 | kérésre | 2025-02-15
EA3081 | EA3081 | csökkentett méretű szerelőlap; (mag x szél); 300x800 | kérésre | 2025-02-15
EA4061 | EA4061 | csökkentett méretű szerelőlap; (mag x szél); 400x600 | kérésre | 2025-02-15
EA4081 | EA4081 | csökkentett méretű szerelőlap; (mag x szél); 400x800 | kérésre | 2025-02-15
EA5011 | EA5011 | Hátsó szerelőlap (kétoldali szereléshez); 2000x1000 mm | kérésre | 2025-02-15
EA5061 | EA5061 | csökkentett méretű szerelőlap; (mag x szél); 500x600 | kérésre | 2025-02-15
EA5063 | EA5063 | Hátsó szerelőlap (kétoldali szereléshez); 2000x600 mm | kérésre | 2025-02-15
EA5081 | EA5081 | csökkentett méretű szerelőlap; (mag x szél); 500x800 | kérésre | 2025-02-15
EA5083 | EA5083 | Hátsó szerelőlap (kétoldali szereléshez); 2000x800 mm | kérésre | 2025-02-15
EA5413 | EA5413 | Hátsó szerelőlap (kétoldali szereléshez); 1400x1000 mm | kérésre | 2025-02-15
EA5461 | EA5461 | Hátsó szerelőlap (kétoldali szereléshez); 1400x600 mm | kérésre | 2025-02-15
EA5480 | EA5480 | Hátsó szerelőlap (kétoldali szereléshez); 1400x800 mm | kérésre | 2025-02-15
EA5610 | EA5610 | Hátsó szerelőlap (kétoldali szereléshez); 1600x1000 mm | kérésre | 2025-02-15
EA5616 | EA5616 | Hátsó szerelőlap (kétoldali szereléshez); 1600x600 mm | kérésre | 2025-02-15
EA5620 | EA5620 | Hátsó szerelőlap (kétoldali szereléshez); 1600x800 mm | kérésre | 2025-02-15
EA5811 | EA5811 | Hátsó szerelőlap (kétoldali szereléshez); 1800x1000 mm | kérésre | 2025-02-15
EA5861 | EA5861 | Hátsó szerelőlap (kétoldali szereléshez); 1800x600 mm | kérésre | 2025-02-15
EA5883 | EA5883 | Hátsó szerelőlap (kétoldali szereléshez); 1800x800 mm | kérésre | 2025-02-15
EA6002 | EA6002 | 2 db szerelőlap merevítő profil; szélesség: w=600 | kérésre | 2025-02-15
EA6003 | EA6003 | 2 db szerelőlap merevítő profil; szélesség: w=600 | kérésre | 2025-02-15
EA6061 | EA6061 | csökkentett méretű szerelőlap; (mag x szél); 600x600 | kérésre | 2025-02-15
EA6081 | EA6081 | csökkentett méretű szerelőlap; (mag x szél); 600x800 | kérésre | 2025-02-15
EA8002 | EA8002 | 2 db szerelőlap merevítő profil; szélesség: w=800 | kérésre | 2025-02-15
EA8003 | EA8003 | 2 db szerelőlap merevítő profil; szélesség: w=800 | kérésre | 2025-02-15
EA8061 | EA8061 | csökkentett méretű szerelőlap; (mag x szél); 800x600 | kérésre | 2025-02-15
EA8081 | EA8081 | csökkentett méretű szerelőlap; (mag x szél); 800x800 | kérésre | 2025-02-15
EB0400 | EB0400 | 2 db "L"-re hajlított rögzítő elem 48 mm-es profilból; mélység, d=400 | 18527 | 2025-02-15
EB0440 | EB0440 | 2 db "L"-re hajlított rögzítő elem 100 mm-es profilból; mélység, d=400 | kérésre | 2025-02-15
EB0500 | EB0500 | 2 db "L"-re hajlított rögzítő elem 48 mm-es profilból; mélység, d=500 | kérésre | 2025-02-15
EB0550 | EB0550 | 2 db "L"-re hajlított rögzítő elem 100 mm-es profilból; mélység, d=500 | kérésre | 2025-02-15
EB0600 | EB0600 | 2 db "L"-re hajlított rögzítő elem 48 mm-es profilból; mélység, d=600 | kérésre | 2025-02-15
EB0660 | EB0660 | 2 db "L"-re hajlított rögzítő elem 100 mm-es profilból; mélység, d=600 | kérésre | 2025-02-15
EB0800 | EB0800 | 2 db "L"-re hajlított rögzítő elem 48 mm-es profilból; mélység, d=800 | kérésre | 2025-02-15
EB0880 | EB0880 | 2 db "L"-re hajlított rögzítő elem 100 mm-es profilból; mélység, d=800 | kérésre | 2025-02-15
EB1000 | EB1000 | 2 db "L"-re hajlított rögzítő elem 48 mm-es profilból; mélység, d=1000 | 24725 | 2025-02-15
EB1010 | EB1010 | 2 db "L"-re hajlított rögzítő elem 100 mm-es profilból; mélység, d=1000 | kérésre | 2025-02-15
EB1020 | EB1020 | 2 db "L"-re hajlított rögzítő elem 100 mm-es profilból; mélység, d=1200 | kérésre | 2025-02-15
EB1041 | EB1041 | 2 db vízszintes ajtómerevítő profil; magasság (h); szélesség (w): h=35mm w=600 | kérésre | 2025-02-15
EB1042 | EB1042 | 2 db vízszintes ajtómerevítő profil; magasság (h); szélesség (w): h=35mm w=800 | kérésre | 2025-02-15
EB1043 | EB1043 | 2 db vízszintes ajtómerevítő profil; magasság (h); szélesség (w): h=35mm w=1000 | kérésre | 2025-02-15
EB1100 | EB1100 | kereszttartó alapra és fedélre (középre), a függőleges tartók rögzítéséhez; mélység, d=1000 | kérésre | 2025-02-15
EB1101 | EB1101 | 2 db vezető profil szerelő lapokhoz; mélység: d=100 | kérésre | 2025-02-15
EB1102 | EB1102 | Alsó, mélységi tartó; D=1000 mm; 2 db | kérésre | 2025-02-15
EB1200 | EB1200 | 2 db "L"-re hajlított rögzítő elem 100 mm-es profilból; mélység, d=1200 | kérésre | 2025-02-15
EB4100 | EB4100 | kereszttartó alapra és fedélre (középre), a függőleges tartók rögzítéséhez; mélység, d=400 | kérésre | 2025-02-15
EB4101 | EB4101 | 2 db vezető profil szerelő lapokhoz; mélység: d=400 | kérésre | 2025-02-15
EB5100 | EB5100 | kereszttartó alapra és fedélre (középre), a függőleges tartók rögzítéséhez; mélység, d=500 | kérésre | 2025-02-15
EB5101 | EB5101 | 2 db vezető profil szerelő lapokhoz; mélység: d=500 | kérésre | 2025-02-15
EB6100 | EB6100 | kereszttartó alapra és fedélre (középre), a függőleges tartók rögzítéséhez; mélység, d=600 | kérésre | 2025-02-15
EB6101 | EB6101 | 2 db vezető profil szerelő lapokhoz; mélység: d=600 | kérésre | 2025-02-15
EB6102 | EB6102 | Alsó, mélységi tartó; D=600 mm; 2 db | kérésre | 2025-02-15
EB8100 | EB8100 | kereszttartó alapra és fedélre (középre), a függőleges tartók rögzítéséhez; mélység, d=800 | kérésre | 2025-02-15
EB8101 | EB8101 | 2 db vezető profil szerelő lapokhoz; mélység: d=800 | kérésre | 2025-02-15
EB8102 | EB8102 | Alsó, mélységi tartó; D=800 mm; 2 db | kérésre | 2025-02-15
EC1810K | EC1810K | szekrényajtó; (mag. x szél.) 1800x1000mm | 155159 | 2025-02-15
EC1811K | EC1811K | ajtó, oldalra; (mag. x mély.): 1800x1000 | kérésre | 2025-02-15
EC1831K | EC1831K | elülső/hátsó ajtó kábeltérhez; (mag. x szél.) 1800x300 | kérésre | 2025-02-15
EC1840K | EC1840K | szekrényajtó; (mag. x szél.) 1800x600mm | kérésre | 2025-02-15
EC1841K | EC1841K | ajtó, oldalra; (mag. x mély.): 1800X400 | kérésre | 2025-02-15
EC1851K | EC1851K | ajtó, oldalra; (mag. x mély.): 1800x500 | kérésre | 2025-02-15
EC1860K | EC1860K | szekrényajtó; (mag. x szél.) 1800x600mm | kérésre | 2025-02-15
EC1861K | EC1861K | ajtó, oldalra; (mag. x mély.): 1800x600 | kérésre | 2025-02-15
EC1880FC5K | EC1880FC5K | dupla ajtó; (mag x szél): 1800x500 | kérésre | 2025-02-15
EC1880FC6K | EC1880FC6K | dupla ajtó; (mag x szél): 1800x600 | kérésre | 2025-02-15
EC1880FC8K | EC1880FC8K | dupla ajtó; (mag x szél): 1800x800 | kérésre | 2025-02-15
EC1880FV6K | EC1880FV6K | dupla átlátszó ajtó; (mag x szél): 1800x600 | kérésre | 2025-02-15
EC1880FV8K | EC1880FV8K | dupla átlátszó ajtó; (mag x szél): 1800x800 | kérésre | 2025-02-15
EC1880K | EC1880K | szekrényajtó; (mag. x szél.) 1800x800mm | 133377 | 2025-02-15
EC1880VC2K | EC1880VC2K | ajtó kábeltérre; (mag x szél): 1800x200 | kérésre | 2025-02-15
EC1880VC4K | EC1880VC4K | ajtó kábeltérre; (mag x szél): 1800x400 | kérésre | 2025-02-15
EC1881K | EC1881K | ajtó, oldalra; (mag. x mély.): 1800x800 | kérésre | 2025-02-15
EC2011K | EC2011K | oldalajtó, IP 65; (mag. x mély.): 2000x1000 | kérésre | 2025-02-15
EC2012K | EC2012K | szekrényajtó; (mag. x szél.) 2000x1000mm | kérésre | 2025-02-15
EC2031K | EC2031K | elülső/hátsó ajtó kábeltérhez; (mag. x szél.) 2000x300 | kérésre | 2025-02-15
EC2040K | EC2040K | szekrényajtó; (mag. x szél.) 2000x400mm | kérésre | 2025-02-15
EC2041K | EC2041K | oldalajtó, IP 65; (mag. x mély.): 2000X400 | kérésre | 2025-02-15
EC2051K | EC2051K | oldalajtó, IP 65; (mag. x mély.): 2000x500 | kérésre | 2025-02-15
EC2060K | EC2060K | szekrényajtó; (mag. x szél.) 2000x600mm | 138520 | 2025-02-15
EC2061K | EC2061K | oldalajtó, IP 65; (mag. x mély.): 2000x600 | kérésre | 2025-02-15
EC2080FC5K | EC2080FC5K | dupla ajtó; (mag x szél): 2000x500 | kérésre | 2025-02-15
EC2080FC6K | EC2080FC6K | dupla ajtó; (mag x szél): 2000x600 | 140994 | 2025-02-15
EC2080FC8K | EC2080FC8K | dupla ajtó; (mag x szél): 2000x800 | kérésre | 2025-02-15
EC2080FV6K | EC2080FV6K | dupla átlátszó ajtó; (mag x szél): 2000x600 | kérésre | 2025-02-15
EC2080FV8K | EC2080FV8K | dupla átlátszó ajtó; (mag x szél): 2000x800 | kérésre | 2025-02-15
EC2080K | EC2080K | szekrényajtó; (mag. x szél.) 2000x800mm | 147569 | 2025-02-15
EC2080VC2K | EC2080VC2K | ajtó kábeltérre; (mag x szél): 2000x200 | kérésre | 2025-02-15
EC2080VC4K | EC2080VC4K | ajtó kábeltérre; (mag x szél): 2000x400 | kérésre | 2025-02-15
EC2081K | EC2081K | oldalajtó, IP 65; (mag. x mély.): 2000x800 | kérésre | 2025-02-15
EC2210K | EC2210K | szekrényajtó; (mag. x szél.) 2200x1000mm; IP65 | kérésre | 2025-02-15
EC2211K | EC2211K | oldalajtó; (mag. x mély.): 2200x1000 | kérésre | 2025-02-15
EC2232K | EC2232K | elülső/hátsó ajtó kábeltérhez; (mag. x szél.) 2200x300 | kérésre | 2025-02-15
EC2240K | EC2240K | szekrényajtó; (mag. x szél.) 2200x600mm; IP65 | kérésre | 2025-02-15
EC2241K | EC2241K | oldalajtó; (mag. x mély.): 2200x400 | kérésre | 2025-02-15
EC2251K | EC2251K | oldalajtó; (mag. x mély.): 2200x500 | kérésre | 2025-02-15
EC2260K | EC2260K | szekrényajtó; (mag. x szél.) 2200x600mm; IP65 | kérésre | 2025-02-15
EC2261K | EC2261K | oldalajtó; (mag. x mély.): 2200x600 | kérésre | 2025-02-15
EC2280FC5K | EC2280FC5K | dupla ajtó; (mag x szél): 2200x500 | kérésre | 2025-02-15
EC2280FC6K | EC2280FC6K | dupla ajtó; (mag x szél): 2200x600 | kérésre | 2025-02-15
EC2280FC8K | EC2280FC8K | dupla ajtó; (mag x szél): 2200x800 | kérésre | 2025-02-15
EC2280FV6K | EC2280FV6K | dupla átlátszó ajtó; (mag x szél): 2200x600 | kérésre | 2025-02-15
EC2280FV8K | EC2280FV8K | dupla átlátszó ajtó; (mag x szél): 2200x800 | kérésre | 2025-02-15
EC2280K | EC2280K | szekrényajtó; (mag. x szél.) 2200x800mm; IP65 | kérésre | 2025-02-15
EC2280VC2K | EC2280VC2K | ajtó kábeltérre; (mag x szél): 2200x200 | kérésre | 2025-02-15
EC2280VC4K | EC2280VC4K | ajtó kábeltérre; (mag x szél): 2200x400 | kérésre | 2025-02-15
EC2281K | EC2281K | oldalajtó; (mag. x mély.): 2200x800 | kérésre | 2025-02-15
ED1802SK | ED1802SK | átlapolt ajtó vezérlő szekrényhez; (mag. x szél.) 1800x200mm | kérésre | 2025-02-15
ED1804SK | ED1804SK | átlapolt ajtó vezérlő szekrényhez; (mag. x szél.) 1800x200mm | kérésre | 2025-02-15
ED1810SK | ED1810SK | átlapolt ajtó vezérlő szekrényhez; (mag. x szél.) 1800x400mm | kérésre | 2025-02-15
ED1812SK | ED1812SK | átlapolt ajtó vezérlő szekrényhez; (mag. x szél.) 1800x500mm | kérésre | 2025-02-15
ED1816SK | ED1816SK | átlapolt ajtó vezérlő szekrényhez; (mag. x szél.) 1800x600mm | kérésre | 2025-02-15
ED2002SK | ED2002SK | átlapolt ajtó vezérlő szekrényhez; (mag. x szél.) 1800x800mm | kérésre | 2025-02-15
ED2004SK | ED2004SK | átlapolt ajtó vezérlő szekrényhez; (mag. x szél.) 2000x200mm | kérésre | 2025-02-15
ED2010SK | ED2010SK | átlapolt ajtó vezérlő szekrényhez; (mag. x szél.) 2000x400mm | kérésre | 2025-02-15
ED2012SK | ED2012SK | átlapolt ajtó vezérlő szekrényhez; (mag. x szél.) 2000x500mm | 140994 | 2025-02-15
ED2016SK | ED2016SK | átlapolt ajtó vezérlő szekrényhez; (mag. x szél.) 2000x600mm | kérésre | 2025-02-15
ED2202SK | ED2202SK | átlapolt ajtó vezérlő szekrényhez; (mag. x szél.) 2000x800mm | kérésre | 2025-02-15
ED2204SK | ED2204SK | átlapolt ajtó vezérlő szekrényhez; (mag. x szél.) 2200x200mm | kérésre | 2025-02-15
ED2210SK | ED2210SK | átlapolt ajtó vezérlő szekrényhez; (mag. x szél.) 2200x400mm | kérésre | 2025-02-15
ED2212SK | ED2212SK | átlapolt ajtó vezérlő szekrényhez; (mag. x szél.) 2200x500mm | kérésre | 2025-02-15
ED2216SK | ED2216SK | átlapolt ajtó vezérlő szekrényhez; (mag. x szél.) 2200x600mm | kérésre | 2025-02-15
ED2217 | 1STQ008263A0000 | Unifix-H; Bázis modul; L1 felső; L2 alsó; T1 | 8007 | 2025-02-15
ED2225 | 1STQ008264A0000 | Unifix-H; Bázis modul; L2 felső; L1 alsó; T1 | 8007 | 2025-02-15
ED2233 | 1STQ008265A0000 | Unifix-H; Bázis modul; L3 felső; N alsó; T1 | 8007 | 2025-02-15
ED2241 | 1STQ008266A0000 | Unifix-H; Bázis modul; N felső; L3 alsó; T1 | 8007 | 2025-02-15
ED2290 | 1STQ008271A0000 | Unifix-H; Bázis modul L1; felső elmenő; T3 | 12317 | 2025-02-15
ED2308 | 1STQ008272A0000 | Unifix-H; Bázis modul L2; felső elmenő; T3 | 12317 | 2025-02-15
ED2316 | 1STQ008273A0000 | Unifix-H; Bázis modul L3; felső elmenő; T3 | 12317 | 2025-02-15
ED2324 | 1STQ008274A0000 | Unifix-H; Bázis modul N; felső elmenő; T3 | 12317 | 2025-02-15
ED2373 | 1STQ008279A0000 | Unifix-H; Bázis modul; hibás fázis RC221 hibaáram érzékelőhöz | 3177 | 2025-02-15
ED2407 | 1STQ008282A0000 | Unifix-H; IP20 síntakaró; W = 173 mm (10 DIN modul); 2 db | 4518 | 2025-02-15
ED2654 | 1STQ008248A0000 | Unifix-H; Bázis modul kábellel; L1/N; 40 A; felső betáp | 3711 | 2025-02-15
ED2662 | 1STQ008249A0000 | Unifix-H; Bázis modul kábellel; L2/N; 40 A; felső betáp | 3711 | 2025-02-15
ED2670 | 1STQ008250A0000 | Unifix-H; Bázis modul kábellel; L3/N; 40 A; felső betáp | 3711 | 2025-02-15
ED2720 | 1STQ008251A0000 | Unifix-H; Bázis modul kábellel; L1; 100 A; felső elmenő | 3711 | 2025-02-15
ED2738 | 1STQ008252A0000 | Unifix-H; Bázis modul kábellel; L2; 100 A; felső elmenő | 3711 | 2025-02-15
ED2746 | 1STQ008253A0000 | Unifix-H; Bázis modul kábellel; L3; 100 A; felső elmenő | 3711 | 2025-02-15
ED2753 | 1STQ008254A0000 | Unifix-H; Bázis modul kábellel; N; 100 A; felső elmenő | 3711 | 2025-02-15
ED2845 | 1STQ008283A0000 | Unifix-H; Bázis modul; hibás fázis; DDA-hoz | 2435 | 2025-02-15
ED2852 | 1STQ008284A0000 | Unifix-H; Bázis modul; hibás fázis; MDRC-hez | 2435 | 2025-02-15
ED2894 | 1STQ008255A0000 | Unifix-H; Bázis modul DIN megszakítókhoz; L1-N; 16A; felső elmenő | 5312 | 2025-02-15
ED2936 | 1STQ008285A0000 | Unifix-H; kábelcsatorna tartó; 6 db | 1588 | 2025-02-15
ED2944 | 1STQ008307A0000 | Unifix-L; gyűjtősín; 12 modul; 4P; 100 A | 8372 | 2025-02-15
ED2951 | 1STQ008308A0000 | Unifix-L; gyűjtősín; 18 modul; 4P; 100 A | 13215 | 2025-02-15
ED2969 | 1STQ008311A0000 | Unifix-L; gyűjtősín; 4 modul; 4P; 100 A | 20637 | 2025-02-15
ED2977 | 1STQ008312A0000 | Unifix-L; gyűjtősín; 36 modul; 4P; 100 A | 25806 | 2025-02-15
ED3033 | 1STQ008318A0000 | Unifix-L; csatlakozó; L1; 100 A; 10db | 5078 | 2025-02-15
ED3041 | 1STQ008319A0000 | Unifix-L; csatlakozó; L2; 100 A; 10db | 5078 | 2025-02-15
ED3058 | 1STQ008320A0000 | Unifix-L; csatlakozó; L3; 100 A; 10db | 5078 | 2025-02-15
ED3066 | 1STQ008321A0000 | Unifix-L; csatlakozó; N; 100 A; 10db | 5078 | 2025-02-15
ED3090 | 1STQ008323A0000 | Unifix-L; párhuzamos csatlakozó modul; 4P; 100 A + kábel; L=600 mm | 20233 | 2025-02-15
ED3101 | 1STQ008324A0000 | Unifix-L; 1 pólusú csatlakozó; kábel nélkül; L1; 100 A | 32238 | 2025-02-15
ED3102 | 1STQ008326A0000 | Unifix-L; 1 pólusú csatlakozó; kábel nélkül; L2; 100 A | 32238 | 2025-02-15
ED3103 | 1STQ008328A0000 | Unifix-L; 1 pólusú csatlakozó; kábel nélkül; L3; 100 A | 32238 | 2025-02-15
ED3104 | 1STQ008330A0000 | Unifix-L; 1 pólusú csatlakozó; kábel nélkül; N; 100 A | 32238 | 2025-02-15
ED3132 | 1STQ008335A0000 | Unifix-L; Tápteljesítmény modul kábellel; 4P; 100A; L=350 mm | 11562 | 2025-02-15
ED3272 | 1STQ008336A0000 | Unifix-L; L1-N bekötő; 40A; 10 db | 10377 | 2025-02-15
ED3280 | 1STQ008337A0000 | Unifix-L; L2-N bekötő; 40A; 10 db | 10377 | 2025-02-15
ED3298 | 1STQ008338A0000 | Unifix-L; L3-N bekötő; 40A; 10 db | 10377 | 2025-02-15
ED3355 | 1STQ008339A0000 | Unifix-L; csatlakozó 2 kábellel (L1/N); 40 A | 4518 | 2025-02-15
ED3363 | 1STQ008340A0000 | Unifix-L; csatlakozó 3 kábellel(L1/L2/L3); 40 A | 6289 | 2025-02-15
ED3371 | 1STQ008341A0000 | Unifix-L; csatlakozó 4 kábellel(L1/L2/L3/N); 40 A | 7226 | 2025-02-15
ED3413 | 1STQ008343A0000 | Unifix-L; Tápteljesítmény modul kábellel; 4P; 100A; L=800 mm | 21353 | 2025-02-15
ED3439 | 1STQ008344A0000 | Unifix-L; Tápteljesítmény modul kábellel; 4P; 100A; L=1500 mm | 23775 | 2025-02-15
EE0024 | EE0024 | 10 db, 24Pólusú csatlakozó helyét lezáró lemez | kérésre | 2025-02-15
EE0240 | EE0240 | vízszintes gyűjtősín elválasztás, belső kábeltér; (szél x mély): 200x400 | kérésre | 2025-02-15
EE0250 | EE0250 | vízszintes gyűjtősín elválasztás, belső kábeltér; (szél x mély): 200x500 | kérésre | 2025-02-15
EE0260 | EE0260 | vízszintes gyűjtősín elválasztás, belső kábeltér; (szél x mély): 200x600 | kérésre | 2025-02-15
EE0280 | EE0280 | Vízszintes sínelválaszó, belső kábeltartó; 200x800 mm | kérésre | 2025-02-15
EE0340 | EE0340 | Vízszintes sínelválaszó, belső kábeltartó; 300x400 mm | kérésre | 2025-02-15
EE0355 | EE0355 | Vízszintes sínelválaszó, belső kábeltartó; 300x500 mm | kérésre | 2025-02-15
EE0360 | EE0360 | Vízszintes sínelválaszó, belső kábeltartó; 300x600 mm | kérésre | 2025-02-15
EE0380 | EE0380 | Vízszintes sínelválaszó, belső kábeltartó; 300x800 mm | kérésre | 2025-02-15
EE0440 | EE0440 | vízszintes gyűjtősín elválasztás, belső kábeltér; (szél x mély): 400x400 | kérésre | 2025-02-15
EE0450 | EE0450 | vízszintes gyűjtősín elválasztás, belső kábeltér; (szél x mély): 400x500 | kérésre | 2025-02-15
EE0460 | EE0460 | vízszintes gyűjtősín elválasztás, belső kábeltér; (szél x mély): 400x600 | kérésre | 2025-02-15
EE0480 | EE0480 | Vízszintes sínelválaszó, belső kábeltartó; 400x800 mm | kérésre | 2025-02-15
EE0640 | EE0640 | vízszintes gyűjtősín elválasztás; (szél x mély): 600x400 | kérésre | 2025-02-15
EE0650 | EE0650 | vízszintes gyűjtősín elválasztás; (szél x mély): 600x500 | kérésre | 2025-02-15
EE0660 | EE0660 | vízszintes gyűjtősín elválasztás; (szél x mély): 600x600 | kérésre | 2025-02-15
EE0680 | EE0680 | Vízszintes sínelválaszó; 600x600 mm | kérésre | 2025-02-15
EE0840 | EE0840 | vízszintes gyűjtősín elválasztás; (szél x mély): 800x400 | kérésre | 2025-02-15
EE0850 | EE0850 | vízszintes gyűjtősín elválasztás; (szél x mély): 800x500 | kérésre | 2025-02-15
EE0860 | EE0860 | vízszintes gyűjtősín elválasztás; (szél x mély): 800x600 | kérésre | 2025-02-15
EE0880 | EE0880 | Vízszintes sínelválaszó; 800x800 mm | kérésre | 2025-02-15
EE1011 | EE1011 | vízszintes osztólap; (szél. x mély.) : 1000x1000 | kérésre | 2025-02-15
EE1040 | EE1040 | vízszintes gyűjtősín elválasztás; (szél x mély): 1000x40 | kérésre | 2025-02-15
EE1041 | EE1041 | vízszintes osztólap; (szél. x mély.) : 1000x400 | kérésre | 2025-02-15
EE1050 | EE1050 | vízszintes gyűjtősín elválasztás; (szél x mély): 1000x50 | kérésre | 2025-02-15
EE1051 | EE1051 | vízszintes osztólap; (szél. x mély.) : 1000x500 | kérésre | 2025-02-15
EE1060 | EE1060 | vízszintes gyűjtősín elválasztás; (szél x mély): 1000x60 | kérésre | 2025-02-15
EE1061 | EE1061 | vízszintes osztólap; (szél. x mély.) : 1000x600 | kérésre | 2025-02-15
EE1080 | EE1080 | Vízszintes sínelválaszó; 1000x800 mm | kérésre | 2025-02-15
EE1081 | EE1081 | vízszintes osztólap; (szél. x mély.) : 1000x800 | kérésre | 2025-02-15
EE1810K | EE1810K | belső ajtó 1800x1000mm (mag. x szél.) | kérésre | 2025-02-15
EE1811 | EE1811 | függőleges osztólap; (mag x mély): 1800x1000 | kérésre | 2025-02-15
EE1841 | EE1841 | függőleges osztólap; (mag x mély): 1800x400 | kérésre | 2025-02-15
EE1851 | EE1851 | függőleges osztólap; (mag x mély): 1800x500 | kérésre | 2025-02-15
EE1852 | EE1852 | szerelőlap csatlakozók rögzítéséhez; (mag x mély): 1800x500 | kérésre | 2025-02-15
EE1860K | EE1860K | belső ajtó 1800x600mm (mag. x szél.) | kérésre | 2025-02-15
EE1861 | EE1861 | függőleges osztólap; (mag x mély): 1800x600 | kérésre | 2025-02-15
EE1862 | EE1862 | szerelőlap csatlakozók rögzítéséhez; (mag x mély): 1800x600 | kérésre | 2025-02-15
EE1880K | EE1880K | belső ajtó 1800x800mm (mag. x szél.) | kérésre | 2025-02-15
EE1881 | EE1881 | függőleges osztólap; (mag x mély): 1800x800 | kérésre | 2025-02-15
EE1906K | EE1906K | Süllyesztett belső ajtó; 1800x600 mm | kérésre | 2025-02-15
EE1908K | EE1908K | Süllyesztett belső ajtó; 1800x800 mm | kérésre | 2025-02-15
EE1910K | EE1910K | Süllyesztett belső ajtó; 1800x1000 mm | kérésre | 2025-02-15
EE2010K | EE2010K | belső ajtó 2000x1000mm (mag. x szél.) | kérésre | 2025-02-15
EE2011 | EE2011 | függőleges osztólap; (mag x mély): 2000x1000 | kérésre | 2025-02-15
EE2020 | EE2020 | függőleges gyűjtősín elválasztás, belső kábeltér; 200x200 | kérésre | 2025-02-15
EE2030 | EE2030 | Függőleges sínelválaszó, belső kábeltartó; 200x300 mm | kérésre | 2025-02-15
EE2040 | EE2040 | függőleges gyűjtősín elválasztás, belső kábeltér; 200x400 | kérésre | 2025-02-15
EE2041 | EE2041 | függőleges osztólap; (mag x mély): 2000x400 | kérésre | 2025-02-15
EE2051 | EE2051 | függőleges osztólap; (mag x mély): 2000x500 | kérésre | 2025-02-15
EE2052 | EE2052 | szerelőlap csatlakozók rögzítéséhez; (mag x mély): 2000x500 | kérésre | 2025-02-15
EE2060K | EE2060K | belső ajtó 2000x600mm (mag. x szél.) | kérésre | 2025-02-15
EE2061 | EE2061 | függőleges osztólap; (mag x mély): 2000x600 | kérésre | 2025-02-15
EE2062 | EE2062 | szerelőlap csatlakozók rögzítéséhez; (mag x mély): 2000x600 | kérésre | 2025-02-15
EE2080K | EE2080K | belső ajtó 2000x800mm (mag. x szél.) | kérésre | 2025-02-15
EE2081 | EE2081 | függőleges osztólap; (mag x mély): 2000x800 | kérésre | 2025-02-15
EE2100 | EE2100 | függőleges gyűjtősín elválasztás; 200x1000 | kérésre | 2025-02-15
EE2106K | EE2106K | Süllyesztett belső ajtó; 2000x600 mm | kérésre | 2025-02-15
EE2108K | EE2108K | Süllyesztett belső ajtó; 2000x800 mm | kérésre | 2025-02-15
EE2110K | EE2110K | Süllyesztett belső ajtó; 2000x1000 mm | kérésre | 2025-02-15
EE2210K | EE2210K | belső ajtó 2200x1000mm (mag. x szél.) | kérésre | 2025-02-15
EE2211 | EE2211 | függőleges osztólap; (mag x mély): 2200x1000 | kérésre | 2025-02-15
EE2241 | EE2241 | függőleges osztólap; (mag x mély): 2200x400 | kérésre | 2025-02-15
EE2251 | EE2251 | függőleges osztólap; (mag x mély): 2200x500 | kérésre | 2025-02-15
EE2252 | EE2252 | szerelőlap csatlakozók rögzítéséhez; (mag x mély): 2000x500 | kérésre | 2025-02-15
EE2260K | EE2260K | belső ajtó 2200x600mm (mag. x szél.) | kérésre | 2025-02-15
EE2261 | EE2261 | függőleges osztólap; (mag x mély): 2200x600 | kérésre | 2025-02-15
EE2262 | EE2262 | szerelőlap csatlakozók rögzítéséhez; (mag x mély): 2000x600 | kérésre | 2025-02-15
EE2280K | EE2280K | belső ajtó 2200x800mm (mag. x szél.) | kérésre | 2025-02-15
EE2281 | EE2281 | függőleges osztólap; (mag x mély): 2200x800 | kérésre | 2025-02-15
EE2306K | EE2306K | Süllyesztett belső ajtó; 2200x600 mm | kérésre | 2025-02-15
EE2308K | EE2308K | Süllyesztett belső ajtó; 2200x800 mm | kérésre | 2025-02-15
EE2310K | EE2310K | Süllyesztett belső ajtó; 2200x1000 mm | kérésre | 2025-02-15
EE2406 | EE2406 | 5 db adapter lemez: 24Pólusú csatlakozó helyére 6 pólusú | kérésre | 2025-02-15
EE2410 | EE2410 | 5 db adapter lemez: 24Pólusú csatlakozó helyére 10 pólusú | kérésre | 2025-02-15
EE2416 | EE2416 | 5 db adapter lemez: 24Pólusú csatlakozó helyére 16 pólusú | kérésre | 2025-02-15
EE2600 | EE2600 | függőleges gyűjtősín elválasztás; 200x600 | kérésre | 2025-02-15
EE2800 | EE2800 | függőleges gyűjtősín elválasztás; 200x800 | kérésre | 2025-02-15
EE4041 | EE4041 | vízszintes osztólap; (szél. x mély.) : 400x400 | kérésre | 2025-02-15
EE4051 | EE4051 | vízszintes osztólap; (szél. x mély.) : 400x500 | kérésre | 2025-02-15
EE6041 | EE6041 | vízszintes osztólap; (szél. x mély.) : 600x400 | kérésre | 2025-02-15
EE6051 | EE6051 | vízszintes osztólap; (szél. x mély.) : 600x500 | kérésre | 2025-02-15
EE6061 | EE6061 | vízszintes osztólap; (szél. x mély.) : 600x600 | kérésre | 2025-02-15
EE8041 | EE8041 | vízszintes osztólap; (szél. x mély.) : 800x400 | kérésre | 2025-02-15
EE8051 | EE8051 | vízszintes osztólap; (szél. x mély.) : 800x500 | kérésre | 2025-02-15
EE8061 | EE8061 | vízszintes osztólap; (szél. x mély.) : 800x600 | kérésre | 2025-02-15
EE8081 | EE8081 | vízszintes osztólap; (szél. x mély.) : 800x800 | kérésre | 2025-02-15
EF1010 | EF1010 | alsó, csúszó kábelbevezető; (szél. x mély.): 1000x1000 | kérésre | 2025-02-15
EF1011 | EF1011 | alsó, moduláris, kivehető kábelbevezető; (szél. x mély.): 1000x1000 | kérésre | 2025-02-15
EF1012 | EF1012 | alsó, fix kábelbevezető; (szél. x mély.): 1000x1000 | kérésre | 2025-02-15
EF1032 | EF1032 | MEGSZŰNT! Helyette: EF1032N | megszűnt | 2025-02-15
EF1032MT | EF1032MT | MEGSZŰNT! Helyette: EF1032NM | megszűnt | 2025-02-15
EF1032N | EF1032N | Kábelbevezető; fix; 1000x300 mm | kérésre | 2025-02-15
EF1032NM | EF1032NM | Kábelbevezető; fix; 1000x300 mm; gyári szereléshez | kérésre | 2025-02-15
EF1040 | EF1040 | alsó, csúszó kábelbevezető; (szél. x mély.): 1000x400 | kérésre | 2025-02-15
EF1041 | EF1041 | alsó, moduláris, kivehető kábelbevezető; (szél. x mély.): 1000x400 | 24074 | 2025-02-15
EF1042 | EF1042 | alsó, fix kábelbevezető; (szél. x mély.): 1000x400 | 14895 | 2025-02-15
EF1051 | EF1051 | alsó, moduláris, kivehető kábelbevezető; (szél. x mély.): 1000x500 | kérésre | 2025-02-15
EF1052 | EF1052 | alsó, fix kábelbevezető; (szél. x mély.): 1000x500 | kérésre | 2025-02-15
EF1053 | EF1053 | alsó, csúszó kábelbevezető; (szél. x mély.): 1000x500 | kérésre | 2025-02-15
EF1060 | EF1060 | alsó, csúszó kábelbevezető; (szél. x mély.): 1000x600 | kérésre | 2025-02-15
EF1061 | EF1061 | alsó, moduláris, kivehető kábelbevezető; (szél. x mély.): 1000x600 | kérésre | 2025-02-15
EF1062 | EF1062 | alsó, fix kábelbevezető; (szél. x mély.): 1000x600 | kérésre | 2025-02-15
EF1080 | EF1080 | alsó, csúszó kábelbevezető; (szél. x mély.): 1000x800 | kérésre | 2025-02-15
EF1081 | EF1081 | alsó, moduláris, kivehető kábelbevezető; (szél. x mély.): 1000x800 | kérésre | 2025-02-15
EF1082 | EF1082 | alsó, fix kábelbevezető; (szél. x mély.): 1000x800 | kérésre | 2025-02-15
EF4010 | EF4010 | alsó, csúszó kábelbevezető; (szél. x mély.): 400x1000 | kérésre | 2025-02-15
EF4011 | EF4011 | alsó, moduláris, kivehető kábelbevezető; (szél. x mély.): 400x1000 | kérésre | 2025-02-15
EF4012 | EF4012 | alsó, fix kábelbevezető; (szél. x mély.): 400x1000 | kérésre | 2025-02-15
EF4040 | EF4040 | alsó, csúszó kábelbevezető; (szél. x mély.): 400x400 | kérésre | 2025-02-15
EF4041 | EF4041 | alsó, moduláris, kivehető kábelbevezető; (szél. x mély.): 400x400 | kérésre | 2025-02-15
EF4042 | EF4042 | alsó, fix kábelbevezető; (szél. x mély.): 400x400 | kérésre | 2025-02-15
EF4050 | EF4050 | alsó, csúszó kábelbevezető; (szél. x mély.): 400x500 | kérésre | 2025-02-15
EF4051 | EF4051 | alsó, moduláris, kivehető kábelbevezető; (szél. x mély.): 400x500 | kérésre | 2025-02-15
EF4052 | EF4052 | alsó, fix kábelbevezető; (szél. x mély.): 400x500 | kérésre | 2025-02-15
EF4060 | EF4060 | alsó, csúszó kábelbevezető; (szél. x mély.): 400x600 | kérésre | 2025-02-15
EF4061 | EF4061 | alsó, moduláris, kivehető kábelbevezető; (szél. x mély.): 400x600 | kérésre | 2025-02-15
EF4063 | EF4063 | alsó, fix kábelbevezető; (szél. x mély.): 400x600 | kérésre | 2025-02-15
EF4080 | EF4080 | alsó, csúszó kábelbevezető; (szél. x mély.): 400x800 | kérésre | 2025-02-15
EF4081 | EF4081 | alsó, moduláris, kivehető kábelbevezető; (szél. x mély.): 400x800 | kérésre | 2025-02-15
EF4082 | EF4082 | alsó, fix kábelbevezető; (szél. x mély.): 400x800 | kérésre | 2025-02-15
EF6010 | EF6010 | alsó, csúszó kábelbevezető; (szél. x mély.): 600x1000 | kérésre | 2025-02-15
EF6011 | EF6011 | alsó, moduláris, kivehető kábelbevezető; (szél. x mély.): 600x1000 | kérésre | 2025-02-15
EF6012 | EF6012 | alsó, fix kábelbevezető; (szél. x mély.): 600x1000 | kérésre | 2025-02-15
EF6032 | EF6032 | MEGSZŰNT! Helyette: EF6032N | megszűnt | 2025-02-15
EF6032MT | EF6032MT | MEGSZŰNT! Helyette: EF6032NM | megszűnt | 2025-02-15
EF6032N | EF6032N | Kábelbevezető; fix; 600x300 mm | kérésre | 2025-02-15
EF6032NM | EF6032NM | Kábelbevezető; fix; 600x300 mm; gyári szereléshez | kérésre | 2025-02-15
EF6040 | EF6040 | alsó, csúszó kábelbevezető; (szél. x mély.): 600x400 | kérésre | 2025-02-15
EF6041 | EF6041 | alsó, moduláris, kivehető kábelbevezető; (szél. x mély.): 600x400 | kérésre | 2025-02-15
EF6043 | EF6043 | alsó, fix kábelbevezető; (szél. x mély.): 600x400 | kérésre | 2025-02-15
EF6050 | EF6050 | alsó, csúszó kábelbevezető; (szél. x mély.): 600x500 | kérésre | 2025-02-15
EF6051 | EF6051 | alsó, moduláris, kivehető kábelbevezető; (szél. x mély.): 600x500 | 22538 | 2025-02-15
EF6052 | EF6052 | alsó, fix kábelbevezető; (szél. x mély.): 600x500 | kérésre | 2025-02-15
EF6060 | EF6060 | alsó, csúszó kábelbevezető; (szél. x mély.): 600x600 | kérésre | 2025-02-15
EF6061 | EF6061 | alsó, moduláris, kivehető kábelbevezető; (szél. x mély.): 600x600 | kérésre | 2025-02-15
EF6062 | EF6062 | alsó, fix kábelbevezető; (szél. x mély.): 600x600 | kérésre | 2025-02-15
EF6080 | EF6080 | alsó, csúszó kábelbevezető; (szél. x mély.): 600x800 | kérésre | 2025-02-15
EF6081 | EF6081 | alsó, moduláris, kivehető kábelbevezető; (szél. x mély.): 600x800 | kérésre | 2025-02-15
EF6082 | EF6082 | alsó, fix kábelbevezető; (szél. x mély.): 600x800 | kérésre | 2025-02-15
EF8010 | EF8010 | alsó, csúszó kábelbevezető; (szél. x mély.): 800x1000 | kérésre | 2025-02-15
EF8011 | EF8011 | alsó, moduláris, kivehető kábelbevezető; (szél. x mély.): 800x1000 | kérésre | 2025-02-15
EF8012 | EF8012 | alsó, fix kábelbevezető; (szél. x mély.): 800x1000 | kérésre | 2025-02-15
EF8032 | EF8032 | MEGSZŰNT! Helyette: EF8032N | megszűnt | 2025-02-15
EF8032MT | EF8032MT | MEGSZŰNT! Helyette: EF8032NM | megszűnt | 2025-02-15
EF8032N | EF8032N | Kábelbevezető; fix; 800x300 mm | kérésre | 2025-02-15
EF8032NM | EF8032NM | Kábelbevezető; fix; 800x300 mm; gyári szereléshez | kérésre | 2025-02-15
EF8040 | EF8040 | alsó, csúszó kábelbevezető; (szél. x mély.): 800x400 | kérésre | 2025-02-15
EF8041 | EF8041 | alsó, moduláris, kivehető kábelbevezető; (szél. x mély.): 800x400 | kérésre | 2025-02-15
EF8042 | EF8042 | alsó, fix kábelbevezető; (szél. x mély.): 800x400 | 13202 | 2025-02-15
EF8050 | EF8050 | alsó, csúszó kábelbevezető; (szél. x mély.): 800x500 | kérésre | 2025-02-15
EF8051 | EF8051 | alsó, moduláris, kivehető kábelbevezető; (szél. x mély.): 800x500 | 27668 | 2025-02-15
EF8052 | EF8052 | alsó, fix kábelbevezető; (szél. x mély.): 800x500 | kérésre | 2025-02-15
EF8060 | EF8060 | alsó, csúszó kábelbevezető; (szél. x mély.): 800x600 | kérésre | 2025-02-15
EF8061 | EF8061 | alsó, moduláris, kivehető kábelbevezető; (szél. x mély.): 800x600 | kérésre | 2025-02-15
EF8062 | EF8062 | alsó, fix kábelbevezető; (szél. x mély.): 800x600 | kérésre | 2025-02-15
EF8080 | EF8080 | alsó, csúszó kábelbevezető; (szél. x mély.): 800x800 | kérésre | 2025-02-15
EF8081 | EF8081 | alsó, moduláris, kivehető kábelbevezető; (szél. x mély.): 800x800 | kérésre | 2025-02-15
EF8082 | EF8082 | alsó, fix kábelbevezető; (szél. x mély.): 800x800 | kérésre | 2025-02-15
EG1800 | EG1800 | 19" -os fix rack keret; 38 modul; 1800x600 | kérésre | 2025-02-15
EG1902 | EG1902 | Aluminium panel 19" Rack-2 modul h=89mm | kérésre | 2025-02-15
EG1903 | EG1903 | Aluminium panel 19" Rack-3 modul h=133m | kérésre | 2025-02-15
EG1904 | EG1904 | Aluminium panel 19" Rack-4 modul h=177. | kérésre | 2025-02-15
EG1905 | EG1905 | Aluminium panel 19" Rack-5 modul h=222m | kérésre | 2025-02-15
EG1906 | EG1906 | Aluminium panel 19" Rack-6 modul h=266. | kérésre | 2025-02-15
EG1907 | EG1907 | Aluminium panel 19" Rack-7 modul h=311m | kérésre | 2025-02-15
EG1908 | EG1908 | Aluminium panel 19" Rack-8 modul h=355. | kérésre | 2025-02-15
EG1909 | EG1909 | Aluminium panel 19" Rack-9 modul h=400m | kérésre | 2025-02-15
EG1910 | EG1910 | Aluminium panel 19" Rack-10 modul h=444 | kérésre | 2025-02-15
EG1912 | EG1912 | Aluminium panel 19" Rack-12 modul h=533 | kérésre | 2025-02-15
EG1916 | EG1916 | Aluminium panel 19" Rack-16 modul h=711 | kérésre | 2025-02-15
EG1917 | EG1917 | Aluminium panel 19" Rack-17 modul h=755 | kérésre | 2025-02-15
EG1918 | EG1918 | Aluminium panel 19" Rack-18 modul h=800 | kérésre | 2025-02-15
EG1991 | EG1991 | Aluminium panel 19" Rack-2 modul h=44,4 | kérésre | 2025-02-15
EG2000 | EG2000 | 19" -os fix rack keret; 42 modul; 2000x600 | kérésre | 2025-02-15
EG2003K | EG2003K | 19" -os excentrikus lengő rack keret; 40 modul; | kérésre | 2025-02-15
EG2280 | EG2280 | Rögzített Rack keret; 2200x800 mm; 47 HE | kérésre | 2025-02-15
EH0018 | EH0018 | kalapsín a rögzítéshez szükséges tartozékokkal; 18 modul, 600 mm széles | kérésre | 2025-02-15
EH0024 | EH0024 | kalapsín a rögzítéshez szükséges tartozékokkal; 24 modul, 600 mm széles | kérésre | 2025-02-15
EH0029 | EH0029 | kalapsín a rögzítéshez szükséges tartozékokkal; 29 modul, 800 mm széles | kérésre | 2025-02-15
EH0036 | EH0036 | kalapsín a rögzítéshez szükséges tartozékokkal; 36 modul, 800 mm széles | kérésre | 2025-02-15
EH0562K | EH0562K | szerelőlap készülékek rögzítésére; (mag. x szél.) 50x600m | kérésre | 2025-02-15
EH0582K | EH0582K | szerelőlap készülékek rögzítésére; (mag. x szél.) 50x800m | kérésre | 2025-02-15
EH1060 | EH1060 | egységdobozok rekeszekre osztott szekrényekhez; (mag. x szél.): 1000x600m | kérésre | 2025-02-15
EH1061K | EH1061K | süllyesztett szerelőlap; (mag. x szél.) 1000x60 | kérésre | 2025-02-15
EH1062K | EH1062K | szerelőlap készülékek rögzítésére; (mag. x szél.) 100x600 | kérésre | 2025-02-15
EH1080 | EH1080 | egységdobozok rekeszekre osztott szekrényekhez; (mag. x szél.): 1000x800mm | kérésre | 2025-02-15
EH1081K | EH1081K | süllyesztett szerelőlap; (mag. x szél.) 1000x800 | kérésre | 2025-02-15
EH1082K | EH1082K | szerelőlap készülékek rögzítésére; (mag. x szél.) 100x800 | kérésre | 2025-02-15
EH1518K | EH1518K | 18 modulod panel; 150x600 mm (mag. x szél.) | kérésre | 2025-02-15
EH1524K | EH1524K | 18modulod panel; 150x600 mm (mag. x szél.) | kérésre | 2025-02-15
EH1529K | EH1529K | 29 modulos panel 150x800 (mag. x szél.) | kérésre | 2025-02-15
EH1536K | EH1536K | 29 modulos panel 150x800 (mag. x szél.) | kérésre | 2025-02-15
EH1562K | EH1562K | szerelőlap készülékek rögzítésére; (mag. x szél.) 150x600 | kérésre | 2025-02-15
EH1582K | EH1582K | szerelőlap készülékek rögzítésére; (mag. x szél.) 150x800 | kérésre | 2025-02-15
EH1800 | EH1800 | 2 db függőleges sín panelek rögzítésére h=1800 | kérésre | 2025-02-15
EH1889 | EH1889 | 10 db csuklópánt | kérésre | 2025-02-15
EH1890 | EH1890 | 5 db gyors zár front panelre | kérésre | 2025-02-15
EH2000 | EH2000 | 2 db függőleges panel panelek rögzítésére h=2000 | kérésre | 2025-02-15
EH2018K | EH2018K | 18modulod panel; 200x600 mm (mag. x szél.) | kérésre | 2025-02-15
EH2024K | EH2024K | 18modulod panel; 200x600 mm (mag. x szél.) | kérésre | 2025-02-15
EH2029K | EH2029K | 29 modulos panel 150x800 (mag. x szél.) | kérésre | 2025-02-15
EH2036K | EH2036K | 29 modulos panel 200x800 (mag. x szél.) | kérésre | 2025-02-15
EH2060 | EH2060 | egységdobozok rekeszekre osztott szekrényekhez; (mag. x szél.): 200x600mm | kérésre | 2025-02-15
EH2061K | EH2061K | süllyesztett szerelőlap; (mag. x szél.) 200x600 | kérésre | 2025-02-15
EH2062K | EH2062K | szerelőlap készülékek rögzítésére; (mag. x szél.) 200x600 | kérésre | 2025-02-15
EH2063K | EH2063K | süllyesztett szerelőlap; (mag. x szél.) 200x600mm | kérésre | 2025-02-15
EH2065 | EH2065 | szerelőlap különféle készülékekhez; (mag x szél): 200x600 | kérésre | 2025-02-15
EH2066 | EH2066 | Tartó doboz DIN sínnel; 200x600 mm; állítható mélység | kérésre | 2025-02-15
EH2067K | EH2067K | Maszk; 18 modul; 200x600 mm | kérésre | 2025-02-15
EH2081K | EH2081K | süllyesztett szerelőlap; (mag. x szél.) 200x800 | kérésre | 2025-02-15
EH2082K | EH2082K | szerelőlap készülékek rögzítésére; (mag. x szél.) 200x800 | kérésre | 2025-02-15
EH2083K | EH2083K | süllyesztett szerelőlap; (mag. x szél.) 200x800mm | kérésre | 2025-02-15
EH2085 | EH2085 | szerelőlap különféle készülékekhez; (mag x szél): 200x800 | kérésre | 2025-02-15
EH2086 | EH2086 | Tartó doboz DIN sínnel; 200x800 mm; állítható mélység | kérésre | 2025-02-15
EH2087K | EH2087K | Maszk; 29 modul; 200x800 mm | kérésre | 2025-02-15
EH2118 | EH2118 | jelölő címke tartó; 18 modul, szélesség: w=325 | kérésre | 2025-02-15
EH2129 | EH2129 | jelölő címke tartó; 29 modul, szélesség: w=525 | kérésre | 2025-02-15
EH2180 | EH2180 | egységdobozok rekeszekre osztott szekrényekhez; (mag. x szél.): 200x800mm | kérésre | 2025-02-15
EH2200 | EH2200 | 2 db függőleges panel panelek rögzítésére h=2200 | kérésre | 2025-02-15
EH2272K | EH2272K | műszerpanel, kivágás: 72x72; méret (mag. x szél.) : 200x600mm | kérésre | 2025-02-15
EH2297K | EH2297K | műszerpanel, kivágás: 96x96; méret (mag. x szél.) : 200x600mm | kérésre | 2025-02-15
EH2472K | EH2472K | műszerpanel, kivágás: 72x72; méret (mag. x szél.) : 200x600mm | kérésre | 2025-02-15
EH3018K | EH3018K | Maszk; 18 modul; 300x600 mm | kérésre | 2025-02-15
EH3029K | EH3029K | Maszk; 29 modul; 300x800 mm | kérésre | 2025-02-15
EH3060 | EH3060 | egységdobozok rekeszekre osztott szekrényekhez; (mag. x szél.): 300x600mm | kérésre | 2025-02-15
EH3061K | EH3061K | süllyesztett szerelőlap; (mag. x szél.) 300x600 | kérésre | 2025-02-15
EH3063K | EH3063K | szerelőlap készülékek rögzítésére; (mag. x szél.) 300x600 | kérésre | 2025-02-15
EH3064K | EH3064K | süllyesztett szerelőlap; (mag. x szél.) 300x600mm | kérésre | 2025-02-15
EH3065 | EH3065 | szerelőlap különféle készülékekhez; (mag x szél): 300x600 | kérésre | 2025-02-15
EH3080 | EH3080 | egységdobozok rekeszekre osztott szekrényekhez; (mag. x szél.): 300x800mm | kérésre | 2025-02-15
EH3081K | EH3081K | süllyesztett szerelőlap; (mag. x szél.) 300x800 | kérésre | 2025-02-15
EH3082K | EH3082K | szerelőlap készülékek rögzítésére; (mag. x szél.) 300x800 | kérésre | 2025-02-15
EH3083K | EH3083K | süllyesztett szerelőlap; (mag. x szél.) 300x800mm | kérésre | 2025-02-15
EH3085 | EH3085 | szerelőlap különféle készülékekhez; (mag x szél): 300x800 | kérésre | 2025-02-15
EH3272K | EH3272K | műszerpanel, kivágás: 72x72; méret (mag. x szél.) : 200x800mm | kérésre | 2025-02-15
EH3296K | EH3296K | műszerpanel, kivágás: 96x96; méret (mag. x szél.) : 200x800mm | kérésre | 2025-02-15
EH3472K | EH3472K | műszerpanel, kivágás: 72x72; méret (mag. x szél.) : 200x800mm | kérésre | 2025-02-15
EH3496K | EH3496K | műszerpanel, kivágás: 96x96; méret (mag. x szél.) : 200x800mm | kérésre | 2025-02-15
EH4061K | EH4061K | süllyesztett szerelőlap; (mag. x szél.) 400x600 | kérésre | 2025-02-15
EH4062K | EH4062K | szerelőlap készülékek rögzítésére; (mag. x szél.) 400x600 | kérésre | 2025-02-15
EH4063 | EH4063 | egységdobozok rekeszekre osztott szekrényekhez; (mag. x szél.): 400x600mm | kérésre | 2025-02-15
EH4064K | EH4064K | süllyesztett szerelőlap; (mag. x szél.) 400x600mm | kérésre | 2025-02-15
EH4065 | EH4065 | szerelőlap különféle készülékekhez; (mag x szél): 400x600 | kérésre | 2025-02-15
EH4080 | EH4080 | egységdobozok rekeszekre osztott szekrényekhez; (mag. x szél.): 400x800mm | kérésre | 2025-02-15
EH4081K | EH4081K | süllyesztett szerelőlap; (mag. x szél.) 400x800 | kérésre | 2025-02-15
EH4082K | EH4082K | szerelőlap készülékek rögzítésére; (mag. x szél.) 400x800 | kérésre | 2025-02-15
EH4083K | EH4083K | süllyesztett szerelőlap; (mag. x szél.) 400x800mm | kérésre | 2025-02-15
EH4085 | EH4085 | szerelőlap különféle készülékekhez; (mag x szél): 400x800 | kérésre | 2025-02-15
EH5060 | EH5060 | egységdobozok rekeszekre osztott szekrényekhez; (mag. x szél.): 500x600mm | kérésre | 2025-02-15
EH5061K | EH5061K | süllyesztett szerelőlap; (mag. x szél.) 500x600 | kérésre | 2025-02-15
EH5062K | EH5062K | szerelőlap készülékek rögzítésére; (mag. x szél.) 500x600 | kérésre | 2025-02-15
EH5063K | EH5063K | süllyesztett szerelőlap; (mag. x szél.) 500x600mm | kérésre | 2025-02-15
EH5080 | EH5080 | egységdobozok rekeszekre osztott szekrényekhez; (mag. x szél.): 500x800mm | kérésre | 2025-02-15
EH5081K | EH5081K | süllyesztett szerelőlap; (mag. x szél.) 500x800 | kérésre | 2025-02-15
EH5082K | EH5082K | szerelőlap készülékek rögzítésére; (mag. x szél.) 500x800 | kérésre | 2025-02-15
EH5084K | EH5084K | süllyesztett szerelőlap; (mag. x szél.) 500x800mm | kérésre | 2025-02-15
EH6010K | EH6010K | 2 db takarólemez; (mag x szél): 100 x 600 | kérésre | 2025-02-15
EH6018K | EH6018K | 3x18 modulos panel 600x600mm (mag. x szél.) | kérésre | 2025-02-15
EH6025K | EH6025K | 3x 24 modulos panel 600x600mm (mag. x szél) | kérésre | 2025-02-15
EH6029K | EH6029K | 3x29 modulos panel 600x800mm (mag. x szél.) | kérésre | 2025-02-15
EH6036K | EH6036K | 3x29 modulos panel 600x800mm (mag. x szél.) | kérésre | 2025-02-15
EH6060 | EH6060 | egységdobozok rekeszekre osztott szekrényekhez; (mag. x szél.): 600x600mm | kérésre | 2025-02-15
EH6061K | EH6061K | süllyesztett szerelőlap; (mag. x szél.) 600x600 | kérésre | 2025-02-15
EH6062K | EH6062K | szerelőlap készülékek rögzítésére; (mag. x szél.) 600x600 | kérésre | 2025-02-15
EH6063K | EH6063K | süllyesztett szerelőlap; (mag. x szél.) 600x600mm | kérésre | 2025-02-15
EH6080 | EH6080 | egységdobozok rekeszekre osztott szekrényekhez; (mag. x szél.): 600x800mm | kérésre | 2025-02-15
EH6082K | EH6082K | szerelőlap készülékek rögzítésére; (mag. x szél.) 600x800 | kérésre | 2025-02-15
EH6083K | EH6083K | süllyesztett szerelőlap; (mag. x szél.) 600x800 | kérésre | 2025-02-15
EH6084K | EH6084K | süllyesztett szerelőlap; (mag. x szél.) 600x800mm | kérésre | 2025-02-15
EH7262K | EH7262K | műszerpanel, kivágás: 72x72; méret (mag. x szél.) : 200x600mm | kérésre | 2025-02-15
EH7282K | EH7282K | műszerpanel, kivágás: 72x72; méret (mag. x szél.) : 200x800mm | kérésre | 2025-02-15
EH7284K | EH7284K | műszerpanel, kivágás: 96x96; méret (mag. x szél.) : 200x800mm | kérésre | 2025-02-15
EH8010K | EH8010K | 2 db takarólemez; (mag x szél): 100 x 800 | kérésre | 2025-02-15
EH8060 | EH8060 | egységdobozok rekeszekre osztott szekrényekhez; (mag. x szél.): 800x600mm | kérésre | 2025-02-15
EH8062K | EH8062K | süllyesztett szerelőlap; (mag. x szél.) 800x600 | kérésre | 2025-02-15
EH8080 | EH8080 | egységdobozok rekeszekre osztott szekrényekhez; (mag. x szél.): 800x800mm | kérésre | 2025-02-15
EH8081K | EH8081K | süllyesztett szerelőlap; (mag. x szél.) 800x800 | kérésre | 2025-02-15
EK1010K | EK1010K | MEGSZŰNT! Helyette: EK1010KN | megszűnt | 2025-02-15
EK1010KN | EK1010KN | alsó/felső lábazat, párkány1000x1000 ; (szél. x mély.) | kérésre | 2025-02-15
EK1010RK | EK1010RK | Tetőlemez; 1000x1000 mm | kérésre | 2025-02-15
EK1040K | EK1040K | MEGSZŰNT! Helyette: EK1040KN | megszűnt | 2025-02-15
EK1040KN | EK1040KN | alsó/felső lábazat, párkány1000X400(; (szél. x mély.) | 227928 | 2025-02-15
EK1050K | EK1050K | MEGSZŰNT! Helyette: EK1050KN | megszűnt | 2025-02-15
EK1050KN | EK1050KN | alsó/felső lábazat, párkány1000x500; (szél. x mély.) | kérésre | 2025-02-15
EK1050RK | EK1050RK | Tetőlemez; 1000x500 mm | kérésre | 2025-02-15
EK1060K | EK1060K | MEGSZŰNT! Helyette: EK1060KN | megszűnt | 2025-02-15
EK1060KN | EK1060KN | alsó/felső lábazat, párkány1000x600; (szél. x mély.) | kérésre | 2025-02-15
EK1080K | EK1080K | MEGSZŰNT! Helyette: EK1080KN | megszűnt | 2025-02-15
EK1080KN | EK1080KN | alsó/felső lábazat, párkány1000x800; (szél. x mély.) | kérésre | 2025-02-15
EK1240K | EK1240K | MEGSZŰNT! Helyette: EK1240KN | megszűnt | 2025-02-15
EK1240KN | EK1240KN | alsó/felső lábazat, párkány1200X400; (szél. x mély.) | kérésre | 2025-02-15
EK1240RK | EK1240RK | Tetőlemez; 1200x400 mm | kérésre | 2025-02-15
EK1250K | EK1250K | MEGSZŰNT! Helyette: EK1250KN | megszűnt | 2025-02-15
EK1250KN | EK1250KN | alsó/felső lábazat, párkány1200x500; (szél. x mély.) | 266142 | 2025-02-15
EK1250RK | EK1250RK | Tetőlemez; 1200x500 mm | kérésre | 2025-02-15
EK1260K | EK1260K | MEGSZŰNT! Helyette: EK1260KN | megszűnt | 2025-02-15
EK1260KN | EK1260KN | alsó/felső lábazat, párkány1200x600; (szél. x mély.) | kérésre | 2025-02-15
EK1260RK | EK1260RK | Tetőlemez; 1200x600 mm | kérésre | 2025-02-15
EK1280K | EK1280K | MEGSZŰNT! Helyette: EK1280KN | megszűnt | 2025-02-15
EK1280KN | EK1280KN | alsó/felső lábazat, párkány1200x800; (szél. x mély.) | kérésre | 2025-02-15
EK1280RK | EK1280RK | Tetőlemez; 1200x800 mm | kérésre | 2025-02-15
EK3040K | EK3040K | MEGSZŰNT! Helyette: EK3040KN | megszűnt | 2025-02-15
EK3040KN | EK3040KN | alap/tető + fenékzáró kábelbevezető (szél x mély): 300x400 | kérésre | 2025-02-15
EK3050K | EK3050K | MEGSZŰNT! Helyette: EK3050KN | megszűnt | 2025-02-15
EK3050KN | EK3050KN | alap/tető + fenékzáró kábelbevezető (szél x mély): 300x500 | kérésre | 2025-02-15
EK3060K | EK3060K | MEGSZŰNT! Helyette: EK3060KN | megszűnt | 2025-02-15
EK3060KN | EK3060KN | alap/tető + fenékzáró kábelbevezető (szél x mély): 300x600 | kérésre | 2025-02-15
EK3080K | EK3080K | MEGSZŰNT! Helyette: EK3080KN | megszűnt | 2025-02-15
EK3080KN | EK3080KN | alap/tető + fenékzáró kábelbevezető (szél x mély): 300x800 | kérésre | 2025-02-15
EK4010K | EK4010K | MEGSZŰNT! Helyette: EK4010KN | megszűnt | 2025-02-15
EK4010KN | EK4010KN | alsó/felső lábazat, párkány400x1000; (szél. x mély.) | kérésre | 2025-02-15
EK4010RK | EK4010RK | Tetőlemez; 400x1000 mm | kérésre | 2025-02-15
EK4040K | EK4040K | MEGSZŰNT! Helyette: EK4040KN | megszűnt | 2025-02-15
EK4040KN | EK4040KN | alsó/felső lábazat, párkány400X400; (szél. x mély.) | kérésre | 2025-02-15
EK4040RK | EK4040RK | Tetőlemez; 400x400 mm | kérésre | 2025-02-15
EK4050K | EK4050K | MEGSZŰNT! Helyette: EK4050KN | megszűnt | 2025-02-15
EK4050KN | EK4050KN | alsó/felső lábazat, párkány400x500; (szél. x mély.) | kérésre | 2025-02-15
EK4050RK | EK4050RK | Tetőlemez; 400x500 mm | kérésre | 2025-02-15
EK4060K | EK4060K | MEGSZŰNT! Helyette: EK4060KN | megszűnt | 2025-02-15
EK4060KN | EK4060KN | alsó/felső lábazat, párkány400x600; (szél. x mély.) | kérésre | 2025-02-15
EK4060RK | EK4060RK | Tetőlemez; 400x600 mm | kérésre | 2025-02-15
EK4080K | EK4080K | MEGSZŰNT! Helyette: EK4080KN | megszűnt | 2025-02-15
EK4080KN | EK4080KN | alsó/felső lábazat, párkány400x800; (szél. x mély.) | kérésre | 2025-02-15
EK4080RK | EK4080RK | Tetőlemez; 400x800 mm | kérésre | 2025-02-15
EK6010K | EK6010K | MEGSZŰNT! Helyette: EK6010KN | megszűnt | 2025-02-15
EK6010KN | EK6010KN | alsó/felső lábazat, párkány600x1000; (szél. x mély.) | kérésre | 2025-02-15
EK6010RK | EK6010RK | Tetőlemez; 600x1000 mm | kérésre | 2025-02-15
EK6040K | EK6040K | MEGSZŰNT! Helyette: EK6040KN | megszűnt | 2025-02-15
EK6040KN | EK6040KN | alsó/felső lábazat, párkány600X400; (szél. x mély.) | kérésre | 2025-02-15
EK6050K | EK6050K | MEGSZŰNT! Helyette: EK6050KN | megszűnt | 2025-02-15
EK6050KN | EK6050KN | alsó/felső lábazat, párkány600x500; (szél. x mély.) | 219778 | 2025-02-15
EK6050RK | EK6050RK | Tetőlemez; 600x500 mm | kérésre | 2025-02-15
EK6060K | EK6060K | MEGSZŰNT! Helyette: EK6060KN | megszűnt | 2025-02-15
EK6060KN | EK6060KN | alsó/felső lábazat, párkány600x600; (szél. x mély.) | kérésre | 2025-02-15
EK6060RK | EK6060RK | Tetőlemez; 600x600 mm | kérésre | 2025-02-15
EK6080K | EK6080K | MEGSZŰNT! Helyette: EK6080KN | megszűnt | 2025-02-15
EK6080KN | EK6080KN | alsó/felső lábazat, párkány600x800; (szél. x mély.) | kérésre | 2025-02-15
EK6080RK | EK6080RK | Tetőlemez; 600x800 mm | kérésre | 2025-02-15
EK8010K | EK8010K | MEGSZŰNT! Helyette: EK8010KN | megszűnt | 2025-02-15
EK8010KN | EK8010KN | alsó/felső lábazat, párkány800x1000; (szél. x mély.) | 446846 | 2025-02-15
EK8010RK | EK8010RK | Tetőlemez; 800x1000 mm | kérésre | 2025-02-15
EK8040K | EK8040K | MEGSZŰNT! Helyette: EK8040KN | megszűnt | 2025-02-15
EK8040KN | EK8040KN | alsó/felső lábazat, párkány800X400; (szél. x mély.) | 216184 | 2025-02-15
EK8050K | EK8050K | MEGSZŰNT! Helyette: EK8050KN | megszűnt | 2025-02-15
EK8050KN | EK8050KN | alsó/felső lábazat, párkány800x500; (szél. x mély.) | 224504 | 2025-02-15
EK8050RK | EK8050RK | Tetőlemez; 800x500 mm | kérésre | 2025-02-15
EK8060K | EK8060K | MEGSZŰNT! Helyette: EK8060KN | megszűnt | 2025-02-15
EK8060KN | EK8060KN | alsó/felső lábazat, párkány800x600; (szél. x mély.) | kérésre | 2025-02-15
EK8080K | EK8080K | MEGSZŰNT! Helyette: EK8080KN | megszűnt | 2025-02-15
EK8080KN | EK8080KN | alsó/felső lábazat, párkány800x800; (szél. x mély.) | kérésre | 2025-02-15
EK8080RK | EK8080RK | Tetőlemez; 800x800 mm | kérésre | 2025-02-15
EL1810K | EL1810K | 2 db oldalfal; (mag. x mély.): 1800x1000 | kérésre | 2025-02-15
EL1811K | EL1811K | oldalpanel; (mag x szél): 1800x1000 | kérésre | 2025-02-15
EL1840K | EL1840K | 2 db oldalfal; (mag. x mély.): 1800X400 | 102220 | 2025-02-15
EL1841K | EL1841K | oldalpanel; (mag x szél): 1800X400 | kérésre | 2025-02-15
EL1850K | EL1850K | 2 db oldalfal; (mag. x mély.): 1800x500 | kérésre | 2025-02-15
EL1851K | EL1851K | oldalpanel; (mag x szél): 1800x500 | kérésre | 2025-02-15
EL1860K | EL1860K | 2 db oldalfal; (mag. x mély.): 1800x600 | kérésre | 2025-02-15
EL1861K | EL1861K | oldalpanel; (mag x szél): 1800x600 | kérésre | 2025-02-15
EL1880K | EL1880K | 2 db oldalfal; (mag. x mély.): 1800x800 | kérésre | 2025-02-15
EL1881K | EL1881K | oldalpanel; (mag x szél): 1800x800 | kérésre | 2025-02-15
EL2011K | EL2011K | oldalajtó; (mag. x mély.): 2000x1000 | kérésre | 2025-02-15
EL2012K | EL2012K | 2 db oldalfal; (mag. x mély.): 2000x1000 | 214635 | 2025-02-15
EL2040K | EL2040K | 2 db oldalfal; (mag. x mély.): 2000X400 | kérésre | 2025-02-15
EL2041K | EL2041K | oldalajtó; (mag. x mély.): 2000X400 | kérésre | 2025-02-15
EL2050K | EL2050K | 2 db oldalfal; (mag. x mély.): 2000x500 | 130109 | 2025-02-15
EL2051K | EL2051K | oldalajtó; (mag. x mély.): 2000x500 | kérésre | 2025-02-15
EL2060K | EL2060K | 2 db oldalfal; (mag. x mély.): 2000x600 | kérésre | 2025-02-15
EL2061K | EL2061K | oldalajtó; (mag. x mély.): 2000x600 | kérésre | 2025-02-15
EL2080K | EL2080K | 2 db oldalfal; (mag. x mély.): 2000x800 | kérésre | 2025-02-15
EL2081K | EL2081K | oldalajtó; (mag. x mély.): 2000x800 | kérésre | 2025-02-15
EL2210K | EL2210K | 2 db oldalfal; (mag. x mély.): 2200x1000 | kérésre | 2025-02-15
EL2211K | EL2211K | oldalpanel; (mag x szél): 2200x1000x | kérésre | 2025-02-15
EL2240K | EL2240K | 2 db oldalfal; (mag. x mély.): 2200X400 | kérésre | 2025-02-15
EL2241K | EL2241K | oldalpanel; (mag x szél): 2200X400 | kérésre | 2025-02-15
EL2250K | EL2250K | 2 db oldalfal; (mag. x mély.): 2200x500 | kérésre | 2025-02-15
EL2251K | EL2251K | oldalpanel; (mag x szél): 2200x500 | kérésre | 2025-02-15
EL2260K | EL2260K | 2 db oldalfal; (mag. x mély.): 2200x600 | kérésre | 2025-02-15
EL2261K | EL2261K | oldalpanel; (mag x szél): 2200x600 | kérésre | 2025-02-15
EL2280K | EL2280K | 2 db oldalfal; (mag. x mély.): 2200x800 | kérésre | 2025-02-15
EL2281K | EL2281K | oldalpanel; (mag x szél): 2200x800 | kérésre | 2025-02-15
EM1800 | EM1800 | 4 db függőleges tartóprofil csuklópánthoz előszerelve; h=1800mm | 110253 | 2025-02-15
EM1801 | EM1801 | közbülső magassági tartó, h=1800mm | kérésre | 2025-02-15
EM1802 | EM1802 | függőleges tartóprofilok (készlet) rekeszelt szekrények kialakításához; h=1800 | kérésre | 2025-02-15
EM1803 | EM1803 | függőleges tartóprofilok (készlet) rekeszelt, kábelteres szekrények kialakításához; h=1800 | kérésre | 2025-02-15
EM1804 | EM1804 | Függőleges elemek; állítható mélységhez; H = 1800 mm;2 db | kérésre | 2025-02-15
EM1805 | EM1805 | Függőleges elem pántokkal; H = 1800 mm | kérésre | 2025-02-15
EM1811 | EM1811 | Közbenső magassági elem; kábeltartóhoz; H = 1800 mm | kérésre | 2025-02-15
EM2000 | EM2000 | 4 db függőleges tartóprofil csuklópánthoz előszerelve; h=2000mm | 115461 | 2025-02-15
EM2001 | EM2001 | közbülső magassági tartó, h=2000mm | kérésre | 2025-02-15
EM2002 | EM2002 | függőleges tartóprofilok (készlet) rekeszelt szekrények kialakításához; h=2000 | kérésre | 2025-02-15
EM2003 | EM2003 | függőleges tartóprofilok (készlet) rekeszelt, kábelteres szekrények kialakításához; h=2000 | kérésre | 2025-02-15
EM2004 | EM2004 | Függőleges elemek; állítható mélységhez; H = 2000 mm;2 db | kérésre | 2025-02-15
EM2005 | EM2005 | Függőleges elem pántokkal; H = 2000 mm | kérésre | 2025-02-15
EM2011 | EM2011 | Közbenső magassági elem; kábeltartóhoz; H = 2000 mm | kérésre | 2025-02-15
EM2200 | EM2200 | 4 db függőleges tartóprofil csuklópánthoz előszerelve; h=2200mm | kérésre | 2025-02-15
EM2201 | EM2201 | közbülső magassági tartó, h=2200mm | kérésre | 2025-02-15
EM2202 | EM2202 | függőleges tartóprofilok (készlet) rekeszelt szekrények kialakításához; h=2200 | kérésre | 2025-02-15
EM2203 | EM2203 | függőleges tartóprofilok (készlet) rekeszelt, kábelteres szekrények kialakításához; h=2200 | kérésre | 2025-02-15
EM2204 | EM2204 | 2 db függőleges sín fix rack keretek mélységi állításához | kérésre | 2025-02-15
EM2205 | EM2205 | Függőleges elem pántokkal; H = 2200 mm | kérésre | 2025-02-15
EM2211 | EM2211 | Közbenső magassági elem; kábeltartóhoz; H = 2200 mm | kérésre | 2025-02-15
EN0101K | EN0101K | termosztát, -10…+80 fok Celsius; 1 záró érintkezővel | 47211 | 2025-02-15
EN0102K | EN0102K | termosztát, -10…+80 fok Celsius; 1 bontó érintkezővel | 47211 | 2025-02-15
EN0105K | EN0105K | szellőzőrács + szűrő; 105x105 mm | 15194 | 2025-02-15
EN0150K | EN0150K | szellőzőrács + szűrő; 150x150 mm | 22733 | 2025-02-15
EN0204K | EN0204K | szellőzőrács + szűrő; 204x204 mm | 37719 | 2025-02-15
EN0250K | EN0250K | szellőzőrács + szűrő; 250x250 mm | 47184 | 2025-02-15
EN0325K | EN0325K | Szűrő;325x325 mm | 54463 | 2025-02-15
EN0480K | EN0480K | ventilátor blokk az elosztó tetejére; (szél x szél x mag): 375x295x119 | 202266 | 2025-02-15
EN0481K | EN0481K | természetes szellőző blokk az elosztó tetejére IP43 | 76180 | 2025-02-15
EN0482K | EN0482K | ventilátor blokk az elosztó tetejére; (szél x szél x mag): 375x295x119 | 202266 | 2025-02-15
EN1105K | EN1105K | légszűrő + ventilátor; 230V kit, méret: 105x105mm | 63446 | 2025-02-15
EN1150K | EN1150K | légszűrő + ventilátor; 230V kit, méret: 150x150mm | 95176 | 2025-02-15
EN1204K | EN1204K | légszűrő + ventilátor; 230V kit, méret: 204x204mm | 133143 | 2025-02-15
EN1250K | EN1250K | légszűrő + ventilátor; 230V kit, méret: 250x250mm | 166448 | 2025-02-15
EN2105K | EN2105K | légszűrő + ventilátor; 115V kit, méret: 105x105mm | 63446 | 2025-02-15
EN2150K | EN2150K | légszűrő + ventilátor; 115V kit, méret: 150x150mm | 95176 | 2025-02-15
EN2204K | EN2204K | légszűrő + ventilátor; 115V kit, méret: 204x204mm | 133143 | 2025-02-15
EN2250K | EN2250K | légszűrő + ventilátor; 115V kit, méret: 250x250mm | 166448 | 2025-02-15
EN2325K | EN2325K | légszűrő + ventilátor; 230V kit, méret: 325x325mm | 237524 | 2025-02-15
EN3105 | EN3105 | tartalék légszűrő, készlet; méret: 105x105 | kérésre | 2025-02-15
EN3150 | EN3150 | tartalék légszűrő, készlet; méret: 150x150 | kérésre | 2025-02-15
EN3204 | EN3204 | tartalék légszűrő, készlet; méret: 204x204 | kérésre | 2025-02-15
EN3250 | EN3250 | tartalék légszűrő, készlet; méret: 250x250 | kérésre | 2025-02-15
EN3325K | EN3325K | Szűrő; 325x325 mm; IP54 1150V~ ventilátorral; 50 W; 520 m3/h | 248630 | 2025-02-15
EN3326 | EN3326 | Szűrőbetét; 325x325 mm; 6 db | kérésre | 2025-02-15
EP1811K | EP1811K | hátsó panel IP 65; (mag. x szél.) 1800x1000 | 75282 | 2025-02-15
EP1812K | EP1812K | hátsó panel IP 65; (mag. x szél.) 1800x1200 | kérésre | 2025-02-15
EP1830K | EP1830K | elülső / hátsó zárólap (IP 65) kábeltérhez (mag.x szél.) 1800x300 | kérésre | 2025-02-15
EP1840K | EP1840K | hátsó panel IP 65; (mag. x szél.) 1800x400 | kérésre | 2025-02-15
EP1860K | EP1860K | hátsó panel IP 65; (mag. x szél.) 1800x600 | kérésre | 2025-02-15
EP1880K | EP1880K | hátsó panel IP 65; (mag. x szél.) 1800x800 | 69084 | 2025-02-15
EP2010K | EP2010K | hátsó panel IP 65; (mag. x szél.) 2000x1000 | kérésre | 2025-02-15
EP2012K | EP2012K | hátsó panel IP 65; (mag. x szél.) 2000x1200 | 127752 | 2025-02-15
EP2030K | EP2030K | elülső / hátsó zárólap (IP 65) kábeltérhez (mag.x szél.) 2000x300 | kérésre | 2025-02-15
EP2041K | EP2041K | hátsó panel IP 65; (mag. x szél.) 2000x400 | kérésre | 2025-02-15
EP2060K | EP2060K | hátsó panel IP 65; (mag. x szél.) 2000x600 | 80880 | 2025-02-15
EP2080K | EP2080K | hátsó panel IP 65; (mag. x szél.) 2000x800 | 86596 | 2025-02-15
EP2210K | EP2210K | (mag. x szél.) 2200x1000; IP65 | kérésre | 2025-02-15
EP2212K | EP2212K | (mag. x szél.) 2200x1200x; IP65 | kérésre | 2025-02-15
EP2231K | EP2231K | elülső / hátsó zárólap (IP 65) kábeltérhez (mag.x szél.) 2200x300 | kérésre | 2025-02-15
EP2240K | EP2240K | (mag. x szél.) 2200x400; IP65 | kérésre | 2025-02-15
EP2260K | EP2260K | (mag. x szél.) 2200x600; IP65 | kérésre | 2025-02-15
EP2280K | EP2280K | (mag. x szél.) 2200x800; IP65 | kérésre | 2025-02-15
ER1000 | ER1000 | csatlakozó készlet kábelbekötő dobozhoz | kérésre | 2025-02-15
ER1010K | ER1010K | kábelfogadó doboz a szekrény tetejére; (szél x mély): 1000x1000mm | kérésre | 2025-02-15
ER1041K | ER1041K | kábelfogadó doboz a szekrény tetejére; (szél x mély): 1000x400m | kérésre | 2025-02-15
ER1050K | ER1050K | kábelfogadó doboz a szekrény tetejére; (szél x mély): 1000x500mm | kérésre | 2025-02-15
ER1060K | ER1060K | kábelfogadó doboz a szekrény tetejére; (szél x mély): 1000x600mm | kérésre | 2025-02-15
ER1080K | ER1080K | kábelfogadó doboz a szekrény tetejére; (szél x mély): 1000x800mm | kérésre | 2025-02-15
ER3010K | ER3010K | oldalra helyezhető kábelrendező; (mag x mély x szél): 1800x300x1000 | kérésre | 2025-02-15
ER3011K | ER3011K | oldalra helyezhető kábelrendező; (mag x mély x szél): 2000x300x1000 | kérésre | 2025-02-15
ER3012K | ER3012K | oldalra helyezhető kábelrendező; (mag x mély x szél): 2200x300x1000 | kérésre | 2025-02-15
ER3040K | ER3040K | oldalra helyezhető kábelrendező; (mag x mély x szél): 1800x300x400 | kérésre | 2025-02-15
ER3041K | ER3041K | oldalra helyezhető kábelrendező; (mag x mély x szél): 2000x300x400 | kérésre | 2025-02-15
ER3042K | ER3042K | oldalra helyezhető kábelrendező; (mag x mély x szél): 2200x300x400 | kérésre | 2025-02-15
ER3050K | ER3050K | oldalra helyezhető kábelrendező; (mag x mély x szél): 1800x300x500 | kérésre | 2025-02-15
ER3051K | ER3051K | oldalra helyezhető kábelrendező; (mag x mély x szél): 2000x300x500 | kérésre | 2025-02-15
ER3052K | ER3052K | oldalra helyezhető kábelrendező; (mag x mély x szél): 2200x300x500 | kérésre | 2025-02-15
ER3060K | ER3060K | oldalra helyezhető kábelrendező; (mag x mély x szél): 1800x300x600 | kérésre | 2025-02-15
ER3061K | ER3061K | oldalra helyezhető kábelrendező; (mag x mély x szél): 2000x300x600 | kérésre | 2025-02-15
ER3062K | ER3062K | oldalra helyezhető kábelrendező; (mag x mély x szél): 2200x300x600 | kérésre | 2025-02-15
ER3080K | ER3080K | oldalra helyezhető kábelrendező; (mag x mély x szél): 1800x300x800 | kérésre | 2025-02-15
ER3081K | ER3081K | oldalra helyezhető kábelrendező; (mag x mély x szél): 2000x300x800 | kérésre | 2025-02-15
ER3082K | ER3082K | oldalra helyezhető kábelrendező; (mag x mély x szél): 2200x300x800 | kérésre | 2025-02-15
ER4011K | ER4011K | kábelfogadó doboz a szekrény tetejére; (szél x mély): 400x1000mm | kérésre | 2025-02-15
ER4040K | ER4040K | kábelfogadó doboz a szekrény tetejére; (szél x mély): 400x400mm | kérésre | 2025-02-15
ER4050K | ER4050K | kábelfogadó doboz a szekrény tetejére; (szél x mély): 400x500mm | kérésre | 2025-02-15
ER4060K | ER4060K | kábelfogadó doboz a szekrény tetejére; (szél x mély): 400x600mm | kérésre | 2025-02-15
ER4080K | ER4080K | kábelfogadó doboz a szekrény tetejére; (szél x mély): 400x800mm | kérésre | 2025-02-15
ER6010K | ER6010K | kábelfogadó doboz a szekrény tetejére; (szél x mély): 600x1000mm | kérésre | 2025-02-15
ER6040K | ER6040K | kábelfogadó doboz a szekrény tetejére; (szél x mély): 600x400mm | kérésre | 2025-02-15
ER6050K | ER6050K | kábelfogadó doboz a szekrény tetejére; (szél x mély): 600x500mm | kérésre | 2025-02-15
ER6060K | ER6060K | kábelfogadó doboz a szekrény tetejére; (szél x mély): 600x600mm | kérésre | 2025-02-15
ER6080K | ER6080K | kábelfogadó doboz a szekrény tetejére; (szél x mély): 600x800mm | kérésre | 2025-02-15
ER8010K | ER8010K | kábelfogadó doboz a szekrény tetejére; (szél x mély): 800x1000mm | kérésre | 2025-02-15
ER8040K | ER8040K | kábelfogadó doboz a szekrény tetejére; (szél x mély): 800x400mm | kérésre | 2025-02-15
ER8050K | ER8050K | kábelfogadó doboz a szekrény tetejére; (szél x mély): 800x500mm | kérésre | 2025-02-15
ER8061K | ER8061K | kábelfogadó doboz a szekrény tetejére; (szél x mély): 800x600mm | kérésre | 2025-02-15
ER8080K | ER8080K | kábelfogadó doboz a szekrény tetejére; (szél x mély): 800x800mm | kérésre | 2025-02-15
ES1800K | ES1800K | vezérlőszekrény; (mag. x szél. x mély.) 1800x1000x800 | kérésre | 2025-02-15
ES1800MF2K | ES1800MF2K | rekeszelt elosztószekrény; (mag. x szél. x mély.): 1800x1000x400; a szélességből kábeltér: 200 | kérésre | 2025-02-15
ES1800MF4K | ES1800MF4K | rekeszelt elosztószekrény; (mag. x szél. x mély.): 1800x1000x1000; a szélességből kábeltér: 400 | kérésre | 2025-02-15
ES1800VK | ES1800VK | vezérlő szekrény üvegezett ajtóval; (mag x szél x mély): 1800x1000x800 | kérésre | 2025-02-15
ES1804FV2K | ES1804FV2K | vezérlő szekrény dupla ajtóval, kábeltérrel: w=200; (mag x szél x mély) : 1800x1000x400 | kérésre | 2025-02-15
ES1804FV4K | ES1804FV4K | vezérlő szekrény dupla ajtóval, kábeltérrel: W=400; (mag x szél x mély) : 1800x1000x400 | kérésre | 2025-02-15
ES1804K | ES1804K | vezérlőszekrény; (mag. x szél. x mély.) 1800x1000x400 | kérésre | 2025-02-15
ES1804MF2K | ES1804MF2K | rekeszelt elosztószekrény; (mag. x szél. x mély.): 1800x1000x400; a szélességből kábeltér: 200 | kérésre | 2025-02-15
ES1804MF4K | ES1804MF4K | rekeszelt elosztószekrény; (mag. x szél. x mély.): 1800x1000x400; a szélességből kábeltér: 400 | kérésre | 2025-02-15
ES1804VC2K | ES1804VC2K | vezérlő szekrény átlátszó ajtóval, kábeltérrel; kábeltér: 200 (mag x szél x mély) : 1800x1000x400 | kérésre | 2025-02-15
ES1804VC4K | ES1804VC4K | vezérlő szekrény átlátszó ajtóval, kábeltérrel; kábeltér: 400 szél. x mag.: 1800x1000x400 | kérésre | 2025-02-15
ES1804VK | ES1804VK | vezérlő szekrény üvegezett ajtóval; (mag x szél x mély): 1800x1000x400 | kérésre | 2025-02-15
ES1805FV2K | ES1805FV2K | vezérlő szekrény dupla ajtóval, kábeltérrel: w=200; (mag x szél x mély) : 1800x1000x500 | kérésre | 2025-02-15
ES1805FV4K | ES1805FV4K | vezérlő szekrény dupla ajtóval, kábeltérrel: W=400; (mag x szél x mély) : 1800x1000x500 | kérésre | 2025-02-15
ES1805K | ES1805K | vezérlőszekrény; (mag. x szél. x mély.) 1800x1000x500 | kérésre | 2025-02-15
ES1805MF2K | ES1805MF2K | rekeszelt elosztószekrény; (mag. x szél. x mély.): 1800x1000x400; a szélességből kábeltér: 200 | kérésre | 2025-02-15
ES1805MF4K | ES1805MF4K | rekeszelt elosztószekrény; (mag. x szél. x mély.): 1800x1000x500; a szélességből kábeltér: 400 | kérésre | 2025-02-15
ES1805VC2K | ES1805VC2K | vezérlő szekrény átlátszó ajtóval, kábeltérrel; kábeltér: 200 (mag x szél x mély) : 1800x1000x500 | kérésre | 2025-02-15
ES1805VC4K | ES1805VC4K | vezérlő szekrény átlátszó ajtóval, kábeltérrel; kábeltér: 400 szél. x mag.: 1800x1000x500 | kérésre | 2025-02-15
ES1805VK | ES1805VK | vezérlő szekrény üvegezett ajtóval; (mag x szél x mély): 1800x1000x500 | kérésre | 2025-02-15
ES1806FV2K | ES1806FV2K | vezérlő szekrény dupla ajtóval, kábeltérrel: w=200; (mag x szél x mély) : 1800x1000x600 | kérésre | 2025-02-15
ES1806FV4K | ES1806FV4K | vezérlő szekrény dupla ajtóval, kábeltérrel: W=400; (mag x szél x mély) : 1800x1000x600 | kérésre | 2025-02-15
ES1806K | ES1806K | vezérlőszekrény; (mag. x szél. x mély.) 1800x1000x600 | kérésre | 2025-02-15
ES1806MF2K | ES1806MF2K | rekeszelt elosztószekrény; (mag. x szél. x mély.): 1800x1000x400; a szélességből kábeltér: 200 | kérésre | 2025-02-15
ES1806MF4K | ES1806MF4K | rekeszelt elosztószekrény; (mag. x szél. x mély.): 1800x1000x600; a szélességből kábeltér: 400 | kérésre | 2025-02-15
ES1806VC2K | ES1806VC2K | vezérlő szekrény átlátszó ajtóval, kábeltérrel; kábeltér: 200 (mag x szél x mély) : 1800x1000x600 | kérésre | 2025-02-15
ES1806VC4K | ES1806VC4K | vezérlő szekrény átlátszó ajtóval, kábeltérrel; kábeltér: 400 szél. x mag.: 1800x1000x600 | kérésre | 2025-02-15
ES1806VK | ES1806VK | vezérlő szekrény üvegezett ajtóval; (mag x szél x mély): 1800x1000x600 | kérésre | 2025-02-15
ES1808FV2K | ES1808FV2K | vezérlő szekrény dupla ajtóval, kábeltérrel: w=200; (mag x szél x mély) : 1800x1000x800 | kérésre | 2025-02-15
ES1808FV4K | ES1808FV4K | vezérlő szekrény dupla ajtóval, kábeltérrel: W=400; (mag x szél x mély) : 1800x1000x800 | kérésre | 2025-02-15
ES1808K | ES1808K | vezérlőszekrény; (mag. x szél. x mély.) 1800x1000x800 | kérésre | 2025-02-15
ES1808MF2K | ES1808MF2K | rekeszelt elosztószekrény; (mag. x szél. x mély.): 1800x1000x400; a szélességből kábeltér: 200 | kérésre | 2025-02-15
ES1808MF4K | ES1808MF4K | rekeszelt elosztószekrény; (mag. x szél. x mély.): 1800x1000x800; a szélességből kábeltér: 400 | kérésre | 2025-02-15
ES1808VC2K | ES1808VC2K | vezérlő szekrény átlátszó ajtóval, kábeltérrel; kábeltér: 200 (mag x szél x mély) : 1800x1000x800 | kérésre | 2025-02-15
ES1808VC4K | ES1808VC4K | vezérlő szekrény átlátszó ajtóval, kábeltérrel; kábeltér: 400 szél. x mag.: 1800x1000x800 | kérésre | 2025-02-15
ES1808VK | ES1808VK | vezérlő szekrény üvegezett ajtóval; (mag x szél x mély): 1800x1000x800 | kérésre | 2025-02-15
ES1810BK | ES1810BK | vezérlőszekrény átlapolt dupla ajtóval; (mag. x szél.xmély.) 1800x1000x800 | kérésre | 2025-02-15
ES1810K | ES1810K | vezérlőszekrény dupla ajtóval; (mag. x szél.xmély.) 1800x1000x800 | kérésre | 2025-02-15
ES1814BK | ES1814BK | vezérlőszekrény átlapolt dupla ajtóval; (mag. x szél.xmély.) 1800x1000x400 | kérésre | 2025-02-15
ES1814K | ES1814K | vezérlőszekrény dupla ajtóval; (mag. x szél.xmély.) 1800x1000x400 | kérésre | 2025-02-15
ES1815BK | ES1815BK | vezérlőszekrény átlapolt dupla ajtóval; (mag. x szél.xmély.) 1800x1000x500 | kérésre | 2025-02-15
ES1815K | ES1815K | vezérlőszekrény dupla ajtóval; (mag. x szél.xmély.) 1800x1000x500 | kérésre | 2025-02-15
ES1816BK | ES1816BK | vezérlőszekrény átlapolt dupla ajtóval; (mag. x szél.xmély.) 1800x1000x600 | kérésre | 2025-02-15
ES1816K | ES1816K | vezérlőszekrény dupla ajtóval; (mag. x szél.xmély.) 1800x1000x600 | kérésre | 2025-02-15
ES1818BK | ES1818BK | vezérlőszekrény átlapolt dupla ajtóval; (mag. x szél.xmély.) 1800x1000x800 | kérésre | 2025-02-15
ES1818K | ES1818K | vezérlőszekrény dupla ajtóval; (mag. x szél.xmély.) 1800x1000x800 | kérésre | 2025-02-15
ES1824BK | ES1824BK | vezérlő szekrény átlapolt dupla ajtóval; 1800x1200x400; (mag. x szél. x mély.) | kérésre | 2025-02-15
ES1824FV4K | ES1824FV4K | vezérlő szekrény dupla ajtóval, kábeltérrel: W=400; (mag x szél x mély) : 1800x1200x400 | kérésre | 2025-02-15
ES1824K | ES1824K | vezérlőszekrény dupla ajtóval; (mag. x szél.xmély.) 1800x1200x400 | kérésre | 2025-02-15
ES1824MF4K | ES1824MF4K | rekeszelt elosztószekrény; (mag. x szél. x mély.): 1800x1200x400; a szélességből kábeltér: 400 | kérésre | 2025-02-15
ES1824VC4K | ES1824VC4K | vezérlő szekrény átlátszó ajtóval, kábeltérrel; kábeltér: 400 szél. x mag.: 1800x1200x400 | kérésre | 2025-02-15
ES1824VK | ES1824VK | vezérlő szekrény üvegezett ajtóval; (mag x szél x mély): 1800x1200x400 | kérésre | 2025-02-15
ES1825FV4K | ES1825FV4K | vezérlő szekrény dupla ajtóval, kábeltérrel: W=400; (mag x szél x mély) : 1800x1200x500 | kérésre | 2025-02-15
ES1825MF4K | ES1825MF4K | rekeszelt elosztószekrény; (mag. x szél. x mély.): 1800x1200x400; a szélességből kábeltér: 400 | kérésre | 2025-02-15
ES1825VC4K | ES1825VC4K | vezérlő szekrény átlátszó ajtóval, kábeltérrel; kábeltér: 400 szél. x mag.: 1800x1200x500 | kérésre | 2025-02-15
ES1825VK | ES1825VK | vezérlő szekrény üvegezett ajtóval; (mag x szél x mély): 1800x1200x500 | kérésre | 2025-02-15
ES1826BK | ES1826BK | vezérlő szekrény átlapolt dupla ajtóval; 1800x1200x600; (mag. x szél. x mély.) | kérésre | 2025-02-15
ES1826FV4K | ES1826FV4K | vezérlő szekrény dupla ajtóval, kábeltérrel: W=400; (mag x szél x mély) : 1800x1200x600 | kérésre | 2025-02-15
ES1826K | ES1826K | vezérlőszekrény dupla ajtóval; (mag. x szél.xmély.) 1800x1200x600 | kérésre | 2025-02-15
ES1826MF4K | ES1826MF4K | rekeszelt elosztószekrény; (mag. x szél. x mély.): 1800x1200x400; a szélességből kábeltér: 400 | kérésre | 2025-02-15
ES1826VC4K | ES1826VC4K | vezérlő szekrény átlátszó ajtóval, kábeltérrel; kábeltér: 400 szél. x mag.: 1800x1200x600 | kérésre | 2025-02-15
ES1826VK | ES1826VK | vezérlő szekrény üvegezett ajtóval; (mag x szél x mély): 1800x1200x600 | kérésre | 2025-02-15
ES1827BK | ES1827BK | vezérlőszekrény; (mag. x szél. x mély.) 1800x1200x500 | kérésre | 2025-02-15
ES1827K | ES1827K | vezérlőszekrény dupla ajtóval; (mag. x szél.xmély.) 1800x1200x500 | kérésre | 2025-02-15
ES1828BK | ES1828BK | vezérlő szekrény átlapolt dupla ajtóval; 1800x1200x800; (mag. x szél. x mély.) | kérésre | 2025-02-15
ES1828FV4K | ES1828FV4K | vezérlő szekrény dupla ajtóval, kábeltérrel: W=400; (mag x szél x mély) : 1800x1200x800 | kérésre | 2025-02-15
ES1828K | ES1828K | vezérlőszekrény dupla ajtóval; (mag. x szél.xmély.) 1800x1200x800 | kérésre | 2025-02-15
ES1828MF4K | ES1828MF4K | rekeszelt elosztószekrény; (mag. x szél. x mély.): 1800x1200x400; a szélességből kábeltér: 400 | kérésre | 2025-02-15
ES1828VC4K | ES1828VC4K | vezérlő szekrény átlátszó ajtóval, kábeltérrel; kábeltér: 400 szél. x mag.: 1800x1200x800 | kérésre | 2025-02-15
ES1828VK | ES1828VK | vezérlő szekrény üvegezett ajtóval; (mag x szél x mély): 1800x1200x800 | kérésre | 2025-02-15
ES1840K | ES1840K | vezérlőszekrény; (mag. x szél. x mély.) 1800x400x1000m | kérésre | 2025-02-15
ES1844K | ES1844K | vezérlőszekrény; (mag. x szél. x mély.) 1800x400x400mm | kérésre | 2025-02-15
ES1845K | ES1845K | vezérlőszekrény; (mag. x szél. x mély.) 1800x400x500mm | kérésre | 2025-02-15
ES1846K | ES1846K | vezérlőszekrény; (mag. x szél. x mély.) 1800x400x600mm | kérésre | 2025-02-15
ES1848K | ES1848K | vezérlőszekrény; (mag. x szél. x mély.) 1800x400x800mm | kérésre | 2025-02-15
ES1860K | ES1860K | vezérlőszekrény; (mag. x szél. x mély.) 1800x600x1000m | kérésre | 2025-02-15
ES1860MFK | ES1860MFK | rekeszelt elosztószekrény; (mag. x szél. x mély.): 1800x1000x1000 | kérésre | 2025-02-15
ES1860VK | ES1860VK | vezérlő szekrény üvegezett ajtóval; (mag x szél x mély): 1800x600x800 | kérésre | 2025-02-15
ES1864K | ES1864K | vezérlőszekrény; (mag. x szél. x mély.) 1800x600x400mm | kérésre | 2025-02-15
ES1864LK | ES1864LK | vezérlő szekrény konzollal, méretek: mm (mag. x szél. x mély.)1800x600x400 | kérésre | 2025-02-15
ES1864MFK | ES1864MFK | rekeszelt elosztószekrény; (mag. x szél. x mély.): 1800x600x400 | kérésre | 2025-02-15
ES1864VK | ES1864VK | vezérlő szekrény üvegezett ajtóval; (mag x szél x mély): 1800x600x400 | kérésre | 2025-02-15
ES1865K | ES1865K | vezérlőszekrény; (mag. x szél. x mély.) 1800x600x500mm | kérésre | 2025-02-15
ES1865LK | ES1865LK | vezérlő szekrény konzollal, méretek: mm (mag. x szél. x mély.)1800x600x500 | kérésre | 2025-02-15
ES1865MFK | ES1865MFK | rekeszelt elosztószekrény; (mag. x szél. x mély.): 1800x600x500 | kérésre | 2025-02-15
ES1865VK | ES1865VK | vezérlő szekrény üvegezett ajtóval; (mag x szél x mély): 1800x600x500 | kérésre | 2025-02-15
ES1866K | ES1866K | vezérlőszekrény; (mag. x szél. x mély.) 1800x600x600mm | kérésre | 2025-02-15
ES1866MFK | ES1866MFK | rekeszelt elosztószekrény; (mag. x szél. x mély.): 1800x600x600 | kérésre | 2025-02-15
ES1866VK | ES1866VK | vezérlő szekrény üvegezett ajtóval; (mag x szél x mély): 1800x600x600 | kérésre | 2025-02-15
ES1868K | ES1868K | vezérlőszekrény; (mag. x szél. x mély.) 1800x600x800mm | kérésre | 2025-02-15
ES1868LK | ES1868LK | vezérlő szekrény konzollal, méretek: mm (mag. x szél. x mély.)1800x600x800 | kérésre | 2025-02-15
ES1868MFK | ES1868MFK | rekeszelt elosztószekrény; (mag. x szél. x mély.): 1800x800x800 | kérésre | 2025-02-15
ES1868VK | ES1868VK | vezérlő szekrény üvegezett ajtóval; (mag x szél x mély): 1800x600x800 | kérésre | 2025-02-15
ES1875BK | ES1875BK | vezérlő szekrény átlapolt dupla ajtóval; 1800x1600x500; (mag. x szél. x mély.) | kérésre | 2025-02-15
ES1875K | ES1875K | vezérlőszekrény dupla ajtóval; (mag. x szél.xmély.) 1800x1600x500 | kérésre | 2025-02-15
ES1876BK | ES1876BK | vezérlő szekrény átlapolt dupla ajtóval; 1800x1600x600; (mag. x szél. x mély.) | kérésre | 2025-02-15
ES1876K | ES1876K | vezérlőszekrény dupla ajtóval; (mag. x szél.xmély.) 1800x1600x600 | kérésre | 2025-02-15
ES1878BK | ES1878BK | vezérlő szekrény átlapolt dupla ajtóval; 1800x1600x800; (mag. x szél. x mély.) | kérésre | 2025-02-15
ES1878K | ES1878K | vezérlőszekrény dupla ajtóval; (mag. x szél.xmély.) 1800x1600x800 | kérésre | 2025-02-15
ES1880K | ES1880K | vezérlőszekrény; (mag. x szél. x mély.) 1800x800x1000m | kérésre | 2025-02-15
ES1880MF2K | ES1880MF2K | rekeszelt elosztószekrény; (mag. x szél. x mély.): 1800x1000x1000; a szélességből kábeltér: 200 | kérésre | 2025-02-15
ES1880MFK | ES1880MFK | rekeszelt elosztószekrény; (mag. x szél. x mély.): 1800x800x400 | kérésre | 2025-02-15
ES1880VK | ES1880VK | vezérlő szekrény üvegezett ajtóval; (mag x szél x mély): 1800x800x800 | kérésre | 2025-02-15
ES1884FV2K | ES1884FV2K | vezérlő szekrény dupla ajtóval, kábeltérrel: w=200; (mag x szél x mély) : 1800x800x400 | kérésre | 2025-02-15
ES1884K | ES1884K | vezérlőszekrény; (mag. x szél. x mély.) 1800x800x400mm | kérésre | 2025-02-15
ES1884LK | ES1884LK | vezérlő szekrény konzollal, méretek: mm (mag. x szél. x mély.)1800x800x400 | kérésre | 2025-02-15
ES1884MF2K | ES1884MF2K | rekeszelt elosztószekrény; (mag. x szél. x mély.): 1800x800x400; a szélességből kábeltér: 200 | kérésre | 2025-02-15
ES1884MFK | ES1884MFK | rekeszelt elosztószekrény; (mag. x szél. x mély.): 1800x800x400 | kérésre | 2025-02-15
ES1884VC2K | ES1884VC2K | vezérlő szekrény átlátszó ajtóval, kábeltérrel; kábeltér: 200 (mag x szél x mély) : 1800x800x400 | kérésre | 2025-02-15
ES1884VK | ES1884VK | vezérlő szekrény üvegezett ajtóval; (mag x szél x mély): 1800x800x400 | kérésre | 2025-02-15
ES1885FV2K | ES1885FV2K | vezérlő szekrény dupla ajtóval, kábeltérrel: w=200; (mag x szél x mély) : 1800x800x500 | kérésre | 2025-02-15
ES1885K | ES1885K | vezérlőszekrény; (mag. x szél. x mély.) 1800x800x500mm | kérésre | 2025-02-15
ES1885MF2K | ES1885MF2K | rekeszelt elosztószekrény; (mag. x szél. x mély.): 1800x800x500; a szélességből kábeltér: 200 | kérésre | 2025-02-15
ES1885MFK | ES1885MFK | rekeszelt elosztószekrény; (mag. x szél. x mély.): 1800x800x400 | kérésre | 2025-02-15
ES1885VC2K | ES1885VC2K | vezérlő szekrény átlátszó ajtóval, kábeltérrel; kábeltér: 200 (mag x szél x mély) : 1800x800x500 | kérésre | 2025-02-15
ES1885VK | ES1885VK | vezérlő szekrény üvegezett ajtóval; (mag x szél x mély): 1800x800x500 | kérésre | 2025-02-15
ES1886FV2K | ES1886FV2K | vezérlő szekrény dupla ajtóval, kábeltérrel: w=200; (mag x szél x mély) : 1800x800x600 | kérésre | 2025-02-15
ES1886K | ES1886K | vezérlőszekrény; (mag. x szél. x mély.) 1800x800x600mm | kérésre | 2025-02-15
ES1886MF2K | ES1886MF2K | rekeszelt elosztószekrény; (mag. x szél. x mély.): 1800x800x600; a szélességből kábeltér: 200 | kérésre | 2025-02-15
ES1886MFK | ES1886MFK | rekeszelt elosztószekrény; (mag. x szél. x mély.): 1800x800x400 | kérésre | 2025-02-15
ES1886VC2K | ES1886VC2K | vezérlő szekrény átlátszó ajtóval, kábeltérrel; kábeltér: 200 (mag x szél x mély) : 1800x800x600 | kérésre | 2025-02-15
ES1886VK | ES1886VK | vezérlő szekrény üvegezett ajtóval; (mag x szél x mély): 1800x800x600 | kérésre | 2025-02-15
ES1888FV2K | ES1888FV2K | vezérlő szekrény dupla ajtóval, kábeltérrel: w=200; (mag x szél x mély) : 1800x800x800 | kérésre | 2025-02-15
ES1888K | ES1888K | vezérlőszekrény; (mag. x szél. x mély.) 1800x800x800mm | kérésre | 2025-02-15
ES1888MF2K | ES1888MF2K | rekeszelt elosztószekrény; (mag. x szél. x mély.): 1800x800x800; a szélességből kábeltér: 200 | kérésre | 2025-02-15
ES1888MFK | ES1888MFK | rekeszelt elosztószekrény; (mag. x szél. x mély.): 1800x800x400 | kérésre | 2025-02-15
ES1888VC2K | ES1888VC2K | vezérlő szekrény átlátszó ajtóval, kábeltérrel; kábeltér: 200 (mag x szél x mély) : 1800x800x800 | kérésre | 2025-02-15
ES1888VK | ES1888VK | vezérlő szekrény üvegezett ajtóval; (mag x szél x mély): 1800x800x800 | kérésre | 2025-02-15
ES2000K | ES2000K | vezérlőszekrény; (mag. x szél. x mély.) 2000x1000x800 | kérésre | 2025-02-15
ES2000MF2K | ES2000MF2K | rekeszelt elosztószekrény; (mag x szél x mély): 2000x1000x1000; a szélességből kábeltér: 200 | kérésre | 2025-02-15
ES2000MF4K | ES2000MF4K | rekeszelt elosztószekrény; (mag x szél x mély): 2000x1000x1000; a szélességből kábeltér: 400 | kérésre | 2025-02-15
ES2000VK | ES2000VK | vezérlő szekrény üvegezett ajtóval; (mag x szél x mély): 2000x1000x800 | kérésre | 2025-02-15
ES2004FV2K | ES2004FV2K | vezérlő szekrény dupla ajtóval, kábeltérrel: W=200; mag. x szél.: 2000x1000x400 | kérésre | 2025-02-15
ES2004FV4K | ES2004FV4K | vezérlő szekrény dupla ajtóval, kábeltérrel: W=400; mag. x szél.: 2000x1000x400 | kérésre | 2025-02-15
ES2004K | ES2004K | vezérlőszekrény; (mag. x szél. x mély.) 2000x1000x400 | kérésre | 2025-02-15
ES2004MF2K | ES2004MF2K | rekeszelt elosztószekrény; (mag x szél x mély): 2000x1000x400; a szélességből kábeltér: 200 | kérésre | 2025-02-15
ES2004MF4K | ES2004MF4K | rekeszelt elosztószekrény; (mag x szél x mély): 2000x1000x400; a szélességből kábeltér: 400 | kérésre | 2025-02-15
ES2004VC2K | ES2004VC2K | vezérlő szekrény átlátszó ajtóval, kábeltérrel; kábeltér: 200 szél. x mag.: 2000x1000x400 | kérésre | 2025-02-15
ES2004VC4K | ES2004VC4K | vezérlő szekrény átlátszó ajtóval, kábeltérrel; kábeltér: 400 szél. x mag.: 2000x1000x400 | kérésre | 2025-02-15
ES2004VK | ES2004VK | vezérlő szekrény üvegezett ajtóval; (mag x szél x mély): 2000x1000x400 | kérésre | 2025-02-15
ES2005FV2K | ES2005FV2K | vezérlő szekrény dupla ajtóval, kábeltérrel: W=200; mag. x szél.: 2000x1000x500 | kérésre | 2025-02-15
ES2005FV4K | ES2005FV4K | vezérlő szekrény dupla ajtóval, kábeltérrel: W=400; mag. x szél.: 2000x1000x500 | kérésre | 2025-02-15
ES2005MF2K | ES2005MF2K | rekeszelt elosztószekrény; (mag x szél x mély): 2000x1000x500; a szélességből kábeltér: 200 | kérésre | 2025-02-15
ES2005MF4K | ES2005MF4K | rekeszelt elosztószekrény; (mag x szél x mély): 2000x1000x500; a szélességből kábeltér: 400 | kérésre | 2025-02-15
ES2005VC2K | ES2005VC2K | vezérlő szekrény átlátszó ajtóval, kábeltérrel; kábeltér: 200 szél. x mag.: 2000x1000x500 | kérésre | 2025-02-15
ES2005VC4K | ES2005VC4K | vezérlő szekrény átlátszó ajtóval, kábeltérrel; kábeltér: 400 szél. x mag.: 2000x1000x500 | kérésre | 2025-02-15
ES2005VK | ES2005VK | vezérlő szekrény üvegezett ajtóval; (mag x szél x mély): 2000x1000x500 | kérésre | 2025-02-15
ES2006FV2K | ES2006FV2K | vezérlő szekrény dupla ajtóval, kábeltérrel: W=200; mag. x szél.: 2000x1000x600 | kérésre | 2025-02-15
ES2006FV4K | ES2006FV4K | vezérlő szekrény dupla ajtóval, kábeltérrel: W=400; mag. x szél.: 2000x1000x600 | kérésre | 2025-02-15
ES2006K | ES2006K | vezérlőszekrény; (mag. x szél. x mély.) 2000x1000x600 | kérésre | 2025-02-15
ES2006MF2K | ES2006MF2K | rekeszelt elosztószekrény; (mag x szél x mély): 2000x1000x600; a szélességből kábeltér: 200 | kérésre | 2025-02-15
ES2006MF4K | ES2006MF4K | rekeszelt elosztószekrény; (mag x szél x mély): 2000x1000x600; a szélességből kábeltér: 400 | kérésre | 2025-02-15
ES2006VC2K | ES2006VC2K | vezérlő szekrény átlátszó ajtóval, kábeltérrel; kábeltér: 200 szél. x mag.: 2000x1000x600 | kérésre | 2025-02-15
ES2006VC4K | ES2006VC4K | vezérlő szekrény átlátszó ajtóval, kábeltérrel; kábeltér: 400 szél. x mag.: 2000x1000x600 | kérésre | 2025-02-15
ES2006VK | ES2006VK | vezérlő szekrény üvegezett ajtóval; (mag x szél x mély): 2000x1000x600 | kérésre | 2025-02-15
ES2007K | ES2007K | vezérlőszekrény; (mag. x szél. x mély.) 2000x1000x500m | kérésre | 2025-02-15
ES2008FV2K | ES2008FV2K | vezérlő szekrény dupla ajtóval, kábeltérrel: W=200; mag. x szél.: 2000x1000x800 | kérésre | 2025-02-15
ES2008FV4K | ES2008FV4K | vezérlő szekrény dupla ajtóval, kábeltérrel: W=400; mag. x szél.: 2000x1000x800 | kérésre | 2025-02-15
ES2008K | ES2008K | vezérlőszekrény; (mag. x szél. x mély.) 2000x1000x800 | kérésre | 2025-02-15
ES2008MF2K | ES2008MF2K | rekeszelt elosztószekrény; (mag x szél x mély): 2000x1000x800; a szélességből kábeltér: 200 | kérésre | 2025-02-15
ES2008MF4K | ES2008MF4K | rekeszelt elosztószekrény; (mag x szél x mély): 2000x1000x800; a szélességből kábeltér: 400 | kérésre | 2025-02-15
ES2008VC2K | ES2008VC2K | vezérlő szekrény átlátszó ajtóval, kábeltérrel; kábeltér: 200 szél. x mag.: 2000x1000x800 | kérésre | 2025-02-15
ES2008VC4K | ES2008VC4K | vezérlő szekrény átlátszó ajtóval, kábeltérrel; kábeltér: 400 szél. x mag.: 2000x1000x800 | kérésre | 2025-02-15
ES2008VK | ES2008VK | vezérlő szekrény üvegezett ajtóval; (mag x szél x mély): 2000x1000x800 | kérésre | 2025-02-15
ES2010BK | ES2010BK | vezérlőszekrény átlapolt dupla ajtóval; (mag. x szél.xmély.) 2000x1000x800 | kérésre | 2025-02-15
ES2010K | ES2010K | vezérlőszekrény dupla ajtóval; (mag. x szél.xmély.) 2000x1000x800 | kérésre | 2025-02-15
ES2014BK | ES2014BK | vezérlőszekrény átlapolt dupla ajtóval; (mag. x szél.xmély.) 2000x1000x400 | kérésre | 2025-02-15
ES2014K | ES2014K | vezérlőszekrény dupla ajtóval; (mag. x szél.xmély.) 2000x1000x400 | kérésre | 2025-02-15
ES2015BK | ES2015BK | vezérlőszekrény átlapolt dupla ajtóval; (mag. x szél.xmély.) 2000x1000x500 | kérésre | 2025-02-15
ES2015K | ES2015K | vezérlőszekrény dupla ajtóval; (mag. x szél.xmély.) 2000x1000x500 | kérésre | 2025-02-15
ES2016BK | ES2016BK | vezérlőszekrény átlapolt dupla ajtóval; (mag. x szél.xmély.) 2000x1000x600 | kérésre | 2025-02-15
ES2016K | ES2016K | vezérlőszekrény dupla ajtóval; (mag. x szél.xmély.) 2000x1000x600 | kérésre | 2025-02-15
ES2018BK | ES2018BK | vezérlőszekrény átlapolt dupla ajtóval; (mag. x szél.xmély.) 2000x1000x800 | kérésre | 2025-02-15
ES2018K | ES2018K | vezérlőszekrény dupla ajtóval; (mag. x szél.xmély.) 2000x1000x800 | kérésre | 2025-02-15
ES2024BK | ES2024BK | vezérlő szekrény átlapolt dupla ajtóval; 2000x1200x400; (mag. x szél. x mély.) | kérésre | 2025-02-15
ES2024FV4K | ES2024FV4K | vezérlő szekrény dupla ajtóval, kábeltérrel: W=400; mag. x szél.: 2000x1200x400 | kérésre | 2025-02-15
ES2024K | ES2024K | vezérlőszekrény dupla ajtóval; (mag. x szél.xmély.) 2000x1200x400 | kérésre | 2025-02-15
ES2024MF4K | ES2024MF4K | rekeszelt elosztószekrény; (mag x szél x mély): 2000x1200x400; a szélességből kábeltér: 400 | kérésre | 2025-02-15
ES2024VC4K | ES2024VC4K | vezérlő szekrény átlátszó ajtóval, kábeltérrel; kábeltér: 400 szél. x mag.: 2000x1200x400 | kérésre | 2025-02-15
ES2024VK | ES2024VK | vezérlő szekrény üvegezett ajtóval; (mag x szél x mély): 2000x1200x400 | kérésre | 2025-02-15
ES2025BK | ES2025BK | vezérlő szekrény átlapolt dupla ajtóval; 2000x1200x500; (mag. x szél. x mély.) | kérésre | 2025-02-15
ES2025FV4K | ES2025FV4K | vezérlő szekrény dupla ajtóval, kábeltérrel: W=400; mag. x szél.: 2000x1200x500 | kérésre | 2025-02-15
ES2025K | ES2025K | vezérlőszekrény dupla ajtóval; (mag. x szél.xmély.) 2000x1200x500 | kérésre | 2025-02-15
ES2025MF4K | ES2025MF4K | rekeszelt elosztószekrény; (mag x szél x mély): 2000x1200x500; a szélességből kábeltér: 400 | kérésre | 2025-02-15
ES2025VC4K | ES2025VC4K | vezérlő szekrény átlátszó ajtóval, kábeltérrel; kábeltér: 400 szél. x mag.: 2000x1200x500 | kérésre | 2025-02-15
ES2025VK | ES2025VK | vezérlő szekrény üvegezett ajtóval; (mag x szél x mély): 2000x1200x500 | kérésre | 2025-02-15
ES2026BK | ES2026BK | vezérlő szekrény átlapolt dupla ajtóval; 2000x1200x600; (mag. x szél. x mély.) | kérésre | 2025-02-15
ES2026FV4K | ES2026FV4K | vezérlő szekrény dupla ajtóval, kábeltérrel: W=400; mag. x szél.: 2000x1200x600 | kérésre | 2025-02-15
ES2026K | ES2026K | vezérlőszekrény dupla ajtóval; (mag. x szél.xmély.) 2000x1200x600 | kérésre | 2025-02-15
ES2026MF4K | ES2026MF4K | rekeszelt elosztószekrény; (mag x szél x mély): 2000x1200x600; a szélességből kábeltér: 400 | kérésre | 2025-02-15
ES2026VC4K | ES2026VC4K | vezérlő szekrény átlátszó ajtóval, kábeltérrel; kábeltér: 400 szél. x mag.: 2000x1200x600 | kérésre | 2025-02-15
ES2026VK | ES2026VK | vezérlő szekrény üvegezett ajtóval; (mag x szél x mély): 2000x1200x600 | kérésre | 2025-02-15
ES2028BK | ES2028BK | vezérlő szekrény átlapolt dupla ajtóval; 2000x1200x800; (mag. x szél. x mély.) | kérésre | 2025-02-15
ES2028FV4K | ES2028FV4K | vezérlő szekrény dupla ajtóval, kábeltérrel: W=400; mag. x szél.: 2000x1200x800 | kérésre | 2025-02-15
ES2028K | ES2028K | vezérlőszekrény dupla ajtóval; (mag. x szél.xmély.) 2000x1200x800 | kérésre | 2025-02-15
ES2028MF4K | ES2028MF4K | rekeszelt elosztószekrény; (mag x szél x mély): 2000x1200x800; a szélességből kábeltér: 400 | kérésre | 2025-02-15
ES2028VC4K | ES2028VC4K | vezérlő szekrény átlátszó ajtóval, kábeltérrel; kábeltér: 400 szél. x mag.: 2000x1200x800 | kérésre | 2025-02-15
ES2028VK | ES2028VK | vezérlő szekrény üvegezett ajtóval; (mag x szél x mély): 2000x1200x800 | kérésre | 2025-02-15
ES2040K | ES2040K | vezérlőszekrény; (mag. x szél. x mély.) 2000x400x1000m | kérésre | 2025-02-15
ES2044K | ES2044K | vezérlőszekrény; (mag. x szél. x mély.) 2000x400x400mm | kérésre | 2025-02-15
ES2045K | ES2045K | vezérlőszekrény; (mag. x szél. x mély.) 2000x400x500mm | kérésre | 2025-02-15
ES2046K | ES2046K | vezérlőszekrény; (mag. x szél. x mély.) 2000x400x600mm | kérésre | 2025-02-15
ES2048K | ES2048K | vezérlőszekrény; (mag. x szél. x mély.) 2000x400x800mm | kérésre | 2025-02-15
ES2060K | ES2060K | vezérlőszekrény; (mag. x szél. x mély.) 2000x600x1000m | kérésre | 2025-02-15
ES2060MFK | ES2060MFK | rekeszelt elosztószekrény; (mag x szél x mély): 2000x1000x1000 | kérésre | 2025-02-15
ES2060VK | ES2060VK | vezérlő szekrény üvegezett ajtóval; (mag x szél x mély): 2000x600x800 | kérésre | 2025-02-15
ES2064K | ES2064K | vezérlőszekrény; (mag. x szél. x mély.) 2000x600x400mm | kérésre | 2025-02-15
ES2064LK | ES2064LK | MEGSZŰNT - kiváltó: ES1864LK + ER6040K vagy 200 mm magas lábazat- vezérlő szekrény konzollal, méretek: mm (mag. x szél. x mély.) 2000x600x400 | megszűnt | 2025-02-15
ES2064MFK | ES2064MFK | rekeszelt elosztószekrény; (mag x szél x mély): 2000x600x400 | kérésre | 2025-02-15
ES2064VK | ES2064VK | vezérlő szekrény üvegezett ajtóval; (mag x szél x mély): 2000x600x400 | kérésre | 2025-02-15
ES2065K | ES2065K | vezérlőszekrény; (mag. x szél. x mély.) 2000x600x500mm | kérésre | 2025-02-15
ES2065LK | ES2065LK | MEGSZŰNT - kiváltó:ES1865LK + ER6050K vagy 200 mm magas lábazat- vezérlő szekrény konzollal, méretek: mm (mag. x szél. x mély) 2000x600x500 | megszűnt | 2025-02-15
ES2065MFK | ES2065MFK | rekeszelt elosztószekrény; (mag x szél x mély): 2000x600x500 | kérésre | 2025-02-15
ES2065VK | ES2065VK | vezérlő szekrény üvegezett ajtóval; (mag x szél x mély): 2000x600x500 | kérésre | 2025-02-15
ES2066K | ES2066K | vezérlőszekrény; (mag. x szél. x mély.) 2000x600x600mm | kérésre | 2025-02-15
ES2066LK | ES2066LK | MEGSZŰNT - kiváltó: ES1866LK + ER6060K vagy 200 mm magas lábazat - vezérlő szekrény konzollal, méretek: mm (mag. x szél. x mély) 2000x600x600 | megszűnt | 2025-02-15
ES2066MFK | ES2066MFK | rekeszelt elosztószekrény; (mag x szél x mély): 2000x600x600 | kérésre | 2025-02-15
ES2066VK | ES2066VK | vezérlő szekrény üvegezett ajtóval; (mag x szél x mély): 2000x600x600 | kérésre | 2025-02-15
ES2068K | ES2068K | vezérlőszekrény; (mag. x szél. x mély.) 2000x600x800mm | kérésre | 2025-02-15
ES2068LK | ES2068LK | MEGSZŰNT - kiváltó: ES1868LK + ER6080K vagy 200 mm magas lábazat- vezérlő szekrény konzollal, méretek: mm (mag. x szél. x mély) 2000x600x800 | megszűnt | 2025-02-15
ES2068MFK | ES2068MFK | rekeszelt elosztószekrény; (mag x szél x mély): 2000x800x800 | kérésre | 2025-02-15
ES2068VK | ES2068VK | vezérlő szekrény üvegezett ajtóval; (mag x szél x mély): 2000x600x800 | kérésre | 2025-02-15
ES2075BK | ES2075BK | vezérlő szekrény átlapolt dupla ajtóval; 2000x1600x500; (mag. x szél. x mély.) | kérésre | 2025-02-15
ES2075K | ES2075K | vezérlőszekrény dupla ajtóval; (mag. x szél.xmély.) 2000x1600x500 | kérésre | 2025-02-15
ES2076BK | ES2076BK | vezérlő szekrény átlapolt dupla ajtóval; 2000x1600x600; (mag. x szél. x mély.) | kérésre | 2025-02-15
ES2076K | ES2076K | vezérlőszekrény dupla ajtóval; (mag. x szél.xmély.) 2000x1600x600 | kérésre | 2025-02-15
ES2078BK | ES2078BK | vezérlő szekrény átlapolt dupla ajtóval; 2000x1600x800; (mag. x szél. x mély.) | kérésre | 2025-02-15
ES2078K | ES2078K | vezérlőszekrény dupla ajtóval; (mag. x szél.xmély.) 2000x1600x800 | kérésre | 2025-02-15
ES2080K | ES2080K | vezérlőszekrény; (mag. x szél. x mély.) 2000x800x1000m | kérésre | 2025-02-15
ES2080MF2K | ES2080MF2K | rekeszelt elosztószekrény; (mag x szél x mély): 2000x1000x1000; a szélességből kábeltér: 200 | kérésre | 2025-02-15
ES2080MFK | ES2080MFK | rekeszelt elosztószekrény; (mag x szél x mély): 2000x1000x1000 | kérésre | 2025-02-15
ES2080VK | ES2080VK | vezérlő szekrény üvegezett ajtóval; (mag x szél x mély): 2000x800x800 | kérésre | 2025-02-15
ES2084FV2K | ES2084FV2K | vezérlő szekrény dupla ajtóval, kábeltérrel: W=200; mag. x szél.: 2000x800x400 | kérésre | 2025-02-15
ES2084K | ES2084K | vezérlőszekrény; (mag. x szél. x mély.) 2000x800x400mm | kérésre | 2025-02-15
ES2084LK | ES2084LK | MEGSZŰNT - kiváltó: ES1884LK + ER8040K vagy 200 mm magas lábazat - vezérlő szekrény konzollal, méretek: mm (mag. x szél. x mély) 2000x800x400 | megszűnt | 2025-02-15
ES2084MF2K | ES2084MF2K | rekeszelt elosztószekrény; (mag x szél x mély): 2000x800x400; a szélességből kábeltér: 200 | kérésre | 2025-02-15
ES2084MFK | ES2084MFK | rekeszelt elosztószekrény; (mag x szél x mély): 2000x800x400 | kérésre | 2025-02-15
ES2084VC2K | ES2084VC2K | vezérlő szekrény átlátszó ajtóval, kábeltérrel; kábeltér: 200 szél. x mag.: 2000x800x400 | kérésre | 2025-02-15
ES2084VK | ES2084VK | vezérlő szekrény üvegezett ajtóval; (mag x szél x mély): 2000x800x400 | kérésre | 2025-02-15
ES2085FV2K | ES2085FV2K | vezérlő szekrény dupla ajtóval, kábeltérrel: W=200; mag. x szél.: 2000x800x500 | kérésre | 2025-02-15
ES2085K | ES2085K | vezérlőszekrény; (mag. x szél. x mély.) 2000x800x500mm | kérésre | 2025-02-15
ES2085LK | ES2085LK | MEGSZŰNT - kiváltó: ES1885LK + ER8050K vagy 200 mm magas lábazat - vezérlő szekrény konzollal, méretek: mm (mag. x szél. x mély) 2000x800x500 | megszűnt | 2025-02-15
ES2085MF2K | ES2085MF2K | rekeszelt elosztószekrény; (mag x szél x mély): 2000x800x500; a szélességből kábeltér: 200 | kérésre | 2025-02-15
ES2085MFK | ES2085MFK | rekeszelt elosztószekrény; (mag x szél x mély): 2000x800x500 | kérésre | 2025-02-15
ES2085VC2K | ES2085VC2K | vezérlő szekrény átlátszó ajtóval, kábeltérrel; kábeltér: 200 szél. x mag.: 2000x800x500 | kérésre | 2025-02-15
ES2085VK | ES2085VK | vezérlő szekrény üvegezett ajtóval; (mag x szél x mély): 2000x800x500 | kérésre | 2025-02-15
ES2086FV2K | ES2086FV2K | vezérlő szekrény dupla ajtóval, kábeltérrel: W=200; mag. x szél.: 2000x800x600 | kérésre | 2025-02-15
ES2086K | ES2086K | vezérlőszekrény; (mag. x szél. x mély.) 2000x800x600mm | kérésre | 2025-02-15
ES2086LK | ES2086LK | MEGSZŰNT - kiváltó: 1886LK + ER8060K vagy 200 mm magas lábazat - vezérlő szekrény konzollal, méretek: mm (mag. x szél. x mély) 2000x800x600 | megszűnt | 2025-02-15
ES2086MF2K | ES2086MF2K | rekeszelt elosztószekrény; (mag x szél x mély): 2000x800x600; a szélességből kábeltér: 200 | kérésre | 2025-02-15
ES2086MFK | ES2086MFK | rekeszelt elosztószekrény; (mag x szél x mély): 2000x800x600 | kérésre | 2025-02-15
ES2086VC2K | ES2086VC2K | vezérlő szekrény átlátszó ajtóval, kábeltérrel; kábeltér: 200 szél. x mag.: 2000x800x600 | kérésre | 2025-02-15
ES2086VK | ES2086VK | vezérlő szekrény üvegezett ajtóval; (mag x szél x mély): 2000x800x600 | kérésre | 2025-02-15
ES2088FV2K | ES2088FV2K | vezérlő szekrény dupla ajtóval, kábeltérrel: W=200; mag. x szél.: 2000x800x800 | kérésre | 2025-02-15
ES2088LK | ES2088LK | MEGSZŰNT - kiváltó: ES1888LK + ER8080K vagy 200 mm magas lábazat- vezérlő szekrény konzollal, méretek: mm (mag. x szél. x mély) 2000x800x800 | megszűnt | 2025-02-15
ES2088MF2K | ES2088MF2K | rekeszelt elosztószekrény; (mag x szél x mély): 2000x800x800; a szélességből kábeltér: 200 | kérésre | 2025-02-15
ES2088MFK | ES2088MFK | rekeszelt elosztószekrény; (mag x szél x mély): 2000x800x800 | kérésre | 2025-02-15
ES2088VC2K | ES2088VC2K | vezérlő szekrény átlátszó ajtóval, kábeltérrel; kábeltér: 200 szél. x mag.: 2000x800x800 | kérésre | 2025-02-15
ES2088VK | ES2088VK | vezérlő szekrény üvegezett ajtóval; (mag x szél x mély): 2000x800x800 | kérésre | 2025-02-15
ES2089K | ES2089K | vezérlőszekrény; (mag. x szél. x mély.) 2000x800x800mm | kérésre | 2025-02-15
ES2200K | ES2200K | vezérlőszekrény; (mag. x szél. x mély.) 2200x1000x1000 | kérésre | 2025-02-15
ES2200MF2K | ES2200MF2K | rekeszelt elosztószekrény; (mag x szél x mély): 2200x1000x1000; a szélességből kábeltér: 200 | kérésre | 2025-02-15
ES2200MF4K | ES2200MF4K | rekeszelt elosztószekrény; (mag x szél x mély): 2200x1000x1000; a szélességből kábeltér: 400 | kérésre | 2025-02-15
ES2200VK | ES2200VK | vezérlő szekrény átlátszó ajtóval; (mag x szél x mély): 2200x1000x800 | kérésre | 2025-02-15
ES2204FV2K | ES2204FV2K | vezérlő szekrény dupla ajtóval, kábeltérrel: W=200; mag x szél x mély.: 2200x1000x400 | kérésre | 2025-02-15
ES2204FV4K | ES2204FV4K | vezérlő szekrény dupla ajtóval, kábeltérrel: W=400; (mag x szél x mély) : 2200x1000x400 | kérésre | 2025-02-15
ES2204K | ES2204K | vezérlőszekrény; (mag. x szél. x mély.) 2200x1000x400m | kérésre | 2025-02-15
ES2204MF2K | ES2204MF2K | rekeszelt elosztószekrény; (mag x szél x mély): 2200x1000x400; a szélességből kábeltér: 200 | kérésre | 2025-02-15
ES2204MF4K | ES2204MF4K | rekeszelt elosztószekrény; (mag x szél x mély): 2200x1000x400; a szélességből kábeltér: 400 | kérésre | 2025-02-15
ES2204VC2K | ES2204VC2K | vezérlő szekrény átlátszó ajtóval, kábeltérrel; kábeltér: 200 mag x szél x mély: 2200x1000x400 | kérésre | 2025-02-15
ES2204VC4K | ES2204VC4K | vezérlő szekrény átlátszó ajtóval, kábeltérrel; kábeltér: 400 (mag x szél x mély) : 2200x1000x400 | kérésre | 2025-02-15
ES2204VK | ES2204VK | vezérlő szekrény átlátszó ajtóval; (mag x szél x mély): 2200x1000x400 | kérésre | 2025-02-15
ES2205FV2K | ES2205FV2K | vezérlő szekrény dupla ajtóval, kábeltérrel: W=200; mag x szél x mély.: 2200x1000x500 | kérésre | 2025-02-15
ES2205FV4K | ES2205FV4K | vezérlő szekrény dupla ajtóval, kábeltérrel: W=400; (mag x szél x mély) : 2200x1000x500 | kérésre | 2025-02-15
ES2205K | ES2205K | vezérlőszekrény; (mag. x szél. x mély.) 2200x1000x500m | kérésre | 2025-02-15
ES2205MF2K | ES2205MF2K | rekeszelt elosztószekrény; (mag x szél x mély): 2200x1000x500; a szélességből kábeltér: 200 | kérésre | 2025-02-15
ES2205MF4K | ES2205MF4K | rekeszelt elosztószekrény; (mag x szél x mély): 2200x1000x500; a szélességből kábeltér: 400 | kérésre | 2025-02-15
ES2205VC2K | ES2205VC2K | vezérlő szekrény átlátszó ajtóval, kábeltérrel; kábeltér: 200 mag x szél x mély: 2200x1000x500 | kérésre | 2025-02-15
ES2205VC4K | ES2205VC4K | vezérlő szekrény átlátszó ajtóval, kábeltérrel; kábeltér: 400 (mag x szél x mély) : 2200x1000x500 | kérésre | 2025-02-15
ES2205VK | ES2205VK | vezérlő szekrény átlátszó ajtóval; (mag x szél x mély): 2200x1000x500 | kérésre | 2025-02-15
ES2206FV2K | ES2206FV2K | vezérlő szekrény dupla ajtóval, kábeltérrel: W=200; mag x szél x mély.: 2200x1000x600 | kérésre | 2025-02-15
ES2206FV4K | ES2206FV4K | vezérlő szekrény dupla ajtóval, kábeltérrel: W=400; (mag x szél x mély) : 2200x1000x600 | kérésre | 2025-02-15
ES2206K | ES2206K | vezérlőszekrény; (mag. x szél. x mély.) 2200x1000x600m | kérésre | 2025-02-15
ES2206MF2K | ES2206MF2K | rekeszelt elosztószekrény; (mag x szél x mély): 2200x1000x600; a szélességből kábeltér: 200 | kérésre | 2025-02-15
ES2206MF4K | ES2206MF4K | rekeszelt elosztószekrény; (mag x szél x mély): 2200x1000x600; a szélességből kábeltér: 400 | kérésre | 2025-02-15
ES2206VC2K | ES2206VC2K | vezérlő szekrény átlátszó ajtóval, kábeltérrel; kábeltér: 200 mag x szél x mély: 2200x1000x600 | kérésre | 2025-02-15
ES2206VC4K | ES2206VC4K | vezérlő szekrény átlátszó ajtóval, kábeltérrel; kábeltér: 400 (mag x szél x mély) : 2200x1000x600 | kérésre | 2025-02-15
ES2206VK | ES2206VK | vezérlő szekrény átlátszó ajtóval; (mag x szél x mély): 2200x1000x600 | kérésre | 2025-02-15
ES2208FV2K | ES2208FV2K | vezérlő szekrény dupla ajtóval, kábeltérrel: W=200; mag x szél x mély.: 2200x1000 | kérésre | 2025-02-15
ES2208FV4K | ES2208FV4K | vezérlő szekrény dupla ajtóval, kábeltérrel: W=400; (mag x szél x mély) : 2200x1000x800 | kérésre | 2025-02-15
ES2208K | ES2208K | vezérlőszekrény; (mag. x szél. x mély.) 2200x1000x800m | kérésre | 2025-02-15
ES2208MF2K | ES2208MF2K | rekeszelt elosztószekrény; (mag x szél x mély): 2200x1000x800; a szélességből kábeltér: 200 | kérésre | 2025-02-15
ES2208MF4K | ES2208MF4K | rekeszelt elosztószekrény; (mag x szél x mély): 2200x1000x800; a szélességből kábeltér: 400 | kérésre | 2025-02-15
ES2208VC2K | ES2208VC2K | vezérlő szekrény átlátszó ajtóval, kábeltérrel; kábeltér: 200 mag x szél x mély: 2200x1000x800 | kérésre | 2025-02-15
ES2208VC4K | ES2208VC4K | vezérlő szekrény átlátszó ajtóval, kábeltérrel; kábeltér: 400 (mag x szél x mély) : 2200x1000x800 | kérésre | 2025-02-15
ES2208VK | ES2208VK | vezérlő szekrény átlátszó ajtóval; (mag x szél x mély): 2200x1000x800 | kérésre | 2025-02-15
ES2210BK | ES2210BK | vezérlőszekrény átlapolt dupla ajtóval; (mag. x szél.xmély.) 2200x1000x1000 | kérésre | 2025-02-15
ES2210K | ES2210K | vezérlőszekrény dupla ajtóval; (mag. x szél.xmély.) 2200x1000x100 | kérésre | 2025-02-15
ES2214BK | ES2214BK | vezérlőszekrény átlapolt dupla ajtóval; (mag. x szél.xmély.) 2200x1000x400 | kérésre | 2025-02-15
ES2214K | ES2214K | vezérlőszekrény dupla ajtóval; (mag. x szél.xmély.) 2200x1000x400 | kérésre | 2025-02-15
ES2215BK | ES2215BK | vezérlőszekrény átlapolt dupla ajtóval; (mag. x szél.xmély.) 2200x1000x500 | kérésre | 2025-02-15
ES2215K | ES2215K | vezérlőszekrény dupla ajtóval; (mag. x szél.xmély.) 2200x1000x500 | kérésre | 2025-02-15
ES2216BK | ES2216BK | vezérlőszekrény átlapolt dupla ajtóval; (mag. x szél.xmély.) 2200x1000x600 | kérésre | 2025-02-15
ES2216K | ES2216K | vezérlőszekrény dupla ajtóval; (mag. x szél.xmély.) 2200x1000x600 | kérésre | 2025-02-15
ES2218BK | ES2218BK | vezérlőszekrény átlapolt dupla ajtóval; (mag. x szél.xmély.) 2200x1000x800 | kérésre | 2025-02-15
ES2218K | ES2218K | vezérlőszekrény dupla ajtóval; (mag. x szél.xmély.) 2200x1000x800 | kérésre | 2025-02-15
ES2224BK | ES2224BK | vezérlő szekrény átlapolt dupla ajtóval; 2200x1200x400; (mag. x szél. x mély.) | kérésre | 2025-02-15
ES2224FV4K | ES2224FV4K | vezérlő szekrény dupla ajtóval, kábeltérrel: W=400; (mag x szél x mély) : 2200x1200x400 | kérésre | 2025-02-15
ES2224K | ES2224K | vezérlőszekrény; (mag. x szél. x mély.) 2200x1200x400m | kérésre | 2025-02-15
ES2224MF4K | ES2224MF4K | rekeszelt elosztószekrény; (mag x szél x mély): 2200x1200x400; a szélességből kábeltér: 400 | kérésre | 2025-02-15
ES2224VC4K | ES2224VC4K | vezérlő szekrény átlátszó ajtóval, kábeltérrel; kábeltér: 400 (mag x szél x mély) : 2200x1200x400 | kérésre | 2025-02-15
ES2224VK | ES2224VK | vezérlő szekrény átlátszó ajtóval; (mag x szél x mély): 2200x1200x400 | kérésre | 2025-02-15
ES2225BK | ES2225BK | vezérlő szekrény átlapolt dupla ajtóval; 2200x1200x500; (mag. x szél. x mély.) | kérésre | 2025-02-15
ES2225FV4K | ES2225FV4K | vezérlő szekrény dupla ajtóval, kábeltérrel: W=400; (mag x szél x mély) : 2200x1200x500 | kérésre | 2025-02-15
ES2225K | ES2225K | vezérlőszekrény; (mag. x szél. x mély.) 2200x1200x500m | kérésre | 2025-02-15
ES2225MF4K | ES2225MF4K | rekeszelt elosztószekrény; (mag x szél x mély): 2200x1200x500; a szélességből kábeltér: 400 | kérésre | 2025-02-15
ES2225VC4K | ES2225VC4K | vezérlő szekrény átlátszó ajtóval, kábeltérrel; kábeltér: 400 (mag x szél x mély) : 2200x1200x500 | kérésre | 2025-02-15
ES2225VK | ES2225VK | vezérlő szekrény átlátszó ajtóval; (mag x szél x mély): 2200x1200x500 | kérésre | 2025-02-15
ES2226BK | ES2226BK | vezérlő szekrény átlapolt dupla ajtóval; 2200x1200x600; (mag. x szél. x mély.) | kérésre | 2025-02-15
ES2226FV4K | ES2226FV4K | vezérlő szekrény dupla ajtóval, kábeltérrel: W=400; (mag x szél x mély) : 2200x1200x600 | kérésre | 2025-02-15
ES2226K | ES2226K | vezérlőszekrény; (mag. x szél. x mély.) 2200x1200x600m | kérésre | 2025-02-15
ES2226MF4K | ES2226MF4K | rekeszelt elosztószekrény; (mag x szél x mély): 2200x1200x600; a szélességből kábeltér: 400 | kérésre | 2025-02-15
ES2226VC4K | ES2226VC4K | vezérlő szekrény átlátszó ajtóval, kábeltérrel; kábeltér: 400 (mag x szél x mély) : 2200x1200x600 | kérésre | 2025-02-15
ES2226VK | ES2226VK | vezérlő szekrény átlátszó ajtóval; (mag x szél x mély): 2200x1200x600 | kérésre | 2025-02-15
ES2228BK | ES2228BK | vezérlő szekrény átlapolt dupla ajtóval; 2200x1200x800; (mag. x szél. x mély.) | kérésre | 2025-02-15
ES2228FV4K | ES2228FV4K | vezérlő szekrény dupla ajtóval, kábeltérrel: W=400; (mag x szél x mély) : 2200x1200x800 | kérésre | 2025-02-15
ES2228K | ES2228K | vezérlőszekrény; (mag. x szél. x mély.) 2200x1200x800m | kérésre | 2025-02-15
ES2228MF4K | ES2228MF4K | rekeszelt elosztószekrény; (mag x szél x mély): 2200x1200x800; a szélességből kábeltér: 400 | kérésre | 2025-02-15
ES2228VC4K | ES2228VC4K | vezérlő szekrény átlátszó ajtóval, kábeltérrel; kábeltér: 400 (mag x szél x mély) : 2200x1200x800 | kérésre | 2025-02-15
ES2228VK | ES2228VK | vezérlő szekrény átlátszó ajtóval; (mag x szél x mély): 2200x1200x800 | kérésre | 2025-02-15
ES2240K | ES2240K | vezérlőszekrény; (mag. x szél. x mély.) 2200x400x1000m | kérésre | 2025-02-15
ES2244K | ES2244K | vezérlőszekrény; (mag. x szél. x mély.) 2200x400x400mm | kérésre | 2025-02-15
ES2245K | ES2245K | vezérlőszekrény; (mag. x szél. x mély.) 2200x400x500mm | kérésre | 2025-02-15
ES2246K | ES2246K | vezérlőszekrény; (mag. x szél. x mély.) 2200x400x600mm | kérésre | 2025-02-15
ES2248K | ES2248K | vezérlőszekrény; (mag. x szél. x mély.) 2200x400x800mm | kérésre | 2025-02-15
ES2260K | ES2260K | vezérlőszekrény; (mag. x szél. x mély.) 2200x600x1000m | kérésre | 2025-02-15
ES2260MFK | ES2260MFK | rekeszelt elosztószekrény; (mag x szél x mély): 2200x1000x1000 | kérésre | 2025-02-15
ES2260VK | ES2260VK | vezérlő szekrény átlátszó ajtóval; (mag x szél x mély): 2200x600x800 | kérésre | 2025-02-15
ES2264CK | ES2264CK | MEGSZŰNT - kiváltó: ES2064CK + ER6040K vagy 200 mm magas lábazat - vezérlő szekrény konzollal, méretek: mm (mag. x szél. x mély.)2200x600x400 | megszűnt | 2025-02-15
ES2264K | ES2264K | vezérlőszekrény; (mag. x szél. x mély.) 2200x600x400mm | kérésre | 2025-02-15
ES2264LK | ES2264LK | MEGSZŰNT - kiváltó: ES1864LK + ER6040K vagy 200 mm magas lábazat - vezérlő szekrény konzollal, méretek: mm (mag. x szél. x mély.)2200x600x400 | megszűnt | 2025-02-15
ES2264MFK | ES2264MFK | rekeszelt elosztószekrény; (mag x szél x mély): 2200x600x400 | kérésre | 2025-02-15
ES2264VK | ES2264VK | vezérlő szekrény átlátszó ajtóval; (mag x szél x mély): 2200x600x400 | kérésre | 2025-02-15
ES2265CK | ES2265CK | MEGSZŰNT - kiváltó: ES2065CK + ER6050K vagy 200 mm magas lábazat - vezérlő szekrény konzollal, méretek: mm (mag. x szél. x mély.)2200x600x500 | megszűnt | 2025-02-15
ES2265K | ES2265K | vezérlőszekrény; (mag. x szél. x mély.) 2200x600x500mm | kérésre | 2025-02-15
ES2265LK | ES2265LK | MEGSZŰNT - kiváltó: ES1865LK + ER6050K vagy 200 mm magas lábazat- vezérlő szekrény konzollal, méretek: mm (mag. x szél. x mély.)2200x600x500 | megszűnt | 2025-02-15
ES2265MFK | ES2265MFK | rekeszelt elosztószekrény; (mag x szél x mély): 2200x600x500 | kérésre | 2025-02-15
ES2265VK | ES2265VK | vezérlő szekrény átlátszó ajtóval; (mag x szél x mély): 2200x600x500 | kérésre | 2025-02-15
ES2266CK | ES2266CK | MEGSZŰNT - kiváltó: ES2066CK + ER6060K vagy 200 mm magas lábazat - vezérlő szekrény konzollal, méretek: mm (mag. x szél. x mély.)2200x600x600 | megszűnt | 2025-02-15
ES2266K | ES2266K | vezérlőszekrény; (mag. x szél. x mély.) 2200x600x600mm | kérésre | 2025-02-15
ES2266LK | ES2266LK | MEGSZŰNT - kiváltó: ES1866LK + ER6060K vagy 200 mm magas lábazat - vezérlő szekrény konzollal, méretek: mm (mag. x szél. x mély.)2200x600x600 | megszűnt | 2025-02-15
ES2266MFK | ES2266MFK | rekeszelt elosztószekrény; (mag x szél x mély): 2200x600x600 | kérésre | 2025-02-15
ES2266PCK | ES2266PCK | MEGSZŰNT - kiváltó: ES2066PCK + ER6060K vagy 200 mm magas lábazat - vezérlő szekrény PC tokozáshoz, méretek: mm (mag. x szél. x mély.) 2200x600x600 | megszűnt | 2025-02-15
ES2266VK | ES2266VK | vezérlő szekrény üvegezett ajtóval; (mag x szél x mély): 2200x600x600 | kérésre | 2025-02-15
ES2268CK | ES2268CK | MEGSZŰNT - kiváltó: ES2068CK + ER6080K vagy 200 mm magas lábazat - vezérlő szekrény konzollal, méretek: mm (mag. x szél. x mély.)2200x600x800 | megszűnt | 2025-02-15
ES2268K | ES2268K | vezérlőszekrény; (mag. x szél. x mély.) 2200x600x800mm | kérésre | 2025-02-15
ES2268LK | ES2268LK | MEGSZŰNT - kiváltó: ES1868LK + ER6080K vagy 200 mm magas lábazat - vezérlő szekrény konzollal, méretek: mm (mag. x szél. x mély.)2200x600x800 | megszűnt | 2025-02-15
ES2268MFK | ES2268MFK | rekeszelt elosztószekrény; (mag x szél x mély): 2200x800x800 | kérésre | 2025-02-15
ES2268PCK | ES2268PCK | MEGSZŰNT - kiváltó: ES2068CK + ER6080K vagy 200 mm magas lábazat - vezérlő szekrény PC tokozáshoz, méretek: mm (mag. x szél. x mély.) 2200x600x800 | megszűnt | 2025-02-15
ES2268VK | ES2268VK | vezérlő szekrény átlátszó ajtóval; (mag x szél x mély): 2200x600x800 | kérésre | 2025-02-15
ES2275BK | ES2275BK | vezérlő szekrény átlapolt dupla ajtóval; 2200x1600x500; (mag. x szél. x mély.) | kérésre | 2025-02-15
ES2275K | ES2275K | vezérlőszekrény; (mag. x szél. x mély.) 2200x1600x500m | kérésre | 2025-02-15
ES2276BK | ES2276BK | vezérlő szekrény átlapolt dupla ajtóval; 2200x1600x600; (mag. x szél. x mély.) | kérésre | 2025-02-15
ES2276K | ES2276K | vezérlőszekrény; (mag. x szél. x mély.) 2200x1600x600m | kérésre | 2025-02-15
ES2279BK | ES2279BK | vezérlő szekrény átlapolt dupla ajtóval; 2200x1600x800; (mag. x szél. x mély.) | kérésre | 2025-02-15
ES2279K | ES2279K | vezérlőszekrény; (mag. x szél. x mély.) 2200x1600x800m | kérésre | 2025-02-15
ES2280K | ES2280K | vezérlőszekrény; (mag. x szél. x mély.) 2200x800x1000m | kérésre | 2025-02-15
ES2280MFK | ES2280MFK | rekeszelt elosztószekrény; (mag x szél x mély): 2200x1000x1000 | kérésre | 2025-02-15
ES2280VK | ES2280VK | vezérlő szekrény átlátszó ajtóval; (mag x szél x mély): 2200x800x800 | kérésre | 2025-02-15
ES2284CK | ES2284CK | MEGSZŰNT - kiváltó: ES2084CK + ER8040K vagy 200 mm magas lábazat - vezérlő szekrény konzollal, méretek: mm (mag. x szél. x mély.)2200x800x400 | megszűnt | 2025-02-15
ES2284FV2K | ES2284FV2K | vezérlő szekrény dupla ajtóval, kábeltérrel: W=200; mag x szél x mély.: 2200x800x400 | kérésre | 2025-02-15
ES2284K | ES2284K | vezérlőszekrény; (mag. x szél. x mély.) 2200x800x400mm | kérésre | 2025-02-15
ES2284LK | ES2284LK | MEGSZŰNT - kiváltó: ES1884LK + ER8040K vagy 200 mm magas lábazat - vezérlő szekrény konzollal, méretek: mm (mag. x szél. x mély.)2200x800x400 | megszűnt | 2025-02-15
ES2284MF2K | ES2284MF2K | rekeszelt elosztószekrény; (mag x szél x mély): 2200x800x400; a szélességből kábeltér: 200 | kérésre | 2025-02-15
ES2284MFK | ES2284MFK | rekeszelt elosztószekrény; (mag x szél x mély): 2200x800x400 | kérésre | 2025-02-15
ES2284VC2K | ES2284VC2K | vezérlő szekrény átlátszó ajtóval, kábeltérrel; kábeltér: 200 mag x szél x mély: 2200x800x400 | kérésre | 2025-02-15
ES2284VK | ES2284VK | vezérlő szekrény átlátszó ajtóval; (mag x szél x mély): 2200x800x400 | kérésre | 2025-02-15
ES2285CK | ES2285CK | MEGSZŰNT - kiváltó: ES2085CK + ER8050K vagy 200 mm magas lábazat - vezérlő szekrény konzollal, méretek: mm (mag. x szél. x mély.)2200x800x500 | megszűnt | 2025-02-15
ES2285FV2K | ES2285FV2K | vezérlő szekrény dupla ajtóval, kábeltérrel: W=200; mag x szél x mély.: 2200x800x500 | kérésre | 2025-02-15
ES2285K | ES2285K | vezérlőszekrény; (mag. x szél. x mély.) 2200x800x500mm | kérésre | 2025-02-15
ES2285LK | ES2285LK | MEGSZŰNT - kiváltó: ES1865LK + ER6050K vagy 200 mm magas lábazat- vezérlő szekrény konzollal, méretek: mm (mag. x szél. x mély.)2200x800x500 | megszűnt | 2025-02-15
ES2285MF2K | ES2285MF2K | rekeszelt elosztószekrény; (mag x szél x mély): 2200x800x500; a szélességből kábeltér: 200 | kérésre | 2025-02-15
ES2285MFK | ES2285MFK | rekeszelt elosztószekrény; (mag x szél x mély): 2200x800x500 | kérésre | 2025-02-15
ES2285VC2K | ES2285VC2K | vezérlő szekrény átlátszó ajtóval, kábeltérrel; kábeltér: 200 mag x szél x mély: 2200x800x500 | kérésre | 2025-02-15
ES2285VK | ES2285VK | vezérlő szekrény átlátszó ajtóval; (mag x szél x mély): 2200x800x500 | kérésre | 2025-02-15
ES2286CK | ES2286CK | MEGSZŰNT - kiváltó: ES2086CK + ER8060K vagy 200 mm magas lábazat - vezérlő szekrény konzollal, méretek: mm (mag. x szél. x mély.)2200x800x600 | megszűnt | 2025-02-15
ES2286FV2K | ES2286FV2K | vezérlő szekrény dupla ajtóval, kábeltérrel: W=200; mag x szél x mély.: 2200x800x600 | kérésre | 2025-02-15
ES2286LK | ES2286LK | MEGSZŰNT - kiváltó: ES1886LK + ER8060K vagy 200 mm magas lábazat - vezérlő szekrény konzollal, méretek: mm (mag. x szél. x mély.)2200x800x600 | megszűnt | 2025-02-15
ES2286MF2K | ES2286MF2K | rekeszelt elosztószekrény; (mag x szél x mély): 2200x800x600; a szélességből kábeltér: 200 | kérésre | 2025-02-15
ES2286MFK | ES2286MFK | rekeszelt elosztószekrény; (mag x szél x mély): 2200x800x600 | kérésre | 2025-02-15
ES2286VC2K | ES2286VC2K | vezérlő szekrény átlátszó ajtóval, kábeltérrel; kábeltér: 200 mag x szél x mély: 2200x800x600 | kérésre | 2025-02-15
ES2286VK | ES2286VK | vezérlő szekrény átlátszó ajtóval; (mag x szél x mély): 2200x800x600 | kérésre | 2025-02-15
ES2287K | ES2287K | vezérlőszekrény; (mag. x szél. x mély.) 2200x800x600mm | kérésre | 2025-02-15
ES2288CK | ES2288CK | MEGSZŰNT - kiváltó: ES2088CK + ER8080K vagy 200 mm magas lábazat - vezérlő szekrény konzollal, méretek: mm (mag. x szél. x mély.)2200x800x800 | megszűnt | 2025-02-15
ES2288FV2K | ES2288FV2K | vezérlő szekrény dupla ajtóval, kábeltérrel: W=200; mag x szél x mély.: 2200x800x800 | kérésre | 2025-02-15
ES2288K | ES2288K | vezérlőszekrény; (mag. x szél. x mély.) 2200x800x800mm | kérésre | 2025-02-15
ES2288LK | ES2288LK | MEGSZŰNT - kiváltó: ES1888LK + ER8080K vagy 200 mm magas lábazat - vezérlő szekrény konzollal, méretek: mm (mag. x szél. x mély.)2200x800x800 | megszűnt | 2025-02-15
ES2288MF2K | ES2288MF2K | rekeszelt elosztószekrény; (mag x szél x mély): 2200x800x800; a szélességből kábeltér: 200 | kérésre | 2025-02-15
ES2288MFK | ES2288MFK | rekeszelt elosztószekrény; (mag x szél x mély): 2200x800x800 | kérésre | 2025-02-15
ES2288VC2K | ES2288VC2K | vezérlő szekrény átlátszó ajtóval, kábeltérrel; kábeltér: 200 mag x szél x mély: 2200x800x800 | kérésre | 2025-02-15
ES2288VK | ES2288VK | vezérlő szekrény átlátszó ajtóval; (mag x szél x mély): 2200x800x800 | kérésre | 2025-02-15
ET1810K | ET1810K | átlátszó ajtó, IP 65; (mag. x szél.) 1800x1000 | kérésre | 2025-02-15
ET1860K | ET1860K | átlátszó ajtó, IP 65; (mag. x szél.) 1800x600 | kérésre | 2025-02-15
ET1880K | ET1880K | átlátszó ajtó, IP 65; (mag. x szél.) 1800x800 | kérésre | 2025-02-15
ET2010K | ET2010K | átlátszó ajtó, IP 65; (mag. x szél.) 2000x1000 | kérésre | 2025-02-15
ET2060K | ET2060K | átlátszó ajtó, IP 65; (mag. x szél.) 2000x600 | kérésre | 2025-02-15
ET2080K | ET2080K | átlátszó ajtó, IP 65; (mag. x szél.) 2000x800 | kérésre | 2025-02-15
ET2211K | ET2211K | átlátszó ajtó; (mag. x szél.) 2200x1000; IP65 | kérésre | 2025-02-15
ET2260K | ET2260K | átlátszó ajtó; (mag. x szél.) 2200x600; IP65 | kérésre | 2025-02-15
ET2280K | ET2280K | átlátszó ajtó; (mag. x szél.) 2200x800; IP65 | kérésre | 2025-02-15
EV0001 | EV0001 | 5 db csúszó szerelőlap készlet | kérésre | 2025-02-15
EV0002 | EV0002 | szilárdság növelő elem (készlet) sorolt szekrények emeléséhez | kérésre | 2025-02-15
EV0003 | EV0003 | készlet szekrények egymás mellé szereléséhez | 31951 | 2025-02-15
EV0005 | EV0005 | ajtó kitámasztó (véletlen csukódás ellen) | kérésre | 2025-02-15
EV0006 | EV0006 | szekrényeket összekötő készlet | kérésre | 2025-02-15
EV0008 | EV0008 | Tüske szekrények összefogásához; 8 db | kérésre | 2025-02-15
EV0118 | EV0118 | 4 db függőleges tartóprofil 180 fokban nyíló csuklópánthoz előszerelve; h=1800mm | kérésre | 2025-02-15
EV0120 | EV0120 | 4 db függőleges tartóprofil 180 fokban nyíló csuklópánthoz előszerelve; h=2000mm | kérésre | 2025-02-15
EV0122 | EV0122 | 4 db függőleges tartóprofil 180 fokban nyíló csuklópánthoz előszerelve; h=2200mm | kérésre | 2025-02-15
EV1004 | EV1004 | 4 db M12-es szintkiegyenlítö tappancs | 48460 | 2025-02-15
EV1007 | EV1007 | merevítő szögvas emeléshez, 2 db | kérésre | 2025-02-15
EV1008 | 1STQ000956A0000 | ajtózár | 2396 | 2025-02-15
EV1036 | 1STQ000974A0000 | Yale betét | 5573 | 2025-02-15
EV1037 | 1STQ000975A0000 | Ronis 455 betét | 5573 | 2025-02-15
EV1040 | EV1040 | fénycsöves lámpa; 15W-230V w=430mm | 61845 | 2025-02-15
EV1041 | EV1041 | fénycsöves lámpa; 18W-230V w=640mm | 66597 | 2025-02-15
EV1042 | EV1042 | Érzékelő rögzítő és beállító készlet | 27147 | 2025-02-15
EV1043 | EV1043 | fénycsöves lámpa aljzattal; 11W-230V | megszűnt | 2025-02-15
EV1044 | EV1044 | Classic típus - Két tüskés csatlakozó | kérésre | 2025-02-15
EV1045 | EV1045 | Két tüskés csatlakozó; L = 10MT | 18085 | 2025-02-15
EV1047 | EV1047 | Végállás kapcsoló és két tüskés csatlakozó kábellel | 43396 | 2025-02-15
EV1048 | EV1048 | Szekrény világítás; E27 | 36157 | 2025-02-15
EV1051 | 1STQ000982A0000 | 25 db rögzítő szeglet EV 1050-hez | 14765 | 2025-02-15
EV1056 | 1STQ000983A0000 | 10 db M6-os alumínium anya | 149990 | 2025-02-15
EV1057 | EV1057 | "IS2 túlélő készlet" - tartozékok és alkaltrészek | kérésre | 2025-02-15
EV1058 | 1STQ000984A0000 | 100 db M8-os alumínium anya | 157360 | 2025-02-15
EV1071K | EV1071K | fém rajztartó, ajtó szélesség: 600 | kérésre | 2025-02-15
EV1072K | EV1072K | fém rajztartó, ajtó szélesség: 800 | kérésre | 2025-02-15
EV1073K | EV1073K | fém rajztartó, ajtó szélesség: 1000 | kérésre | 2025-02-15
EV1075K | 1STQ008199A0000 | műanyag rajztartó | 14374 | 2025-02-15
EV1090 | 1STQ000999A0000 | 10 db kábelrögzítő bilincs; Ø 9-16 mm | 17981 | 2025-02-15
EV1091 | 1STQ001000A0000 | 10 db kábelrögzítő bilincs; Ø16-36 mm | 19895 | 2025-02-15
EV1092 | 1STQ001001A0000 | 5 db kábelrögzítő; Ø 30-48 | 11601 | 2025-02-15
EV1093 | 1STQ001002A0000 | 5 db kábelrögzítő; Ø 48-72 | 13840 | 2025-02-15
EV1100 | 1STQ001005A0000 | 1000 db kereszthornyos önmetsző csavar 4.2x13 | 79396 | 2025-02-15
EV1101 | 1STQ001006A0000 | 1000 db kereszthornyos önmetsző csavar 4.2x19 | 93965 | 2025-02-15
EV1110 | 1STQ001007A0000 | 50 db ferde sorkapocs tartó | 33956 | 2025-02-15
EV1111 | 1STQ001008A0000 | 10 db ferde sorkapocs tartó (két soros) | 102285 | 2025-02-15
EV1112 | 1STQ001009A0000 | 50 db ferde sorkapocs tartó + föld | 66415 | 2025-02-15
EV1115 | EV1115 | Nulla/földelőn sín 6x6mm szélesség 2000mm | 16640 | 2025-02-15
EV1116 | EV1116 | 50 db támszigetelő földelő/nullázó sínhez | 58004 | 2025-02-15
EV1117 | EV1117 | 100 db földelő kapocs 0,5-16 mm2 | 57600 | 2025-02-15
EV1118 | EV1118 | 100 db földelő kapocs 4-35 mm2 | 88328 | 2025-02-15
EV1119 | 1STQ001014A0000 | 2 db lapos sín, M6-os menetes furatokkal; (szélesség W): 20x5 w=2000 | 117675 | 2025-02-15
EV1120 | 1STQ001015A0000 | 2 db lapos sín, M6-os menetes furatokkal; (szélesség W): 25x5 w=2000 | 142204 | 2025-02-15
EV1121 | 1STQ001016A0000 | Gyűjtősín; 50x5 mm; furatozott; M6; L = 2000 mm | 187605 | 2025-02-15
EV1122 | 1STQ001017A0000 | Nｰ50 bus bars20,25,50x5 M6x30 | 121138 | 2025-02-15
EV1123 | 1STQ001018A0000 | Nｰ50 bus bars20,25,50x5 M8x30 | 210286 | 2025-02-15
EV1124 | 1STQ001019A0000 | Nｰ25 bus bars20,25,50x5 M6x50 | 91479 | 2025-02-15
EV1125 | 1STQ001020A0000 | Nｰ25 bus bars20,25,50x5 M8x50 | 91479 | 2025-02-15
EV1130 | EV1130 | 100 db vezetékcsatorna rögzítő kengyel függőleges tartóra | kérésre | 2025-02-15
EV1131 | EV1131 | 100 db vezetékcsatorna rögzítő kengyel nyomógombhoz | kérésre | 2025-02-15
EV1136 | 1STQ001024A0000 | 5 db takaró lemez 96 x 96-os műszerkivágás helyére | 25780 | 2025-02-15
EV1137 | 1STQ001025A0000 | 50 db takaró nyomógomb helyére | 94499 | 2025-02-15
EV1140 | EV1140 | Ajtónyitás érzékelő | kérésre | 2025-02-15
EV1143 | EV1143 | retesz 1 NC érintkezővel | kérésre | 2025-02-15
EV1144 | EV1144 | 1 NC érintkező (nyitó) | kérésre | 2025-02-15
EV1145 | EV1145 | 1 NO érintkező (záró) | kérésre | 2025-02-15
EV1146 | EV1146 | csavar W=46mm x 2 érintkező | kérésre | 2025-02-15
EV1150 | 1STQ001033A0000 | 490 db jelölő címke ﾘ12mm: "N" | 15884 | 2025-02-15
EV1151 | 1STQ001034A0000 | 490 db jelölő címke ﾘ12mm: "L1" | 15884 | 2025-02-15
EV1152 | 1STQ001035A0000 | 490 db jelölő címke ﾘ12mm: "L2" | 15884 | 2025-02-15
EV1153 | 1STQ001036A0000 | 490 db jelölő címke ﾘ12mm: "L3" | 15884 | 2025-02-15
EV1154 | 1STQ001037A0000 | 490 db jelölő címke ﾘ12mm: földelő jel | 15884 | 2025-02-15
EV1155 | 1STQ001038A0000 | 10 db háromszög alakú jelölő címke: 400 Volt | 15884 | 2025-02-15
EV1156 | 1STQ001039A0000 | 300 db öntapadó címke, feszültség jelző villám | 15884 | 2025-02-15
EV1157 | EV1157 | ABB-IS2 címke; W = 1000 mm; 5 db | kérésre | 2025-02-15
EV1160 | EV1160 | Ajtó zár | kérésre | 2025-02-15
EV2110 | 1STQ003202A0000 | Hajlított tartó; 1 sor sorkapocs; 10 db | 9413 | 2025-02-15
EV2112 | 1STQ003203A0000 | Hajlított tartó; 1 sor sorkapocs + földelés; 10 db | 18384 | 2025-02-15
EX1860 | EX1860 | Szerelőlap kábelvezetéshez; 1800x600 mm | kérésre | 2025-02-15
EX1880 | EX1880 | Szerelőlap kábelvezetéshez; 1800x800 mm | kérésre | 2025-02-15
EX2060 | EX2060 | Szerelőlap kábelvezetéshez; 2000x600 mm | kérésre | 2025-02-15
EX2080 | EX2080 | Szerelőlap kábelvezetéshez; 2000x800 mm | kérésre | 2025-02-15
EX2260 | EX2260 | Szerelőlap kábelvezetéshez; 2200x600 mm | kérésre | 2025-02-15
EX2280 | EX2280 | Szerelőlap kábelvezetéshez; 2200x800 mm | kérésre | 2025-02-15
EZ1001 | EZ1001 | 2 db megerősített, 100 mm magas lábazat takaró, szélesség: w=1000mm | kérésre | 2025-02-15
EZ1201 | EZ1201 | 2 db megerősített, 100 mm magas lábazat takaró, szélesség: w=1200mm | kérésre | 2025-02-15
EZ1601 | EZ1601 | 2 db megerősített, 100 mm magas lábazat takaró, szélesség: w=1600mm | kérésre | 2025-02-15
EZ4001 | EZ4001 | 2 db megerősített, 100 mm magas lábazat takaró, szélesség: w=400mm | kérésre | 2025-02-15
EZ6001 | EZ6001 | 2 db megerősített, 100 mm magas lábazat takaró, szélesség: w=600mm | kérésre | 2025-02-15
EZ8001 | EZ8001 | 2 db megerősített, 100 mm magas lábazat takaró, szélesség: w=800mm | kérésre | 2025-02-15
FLN3215K | FLN3215K | 2 db vezető lemez SR3215 elosztószekrényhez | 7870 | 2025-02-15
FLN3315K | FLN3315K | 2 db vezető lemez SR3315-SR4315 elosztószekrényhez | 9098 | 2025-02-15
FLN3415K | FLN3415K | 2 db vezető lemez SR3415 elosztószekrényhez | 11026 | 2025-02-15
FLN4320K | FLN4320K | 2 db vezető lemez SR4320-SR5320 elosztószekrényhez | 15331 | 2025-02-15
FLN4420K | FLN4420K | 2 db vezető lemez SR420-SR5420-SR6420 elosztószekrényhez | 16955 | 2025-02-15
FLN4425K | FLN4425K | 2 db vezető lemez SR5425-SR6425 elosztószekrényhez | 20362 | 2025-02-15
FLN4620K | FLN4620K | 2 db vezető lemez SR4620 elosztószekrényhez | 24799 | 2025-02-15
FLN6625K | FLN6625K | 2 db vezető lemez SR6625-SR8625 elosztószekrényhez | 25511 | 2025-02-15
FLN7520K | FLN7520K | 2 db vezető lemez SR7520 elosztószekrényhez | 23689 | 2025-02-15
FLN7525K | FLN7525K | 2 db vezető lemez SR7525 elosztószekrényhez | 25511 | 2025-02-15
FLN8630K | FLN8630K | 2 db vezető lemez SR10630-SR12630 elosztószekrényhez | 33276 | 2025-02-15
FLN8830K | FLN8830K | 2 db vezető lemez SR10830-SR10830-SR12830 elosztószekrényhez | 43034 | 2025-02-15
GD4006 | GD4006 | kalapsín 14 modulhoz | 9481 | 2025-02-15
GD6006 | GD6006 | kalapsín 25 modulhoz | 10710 | 2025-02-15
GD8006 | GD8006 | kalapsín 36 modulhoz | 11726 | 2025-02-15
GZ4020 | GZ4020 | tömítés 400x200mm | 8371 | 2025-02-15
GZ4025 | GZ4025 | tömítés 400x250mm | 9481 | 2025-02-15
GZ6025 | GZ6025 | tömítés 600x250mm | 11726 | 2025-02-15
GZ6030 | GZ6030 | tömítés 600x300mm | 13086 | 2025-02-15
GZ8030 | GZ8030 | tömítés 800x300mm | 14063 | 2025-02-15
KC1060K | KC1060K | Belső ajtó; 1000x600 mm | 167450 | 2025-02-15
KC1080K | KC1080K | Belső ajtó; 1000x800 mm | 207513 | 2025-02-15
KC1260K | KC1260K | Belső ajtó; 1200x600 mm | 202522 | 2025-02-15
KC1280K | KC1280K | Belső ajtó; 1200x800 mm | 235970 | 2025-02-15
KC5040K | KC5040K | Belső ajtó; 500x400 mm | 72930 | 2025-02-15
KC6040K | KC6040K | Belső ajtó; 600x400 mm | 88354 | 2025-02-15
KC7050K | KC7050K | Belső ajtó; 700x500 mm | 103011 | 2025-02-15
KC8060K | KC8060K | Belső ajtó; 800x600 mm | 142031 | 2025-02-15
KD1060K | KD1060K | tartó moduláris készülékek paneljeihez; modulok száma: 125 | 28113 | 2025-02-15
KD1080K | KD1080K | tartó moduláris készülékek paneljeihez; modulok száma: 180 | 33434 | 2025-02-15
KD1260K | KD1260K | tartó moduláris készülékek paneljeihez; modulok száma: 150 | 31718 | 2025-02-15
KD1280K | KD1280K | tartó moduláris készülékek paneljeihez; modulok száma: 216 | 35231 | 2025-02-15
KD5040K | KD5040K | tartó moduláris készülékek paneljeihez; modulok száma: 28 | 18869 | 2025-02-15
KD6040K | KD6040K | tartó moduláris készülékek paneljeihez; modulok száma: 42 | 21180 | 2025-02-15
KD8060K | KD8060K | tartó moduláris készülékek paneljeihez; modulok száma: 100 | 25855 | 2025-02-15
MD1400 | MD1400 | MEGSZŰNT - Megszűnt Magassági tartó; H = 1400 mm; 2db Kiváltó: IS2 | megszűnt | 2025-02-15
MD1600 | MD1600 | Megszűnt Magassági tartó; H = 1600 mm; 2db Kiváltó: IS2 | megszűnt | 2025-02-15
MD1800 | MD1800 | MEGSZŰNT - Megszűnt Magassági tartó; H = 1800 mm; 2db Kiváltó: IS2 | megszűnt | 2025-02-15
MD2000 | MD2000 | MEGSZŰNT - Megszűnt Magassági tartó; H = 2000 mm; 2db Kiváltó: IS2 | megszűnt | 2025-02-15
PB0803 | PB0803 | síntartó In=800A(35kA) | 8997 | 2025-02-15
PC1406K | PC1406K | kihajtható panel (mag. x szél.) 200x400mm | 18671 | 2025-02-15
PC1606K | PC1606K | kihajtható panel (mag. x szél.) 200x600mm | 20956 | 2025-02-15
PC1806K | PC1806K | kihajtható panel (mag. x szél.) 200x800mm | 23227 | 2025-02-15
PC2606K | PC2606K | kihajtható panel (mag. x szél.) 400x600mm | 29103 | 2025-02-15
PC2806K | PC2806K | kihajtható panel (mag. x szél.) 400x800mm | 34332 | 2025-02-15
PF1060 | PF1060 | szerelőlap; (mag. x szél.) 1000x600mm | 64387 | 2025-02-15
PF1080 | PF1080 | szerelőlap; (mag. x szél.) 1000x800m | 82108 | 2025-02-15
PF1260 | PF1260 | szerelőlap; (mag. x szél.) 1200x600m | 93806 | 2025-02-15
PF1280 | PF1280 | szerelőlap; (mag. x szél.) 1200x800m | 101625 | 2025-02-15
PF3020 | PF3020 | szerelőlap; (mag. x szél.) 300x200mm | 18869 | 2025-02-15
PF3030 | PF3030 | szerelőlap; (mag. x szél.) 300x300mm | 18869 | 2025-02-15
PF3040 | PF3040 | szerelőlap; (mag. x szél.) 300x400mm | 18869 | 2025-02-15
PF4030 | PF4030 | szerelőlap; (mag. x szél.) 400x300mm | 20058 | 2025-02-15
PF4040 | PF4040 | szerelőlap; (mag. x szél.) 400x400mm | 20058 | 2025-02-15
PF4060 | PF4060 | szerelőlap; (mag. x szél.) 400x600mm | 20058 | 2025-02-15
PF5030 | PF5030 | szerelőlap; (mag. x szél.) 500x300mm | 21180 | 2025-02-15
PF5040 | PF5040 | szerelőlap; (mag. x szél.) 500x400mm | 21180 | 2025-02-15
PF6040 | PF6040 | szerelőlap; (mag. x szél.) 600x400mm | 28113 | 2025-02-15
PF6060 | PF6060 | szerelőlap; (mag. x szél.) 600x600mm | 36432 | 2025-02-15
PF7050 | PF7050 | szerelőlap; (mag. x szél.) 700x500mm | 39905 | 2025-02-15
PF8060 | PF8060 | szerelőlap; (mag. x szél.) 800x600mm | 51512 | 2025-02-15
PF8080 | PF8080 | szerelőlap; (mag. x szél.) 800x800mm | 59646 | 2025-02-15
PM1414K | PM1414K | 14 modulos kihajtható panel kalapsínnel 200x400mm (mag. x szél.) | 22382 | 2025-02-15
PM1625K | PM1625K | 25 modulos lengőpanel 200x600 mm (mag. x szél.) | 23452 | 2025-02-15
PM1836K | PM1836K | 36 modulos panel 200x800 (mag. x szél.) | 29935 | 2025-02-15
PRN1066K | PRN1066K | SR szekrényajtó; (mag. x szél.) 1000x600 | 99286 | 2025-02-15
PRN1086K | PRN1086K | SR szekrényajtó; (mag. x szél.) 1000x800 | 111000 | 2025-02-15
PRN1266K | PRN1266K | SR szekrényajtó; (mag. x szél.) 1200x600 | 110220 | 2025-02-15
PRN1286K | PRN1286K | SR szekrényajtó; (mag. x szél.) 1200x800 | 120428 | 2025-02-15
PRN3006K | PRN3006K | SR szekrényajtó; (mag. x szél.) 300x300mm | 37554 | 2025-02-15
PRN3026K | PRN3026K | SR szekrényajtó; (mag. x szél.) 300x200mm | 35231 | 2025-02-15
PRN3046K | PRN3046K | SR szekrényajtó; (mag. x szél.) 300x400mm | 43193 | 2025-02-15
PRN4036K | PRN4036K | SR szekrényajtó; (mag. x szél.) 400x300mm | 43193 | 2025-02-15
PRN4046K | PRN4046K | SR szekrényajtó; (mag. x szél.) 400x400mm | 44580 | 2025-02-15
PRN4066K | PRN4066K | SR szekrényajtó; (mag. x szél.) 400x600mm | 58550 | 2025-02-15
PRN5036K | PRN5036K | SR szekrényajtó; (mag. x szél.) 500x300mm | 43193 | 2025-02-15
PRN5046K | PRN5046K | SR szekrényajtó; (mag. x szél.) 500x400mm | 46811 | 2025-02-15
PRN6046K | PRN6046K | SR szekrényajtó; (mag. x szél.) 600x400mm | 58550 | 2025-02-15
PRN6066K | PRN6066K | SR szekrényajtó; (mag. x szél.) 600x600mm | 64387 | 2025-02-15
PRN7056K | PRN7056K | SR szekrényajtó; (mag. x szél.) 700x500mm | 71424 | 2025-02-15
PRN8066K | PRN8066K | SR szekrényajtó; (mag. x szél.) 800x600mm | 73749 | 2025-02-15
PRN8086K | PRN8086K | SR szekrényajtó; (mag. x szél.) 800x800mm | 82108 | 2025-02-15
PS2476K | PS2476K | kihajtható műszerpanel 72x72-200x400mm | 25855 | 2025-02-15
PS2676K | PS2676K | kihajtható műszerpanel 72x72-200x600mm | 28113 | 2025-02-15
PS2876K | PS2876K | kihajtható műszerpanel 72x72-200x800mm | 30529 | 2025-02-15
PTN1066K | PTN1066K | üvegezett ajtó 1000x600mm (mag. x szél.) SR | 211831 | 2025-02-15
PTN1266K | PTN1266K | üvegezett ajtó 1200x600mm (mag. x szél.) SR | 226660 | 2025-02-15
PTN1286K | PTN1286K | üvegezett ajtó 1200x800mm (mag. x szél.) SR | 239918 | 2025-02-15
PTN5046K | PTN5046K | üvegezett ajtó 500x400mm (mag. x szél.) SR | 93806 | 2025-02-15
PTN6046K | PTN6046K | üvegezett ajtó 600x400mm (mag. x szél.) SR | 116427 | 2025-02-15
PTN7056K | PTN7056K | üvegezett ajtó 700x500mm (mag. x szél.) SR | 141397 | 2025-02-15
PTN8066K | PTN8066K | üvegezett ajtó 800x600mm (mag. x szél.) SR | 147722 | 2025-02-15
SRN10625K | SRN10625K | SR szekrény 1000x600x250 mm (mag. x szél. x mély.) | 236828 | 2025-02-15
SRN10625VK | SRN10625VK | SR szekrény üvegezett ajtóval 1000x600x250 mm (mag. x szél. x mély.) | 280628 | 2025-02-15
SRN10630K | SRN10630K | SR szekrény 1000x600x300 mm (mag. x szél. x mély.) | 260240 | 2025-02-15
SRN10630VK | SRN10630VK | SR szekrény üvegezett ajtóval 1000x600x300 mm (mag. x szél. x mély.) | 304027 | 2025-02-15
SRN10830K | SRN10830K | SR szekrény 1000x800x300 mm (mag. x szél. x mély.) | 299366 | 2025-02-15
SRN10830VK | SRN10830VK | SR szekrény üvegezett ajtóval 1000x800x300 mm (mag. x szél. x mély.) | 336010 | 2025-02-15
SRN12630K | SRN12630K | SR szekrény 1200x600x300 mm (mag. x szél. x mély.) | 307922 | 2025-02-15
SRN12630VK | SRN12630VK | SR szekrény üvegezett ajtóval 1200x600x300 mm (mag. x szél. x mély.) | 343839 | 2025-02-15
SRN12830K | SRN12830K | SR szekrény 1200x800x300 mm (mag. x szél. x mély.) | 330622 | 2025-02-15
SRN12830VK | SRN12830VK | SR szekrény üvegezett ajtóval 1200x800x300 mm (mag. x szél. x mély.) | 367344 | 2025-02-15
SRN3215K | SRN3215K | SR szekrény 300x200x150 mm (mag. x szél. x mély.) | 51512 | 2025-02-15
SRN3315K | SRN3315K | SR szekrény 300x300x150 mm (mag. x szél. x mély.) | 56252 | 2025-02-15
SRN3415K | SRN3415K | SR szekrény 300x400x150 mm (mag. x szél. x mély.) | 64387 | 2025-02-15
SRN4315K | SRN4315K | SR szekrény 400x300x150 mm (mag. x szél. x mély.) | 63357 | 2025-02-15
SRN4320K | SRN4320K | SR szekrény 400x300x200 mm (mag. x szél. x mély.) | 66698 | 2025-02-15
SRN4420K | SRN4420K | SR szekrény 400x400x200 mm (mag. x szél. x mély.) | 72626 | 2025-02-15
SRN4620K | SRN4620K | SR szekrény 400x600x200 mm (mag. x szél. x mély.) | 105572 | 2025-02-15
SRN5320K | SRN5320K | SR szekrény 500x300x200 mm (mag. x szél. x mély.) | 78159 | 2025-02-15
SRN5420K | SRN5420K | SR szekrény 500x400x200 mm (mag. x szél. x mély.) | 86742 | 2025-02-15
SRN5420VK | SRN5420VK | SR szekrény üvegezett ajtóval 500x400x200 mm (mag. x szél. x mély.) | 116427 | 2025-02-15
SRN5425K | SRN5425K | SR szekrény 500x400x250 mm (mag. x szél. x mély.) | 91457 | 2025-02-15
SRN5425VK | SRN5425VK | SR szekrény üvegezett ajtóval 500x400x250 mm (mag. x szél. x mély.) | 121933 | 2025-02-15
SRN6420K | SRN6420K | SR szekrény 600x400x200 mm (mag. x szél. x mély.) | 105572 | 2025-02-15
SRN6420VK | SRN6420VK | SR szekrény üvegezett ajtóval 600x500x200 mm (mag. x szél. x mély.) | 139852 | 2025-02-15
SRN6425K | SRN6425K | SR szekrény 600x400x250 mm (mag. x szél. x mély.) | 112545 | 2025-02-15
SRN6425VK | SRN6425VK | SR szekrény üvegezett ajtóval 600x400x250 mm (mag. x szél. x mély.) | 147722 | 2025-02-15
SRN6625K | SRN6625K | SR szekrény 600x600x250 mm (mag. x szél. x mély.) | 135177 | 2025-02-15
SRN7520K | SRN7520K | SR szekrény 700x500x200 mm (mag. x szél. x mély.) | 135177 | 2025-02-15
SRN7520VK | SRN7520VK | SR szekrény üvegezett ajtóval 700x500x200 mm (mag. x szél. x mély.) | 171953 | 2025-02-15
SRN7525K | SRN7525K | SR szekrény 700x500x250 mm (mag. x szél. x mély.) | 143060 | 2025-02-15
SRN7525VK | SRN7525VK | SR szekrény üvegezett ajtóval 700x500x250 mm (mag. x szél. x mély.) | 185171 | 2025-02-15
SRN8625K | SRN8625K | SR szekrény 800x600x250 mm (mag. x szél. x mély.) | 184431 | 2025-02-15
SRN8625VK | SRN8625VK | SR szekrény üvegezett ajtóval 800x600x250 mm (mag. x szél. x mély.) | 219636 | 2025-02-15
SRN8630K | SRN8630K | SR szekrény 800x600x300 mm (mag. x szél. x mély.) | 196197 | 2025-02-15
SRN8630VK | SRN8630VK | SR szekrény üvegezett ajtóval 800x600x300 mm (mag. x szél. x mély.) | 247802 | 2025-02-15
SRN8830K | SRN8830K | SR szekrény 800x800x300 mm (mag. x szél. x mély.) | 235257 | 2025-02-15
TC1406K | TC1406K | Megszűnt Tömör ajtó; 1400x600 mm Kiváltó: IS2 | megszűnt | 2025-02-15
TC1406KMT | TC1406KMT | Megszűnt Hátlap cseréje tömör ajtóra; 1400x600 mm; gyári szereléshez Kiváltó: IS2 | megszűnt | 2025-02-15
TC1408DK | TC1408DK | Megszűnt Tömör ajtó ajtónyitóval dupla ajtós kivitelhez; 1400x400 mm Kiváltó: IS2 | megszűnt | 2025-02-15
TC1408DKMT | TC1408DKMT | Megszűnt Hátlap cseréje dupla szárnyú ajtóra; 1400x400+400 mm; gyári szereléshez Kiváltó: IS2 | megszűnt | 2025-02-15
TC1408K | TC1408K | Megszűnt Tömör ajtó; 1400x800 mm Kiváltó: IS2 | megszűnt | 2025-02-15
TC1408KMT | TC1408KMT | Megszűnt Hátlap cseréje tömör ajtóra; 1400x800 mm; gyári szereléshez Kiváltó: IS2 | megszűnt | 2025-02-15
TC1408SK | TC1408SK | Megszűnt Ajtó dupla ajtós kivitelhez; átfedéses; 1400x400 mm Kiváltó: IS2 | megszűnt | 2025-02-15
TC1410DK | TC1410DK | Megszűnt Tömör ajtó ajtónyitóval dupla ajtós kivitelhez; 1400x500 mm Kiváltó: IS2 | megszűnt | 2025-02-15
TC1410DKMT | TC1410DKMT | Megszűnt Hátlap cseréje dupla szárnyú ajtóra; 1400x500+500 mm; gyári szereléshez Kiváltó: IS2 | megszűnt | 2025-02-15
TC1410K | TC1410K | Megszűnt Tömör ajtó; 1400x1000 mm Kiváltó: IS2 | megszűnt | 2025-02-15
TC1410KMT | TC1410KMT | Megszűnt Hátlap cseréje tömör ajtóra; 1400x1000 mm; gyári szereléshez Kiváltó: IS2 | megszűnt | 2025-02-15
TC1410SK | TC1410SK | Megszűnt Ajtó dupla ajtós kivitelhez; átfedéses; 1400x500 mm Kiváltó: IS2 | megszűnt | 2025-02-15
TC1412DK | TC1412DK | Megszűnt Tömör ajtó ajtónyitóval dupla ajtós kivitelhez; 1400x600 mm Kiváltó: IS2 | megszűnt | 2025-02-15
TC1412DKMT | TC1412DKMT | Megszűnt Hátlap cseréje dupla szárnyú ajtóra; 1400x600+600 mm; gyári szereléshez Kiváltó: IS2 | megszűnt | 2025-02-15
TC1412SK | TC1412SK | Megszűnt Ajtó dupla ajtós kivitelhez; átfedéses; 1400x600 mm Kiváltó: IS2 | megszűnt | 2025-02-15
TC1606K | TC1606K | Megszűnt Tömör ajtó; 1600x600 mm Kiváltó: IS2 | megszűnt | 2025-02-15
TC1606KMT | TC1606KMT | Megszűnt Hátlap cseréje tömör ajtóra; 1600x600 mm; gyári szereléshez Kiváltó: IS2 | megszűnt | 2025-02-15
TC1608DK | TC1608DK | Megszűnt Tömör ajtó ajtónyitóval dupla ajtós kivitelhez; 1600x400 mm Kiváltó: IS2 | megszűnt | 2025-02-15
TC1608DKMT | TC1608DKMT | Megszűnt Hátlap cseréje dupla szárnyú ajtóra; 1600x400+400 mm; gyári szereléshez Kiváltó: IS2 | megszűnt | 2025-02-15
TC1608K | TC1608K | Megszűnt Tömör ajtó; 1600x800 mm Kiváltó: IS2 | megszűnt | 2025-02-15
TC1608KMT | TC1608KMT | Megszűnt Hátlap cseréje tömör ajtóra; 1600x800 mm; gyári szereléshez Kiváltó: IS2 | megszűnt | 2025-02-15
TC1608SK | TC1608SK | Megszűnt Ajtó dupla ajtós kivitelhez; átfedéses; 1600x400 mm Kiváltó: IS2 | megszűnt | 2025-02-15
TC1610DK | TC1610DK | Megszűnt Tömör ajtó ajtónyitóval dupla ajtós kivitelhez; 1600x500 mm Kiváltó: IS2 | megszűnt | 2025-02-15
TC1610DKMT | TC1610DKMT | Megszűnt Hátlap cseréje dupla szárnyú ajtóra; 1600x500+500 mm; gyári szereléshez Kiváltó: IS2 | megszűnt | 2025-02-15
TC1610K | TC1610K | Megszűnt Tömör ajtó; 1600x1000 mm Kiváltó: IS2 | megszűnt | 2025-02-15
TC1610KMT | TC1610KMT | Megszűnt Hátlap cseréje tömör ajtóra; 1600x500 mm; gyári szereléshez Kiváltó: IS2 | megszűnt | 2025-02-15
TC1610SK | TC1610SK | Megszűnt Ajtó dupla ajtós kivitelhez; átfedéses; 1600x500 mm Kiváltó: IS2 | megszűnt | 2025-02-15
TC1612DK | TC1612DK | Megszűnt Tömör ajtó ajtónyitóval dupla ajtós kivitelhez; 1600x600 mm Kiváltó: IS2 | megszűnt | 2025-02-15
TC1612DKMT | TC1612DKMT | Megszűnt Hátlap cseréje dupla szárnyú ajtóra; 1600x600+600 mm; gyári szereléshez Kiváltó: IS2 | megszűnt | 2025-02-15
TC1612SK | TC1612SK | Megszűnt Ajtó dupla ajtós kivitelhez; átfedéses; 1600x600 mm Kiváltó: IS2 | megszűnt | 2025-02-15
TC1806K | TC1806K | Megszűnt Tömör ajtó; 1800x600 mm Kiváltó: IS2 | megszűnt | 2025-02-15
TC1806KMT | TC1806KMT | Megszűnt Hátlap cseréje tömör ajtóra; 1800x600 mm; gyári szereléshez Kiváltó: IS2 | megszűnt | 2025-02-15
TC1808DK | TC1808DK | Megszűnt Tömör ajtó ajtónyitóval dupla ajtós kivitelhez; 1800x400 mm Kiváltó: IS2 | megszűnt | 2025-02-15
TC1808DKMT | TC1808DKMT | Megszűnt Hátlap cseréje dupla szárnyú ajtóra; 1800x400+400 mm; gyári szereléshez Kiváltó: IS2 | megszűnt | 2025-02-15
TC1808K | TC1808K | Megszűnt Tömör ajtó; 1800x800 mm Kiváltó: IS2 | megszűnt | 2025-02-15
TC1808KMT | TC1808KMT | Megszűnt Hátlap cseréje tömör ajtóra; 1800x800 mm; gyári szereléshez Kiváltó: IS2 | megszűnt | 2025-02-15
TC1808SK | TC1808SK | Megszűnt Ajtó dupla ajtós kivitelhez; átfedéses; 1800x400 mm Kiváltó: IS2 | megszűnt | 2025-02-15
TC1810DK | TC1810DK | Megszűnt Tömör ajtó ajtónyitóval dupla ajtós kivitelhez; 1800x500 mm Kiváltó: IS2 | megszűnt | 2025-02-15
TC1810DKMT | TC1810DKMT | Megszűnt Hátlap cseréje dupla szárnyú ajtóra; 1800x500+500 mm; gyári szereléshez Kiváltó: IS2 | megszűnt | 2025-02-15
TC1810K | TC1810K | Megszűnt Tömör ajtó; 1800x1000 mm Kiváltó: IS2 | megszűnt | 2025-02-15
TC1810KMT | TC1810KMT | Megszűnt Hátlap cseréje tömör ajtóra; 1800x1000 mm; gyári szereléshez Kiváltó: IS2 | megszűnt | 2025-02-15
TC1810SK | TC1810SK | Megszűnt Ajtó dupla ajtós kivitelhez; átfedéses; 1800x500 mm Kiváltó: IS2 | megszűnt | 2025-02-15
TC1812DK | TC1812DK | Megszűnt Tömör ajtó ajtónyitóval dupla ajtós kivitelhez; 1800x600 mm Kiváltó: IS2 | megszűnt | 2025-02-15
TC1812DKMT | TC1812DKMT | Megszűnt Hátlap cseréje dupla szárnyú ajtóra; 1800x600+600 mm; gyári szereléshez Kiváltó: IS2 | megszűnt | 2025-02-15
TC1812SK | TC1812SK | Megszűnt Ajtó dupla ajtós kivitelhez; átfedéses; 1800x600 mm Kiváltó: IS2 | megszűnt | 2025-02-15
TC2006K | TC2006K | Megszűnt Tömör ajtó; 2000x600 mm Kiváltó: IS2 | megszűnt | 2025-02-15
TC2006KMT | TC2006KMT | Megszűnt Hátlap cseréje tömör ajtóra; 2000x600 mm; gyári szereléshez Kiváltó: IS2 | megszűnt | 2025-02-15
TC2008K | TC2008K | Megszűnt Tömör ajtó; 2000x800 mm Kiváltó: IS2 | megszűnt | 2025-02-15
TC2008KMT | TC2008KMT | Megszűnt Hátlap cseréje tömör ajtóra; 2000x800 mm; gyári szereléshez Kiváltó: IS2 | megszűnt | 2025-02-15
TC2010DK | TC2010DK | Megszűnt Tömör ajtó ajtónyitóval dupla ajtós kivitelhez; 2000x500 mm Kiváltó: IS2 | megszűnt | 2025-02-15
TC2010DKMT | TC2010DKMT | Megszűnt Hátlap cseréje dupla szárnyú ajtóra; 2000x500+500 mm; gyári szereléshez Kiváltó: IS2 | megszűnt | 2025-02-15
TC2010K | TC2010K | Megszűnt Tömör ajtó; 2000x1000 mm Kiváltó: IS2 | megszűnt | 2025-02-15
TC2010KMT | TC2010KMT | Megszűnt Hátlap cseréje tömör ajtóra; 2000x1000 mm; gyári szereléshez Kiváltó: IS2 | megszűnt | 2025-02-15
TC2010SK | TC2010SK | Megszűnt Ajtó dupla ajtós kivitelhez; átfedéses; 2000x500 mm Kiváltó: IS2 | megszűnt | 2025-02-15
TC2012DK | TC2012DK | Megszűnt Tömör ajtó ajtónyitóval dupla ajtós kivitelhez; 2000x600 mm Kiváltó: IS2 | megszűnt | 2025-02-15
TC2012DKMT | TC2012DKMT | Megszűnt Hátlap cseréje dupla szárnyú ajtóra; 2000x600+600 mm; gyári szereléshez Kiváltó: IS2 | megszűnt | 2025-02-15
TC2012SK | TC2012SK | Megszűnt Ajtó dupla ajtós kivitelhez; átfedéses; 2000x600 mm Kiváltó: IS2 | megszűnt | 2025-02-15
TE1410K | TE1410K | MEGSZŰNT - Megszűnt Hátlap; 1400x1000 mm Kiváltó: IS2 | megszűnt | 2025-02-15
TE1412K | TE1412K | MEGSZŰNT - Megszűnt Hátlap; 1400x1200 mm Kiváltó: IS2 | megszűnt | 2025-02-15
TE1460K | TE1460K | MEGSZŰNT - Megszűnt Hátlap; 1400x600 mm Kiváltó: IS2 | megszűnt | 2025-02-15
TE1480K | TE1480K | MEGSZŰNT - Megszűnt Hátlap; 1400x800 mm Kiváltó: IS2 | megszűnt | 2025-02-15
TE1610K | TE1610K | MEGSZŰNT - Megszűnt Hátlap; 1600x1000 mm Kiváltó: IS2 | megszűnt | 2025-02-15
TE1612K | TE1612K | MEGSZŰNT - Megszűnt Hátlap; 1600x1200 mm Kiváltó: IS2 | megszűnt | 2025-02-15
TE1660K | TE1660K | MEGSZŰNT - Megszűnt Hátlap; 1600x600 mm Kiváltó: IS2 | megszűnt | 2025-02-15
TE1680K | TE1680K | MEGSZŰNT - Megszűnt Hátlap; 1600x800 mm Kiváltó: IS2 | megszűnt | 2025-02-15
TE1810K | TE1810K | MEGSZŰNT - Megszűnt Hátlap; 1800x1000 mm Kiváltó: IS2 | megszűnt | 2025-02-15
TE1812K | TE1812K | MEGSZŰNT - Megszűnt Hátlap; 1800x1200 mm Kiváltó: IS2 | megszűnt | 2025-02-15
TE1860K | TE1860K | MEGSZŰNT - Megszűnt Hátlap; 1800x600 mm Kiváltó: IS2 | megszűnt | 2025-02-15
TE1880K | TE1880K | MEGSZŰNT - Megszűnt Hátlap; 1800x800 mm Kiváltó: IS2 | megszűnt | 2025-02-15
TE2010K | TE2010K | MEGSZŰNT - Megszűnt Hátlap; 2000x1000 mm Kiváltó: IS2 | megszűnt | 2025-02-15
TE2012K | TE2012K | MEGSZŰNT - Megszűnt Hátlap; 2000x1200 mm Kiváltó: IS2 | megszűnt | 2025-02-15
TE2060K | TE2060K | MEGSZŰNT - Megszűnt Hátlap; 2000x600 mm Kiváltó: IS2 | megszűnt | 2025-02-15
TE2080K | TE2080K | MEGSZŰNT - Megszűnt Hátlap; 2000x800 mm Kiváltó: IS2 | megszűnt | 2025-02-15
TF1410K | TF1410K | MEGSZŰNT - Belső ajtó; 1400x1000 mm Kiváltó: IS2 | megszűnt | 2025-02-15
TF1460K | TF1460K | MEGSZŰNT - Belső ajtó; 1400x600 mm Kiváltó: IS2 | megszűnt | 2025-02-15
TF1480K | TF1480K | MEGSZŰNT - Belső ajtó; 1400x800 mm Kiváltó: IS2 | megszűnt | 2025-02-15
TF1610K | TF1610K | MEGSZŰNT - Belső ajtó; 1600x1000 mm Kiváltó: IS2 | megszűnt | 2025-02-15
TF1660K | TF1660K | MEGSZŰNT - Belső ajtó; 1600x600 mm Kiváltó: IS2 | megszűnt | 2025-02-15
TF1680K | TF1680K | MEGSZŰNT - Belső ajtó; 1600x800 mm Kiváltó: IS2 | megszűnt | 2025-02-15
TF1810K | TF1810K | MEGSZŰNT - Belső ajtó; 1800x1000 mm Kiváltó: IS2 | megszűnt | 2025-02-15
TF1860K | TF1860K | MEGSZŰNT - Belső ajtó; 1800x600 mm Kiváltó: IS2 | megszűnt | 2025-02-15
TF1880K | TF1880K | MEGSZŰNT - Belső ajtó; 1800x800 mm Kiváltó: IS2 | megszűnt | 2025-02-15
TF2010K | TF2010K | MEGSZŰNT - Belső ajtó; 2000x1000 mm Kiváltó: IS2 | megszűnt | 2025-02-15
TF2060K | TF2060K | MEGSZŰNT - Megszűnt Belső ajtó; 2000x600 mm Kiváltó: IS2 | megszűnt | 2025-02-15
TF2080K | TF2080K | MEGSZŰNT - Megszűnt Belső ajtó; 2000x800 mm Kiváltó: IS2 | megszűnt | 2025-02-15
TK1400 | TK1400 | Megszűnt 19'' Rack szekrény keret; H = 1400 mm Kiváltó: IS2 | megszűnt | 2025-02-15
TK1600 | TK1600 | Megszűnt 19'' Rack szekrény keret; H = 1600 mm Kiváltó: IS2 | megszűnt | 2025-02-15
TK1800 | TK1800 | Megszűnt 19'' Rack szekrény keret; H = 1800 mm Kiváltó: IS2 | megszűnt | 2025-02-15
TK2000 | TK2000 | Megszűnt 19'' Rack szekrény keret; H = 2000 mm Kiváltó: IS2 | megszűnt | 2025-02-15
TM2403K | TM2403K | Megszűnt TM2403K; IP65; tömör ajtó; 1400x1000x300 mm Kiváltó: IS2 | megszűnt | 2025-02-15
TM2404FV5K | TM2404FV5K | Megszűnt TM2404FV5K; IP65; dupla tömör ajtóval; 1400x1000x400 mm Kiváltó: IS2 | megszűnt | 2025-02-15
TM2404K | TM2404K | Megszűnt TM2404K; IP65; tömör ajtó; 1400x1000x400 mm Kiváltó: IS2 | megszűnt | 2025-02-15
TM2404VK | TM2404VK | Megszűnt TM2404VK; IP65; üvegajtó; 1400x1000x400 mm Kiváltó: IS2 | megszűnt | 2025-02-15
TM2405FV5K | TM2405FV5K | Megszűnt TM2405FV5K; IP65; dupla tömör ajtóval; 1400x1000x500 mm Kiváltó: IS2 | megszűnt | 2025-02-15
TM2405K | TM2405K | Megszűnt TM2405K; IP65; tömör ajtó; 1400x1000x500 mm Kiváltó: IS2 | megszűnt | 2025-02-15
TM2424K | TM2424K | Megszűnt TM2424K; IP65; tömör ajtó; 1400x1200x400 mm Kiváltó: IS2 | megszűnt | 2025-02-15
TM2425K | TM2425K | Megszűnt TM2425K; IP65; tömör ajtó; 1400x1200x500 mm Kiváltó: IS2 | megszűnt | 2025-02-15
TM2463K | TM2463K | Megszűnt TM2463K; IP65; tömör ajtó; 1400x600x300 mm Kiváltó: IS2 | megszűnt | 2025-02-15
TM2464K | TM2464K | Megszűnt TM2464K; IP65; tömör ajtó; 1400x600x400 mm Kiváltó: IS2 | megszűnt | 2025-02-15
TM2464VK | TM2464VK | Megszűnt TM2464VK; IP65; üvegajtó; 1400x600x400 mm Kiváltó: IS2 | megszűnt | 2025-02-15
TM2465K | TM2465K | Megszűnt TM2465K; IP65; tömör ajtó; 1400x600x500 mm Kiváltó: IS2 | megszűnt | 2025-02-15
TM2483FV4K | TM2483FV4K | Megszűnt TM2483FV4K; IP65; dupla tömör ajtóval; 1400x800x300 mm Kiváltó: IS2 | megszűnt | 2025-02-15
TM2483K | TM2483K | Megszűnt TM2483K; IP65; tömör ajtó; 1400x800x300 mm Kiváltó: IS2 | megszűnt | 2025-02-15
TM2483VK | TM2483VK | Megszűnt TM2483VK; IP65; üvegajtó; 1400x800x300 mm Kiváltó: IS2 | megszűnt | 2025-02-15
TM2484FV4K | TM2484FV4K | Megszűnt TM2484FV4K; IP65; dupla tömör ajtóval; 1400x800x400 mm Kiváltó: IS2 | megszűnt | 2025-02-15
TM2484K | TM2484K | Megszűnt TM2484K; IP65; tömör ajtó; 1400x800x400 mm Kiváltó: IS2 | megszűnt | 2025-02-15
TM2484VK | TM2484VK | Megszűnt TM2484VK; IP65; üvegajtó; 1400x800x400 mm Kiváltó: IS2 | megszűnt | 2025-02-15
TM2485FV4K | TM2485FV4K | Megszűnt TM2485FV4K; IP65; dupla tömör ajtóval; 1400x800x500 mm Kiváltó: IS2 | megszűnt | 2025-02-15
TM2485K | TM2485K | Megszűnt TM2485K; IP65; tömör ajtó; 1400x800x500 mm Kiváltó: IS2 | megszűnt | 2025-02-15
TM2604FV5K | TM2604FV5K | Megszűnt TM2604FV5K; IP65; dupla tömör ajtóval; 1600x1000x400 mm Kiváltó: IS2 | megszűnt | 2025-02-15
TM2604K | TM2604K | Megszűnt TM2604K; IP65; tömör ajtó; 1600x1000x400 mm Kiváltó: IS2 | megszűnt | 2025-02-15
TM2604VK | TM2604VK | Megszűnt TM2604VK; IP65; üvegajtó; 1600x1000x400 mm Kiváltó: IS2 | megszűnt | 2025-02-15
TM2605FV5K | TM2605FV5K | Megszűnt TM2605FV5K; IP65; dupla tömör ajtóval; 1600x1000x500 mm Kiváltó: IS2 | megszűnt | 2025-02-15
TM2605K | TM2605K | Megszűnt TM2605K; IP65; tömör ajtó; 1600x1000x500 mm Kiváltó: IS2 | megszűnt | 2025-02-15
TM2624K | TM2624K | Megszűnt TM2624K; IP65; tömör ajtó; 1600x1200x400 mm Kiváltó: IS2 | megszűnt | 2025-02-15
TM2625K | TM2625K | Megszűnt TM2625K; IP65; tömör ajtó; 1600x1200x500 mm Kiváltó: IS2 | megszűnt | 2025-02-15
TM2663K | TM2663K | Megszűnt TM2663K; IP65; tömör ajtó; 1600x600x300 mm Kiváltó: IS2 | megszűnt | 2025-02-15
TM2664K | TM2664K | Megszűnt TM2664K; IP65; tömör ajtó; 1600x600x400 mm Kiváltó: IS2 | megszűnt | 2025-02-15
TM2664VK | TM2664VK | Megszűnt TM2664VK; IP65; üvegajtó; 1600x600x400 mm Kiváltó: IS2 | megszűnt | 2025-02-15
TM2665K | TM2665K | Megszűnt TM2665K; IP65; tömör ajtó; 1600x600x500 mm Kiváltó: IS2 | megszűnt | 2025-02-15
TM2683K | TM2683K | Megszűnt TM2683K; IP65; tömör ajtó; 1600x800x300 mm Kiváltó: IS2 | megszűnt | 2025-02-15
TM2684FV4K | TM2684FV4K | Megszűnt TM2684FV4K; IP65; dupla tömör ajtóval; 1600x800x400 mm Kiváltó: IS2 | megszűnt | 2025-02-15
TM2684K | TM2684K | Megszűnt TM2684K; IP65; tömör ajtó; 1600x800x400 mm Kiváltó: IS2 | megszűnt | 2025-02-15
TM2684VK | TM2684VK | Megszűnt TM2684VK; IP65; üvegajtó; 1600x800x400 mm Kiváltó: IS2 | megszűnt | 2025-02-15
TM2685FV4K | TM2685FV4K | Megszűnt TM2685FV4K; IP65; dupla tömör ajtóval; 1600x800x500 mm Kiváltó: IS2 | megszűnt | 2025-02-15
TM2685K | TM2685K | Megszűnt TM2685K; IP65; tömör ajtó; 1600x800x500 mm Kiváltó: IS2 | megszűnt | 2025-02-15
TM2804FV5K | TM2804FV5K | Megszűnt TM2804FV5K; IP65; dupla tömör ajtóval; 1800x1000x400 mm Kiváltó: IS2 | megszűnt | 2025-02-15
TM2804K | TM2804K | Megszűnt TM2804K; IP65; tömör ajtó; 1800x1000x400 mm Kiváltó: IS2 | megszűnt | 2025-02-15
TM2804VK | TM2804VK | Megszűnt TM2804VK; IP65; üvegajtó; 1800x1000x400 mm Kiváltó: IS2 | megszűnt | 2025-02-15
TM2805K | TM2805K | Megszűnt TM2805K; IP65; tömör ajtó; 1800x1000x500 mm Kiváltó: IS2 | megszűnt | 2025-02-15
TM2805VK | TM2805VK | Megszűnt TM2805VK; IP65; üvegajtó; 1800x1000x500 mm Kiváltó: IS2 | megszűnt | 2025-02-15
TM2824K | TM2824K | Megszűnt TM2824K; IP65; tömör ajtó; 1800x1200x400 mm Kiváltó: IS2 | megszűnt | 2025-02-15
TM2825K | TM2825K | Megszűnt TM2825K; IP65; tömör ajtó; 1800x1200x500 mm Kiváltó: IS2 | megszűnt | 2025-02-15
TM2864K | TM2864K | Megszűnt TM2864K; IP65; tömör ajtó; 1800x600x400 mm Kiváltó: IS2 | megszűnt | 2025-02-15
TM2864VK | TM2864VK | Megszűnt TM2864VK; IP65; üvegajtó; 1800x600x400 mm Kiváltó: IS2 | megszűnt | 2025-02-15
TM2865K | TM2865K | Megszűnt TM2865K; IP65; tömör ajtó; 1800x600x500 mm Kiváltó: IS2 | megszűnt | 2025-02-15
TM2865VK | TM2865VK | Megszűnt TM2865VK; IP65; üvegajtó; 1800x600x500 mm Kiváltó: IS2 | megszűnt | 2025-02-15
TM2884FV4K | TM2884FV4K | Megszűnt TM2884FV4K; IP65; dupla tömör ajtó; 1800x800x400 mm Kiváltó: IS2 | megszűnt | 2025-02-15
TM2884K | TM2884K | Megszűnt TM2884K; IP65; tömör ajtó; 1800x800x400 mm Kiváltó: IS2 | megszűnt | 2025-02-15
TM2884VK | TM2884VK | Megszűnt TM2884VK; IP65; üvegajtó; 1800x800x400 mm Kiváltó: IS2 | megszűnt | 2025-02-15
TM2885K | TM2885K | Megszűnt TM2885K; IP65; tömör ajtó; 1800x800x500 mm Kiváltó: IS2 | megszűnt | 2025-02-15
TM2885VK | TM2885VK | Megszűnt TM2885VK; IP65; üvegajtó; 1800x800x500 mm Kiváltó: IS2 | megszűnt | 2025-02-15
TM2904FV5K | TM2904FV5K | Megszűnt TM2904FV5K; IP65; dupla tömör ajtóval; 2000x1000x400 mm Kiváltó: IS2 | megszűnt | 2025-02-15
TM2904K | TM2904K | Megszűnt TM2904K; IP65; tömör ajtó; 2000x1000x400 mm Kiváltó: IS2 | megszűnt | 2025-02-15
TM2904VK | TM2904VK | Megszűnt TM2904VK; IP65; üvegajtó; 2000x1000x400 mm Kiváltó: IS2 | megszűnt | 2025-02-15
TM2905K | TM2905K | Megszűnt TM2905K; IP65; tömör ajtó; 2000x1000x500 mm Kiváltó: IS2 | megszűnt | 2025-02-15
TM2905VK | TM2905VK | Megszűnt TM2905VK; IP65; üvegajtó; 2000x1000x500 mm Kiváltó: IS2 | megszűnt | 2025-02-15
TM2924K | TM2924K | Megszűnt TM2924K; IP65; tömör ajtó; 2000x1200x400 mm Kiváltó: IS2 | megszűnt | 2025-02-15
TM2925K | TM2925K | Megszűnt TM2925K; IP65; tömör ajtó; 2000x1200x500 mm Kiváltó: IS2 | megszűnt | 2025-02-15
TM2964K | TM2964K | Megszűnt TM2964K; IP65; tömör ajtó; 2000x600x400 mm Kiváltó: IS2 | megszűnt | 2025-02-15
TM2964VK | TM2964VK | Megszűnt TM2964VK; IP65; üvgajtó; 2000x600x400 mm Kiváltó: IS2 | megszűnt | 2025-02-15
TM2965K | TM2965K | Megszűnt TM2965K; IP65; tömör ajtó; 200x600x500 mm Kiváltó: IS2 | megszűnt | 2025-02-15
TM2965VK | TM2965VK | Megszűnt TM2965VK; IP65; üvegajtó; 2000x600x500 mm Kiváltó: IS2 | megszűnt | 2025-02-15
TM2984K | TM2984K | Megszűnt TM2984K; IP65; tömör ajtó; 2000x800x400 mm Kiváltó: IS2 | megszűnt | 2025-02-15
TM2984VK | TM2984VK | Megszűnt TM2984VK; IP65; üvegajtó; 2000x800x400 mm Kiváltó: IS2 | megszűnt | 2025-02-15
TM2985K | TM2985K | Megszűnt TM2985K; IP65; tömör ajtó; 2000x800x500 mm Kiváltó: IS2 | megszűnt | 2025-02-15
TM2985VK | TM2985VK | Megszűnt TM2985VK; IP65; üvegajtó; 2000x800x500 mm Kiváltó: IS2 | megszűnt | 2025-02-15
TQ1060 | TQ1060 | perforált szerelőlap; (mag. x szél.) 1000x600m | 203208 | 2025-02-15
TQ1080 | TQ1080 | perforált szerelőlap; (mag. x szél.) 1000x800m | 253228 | 2025-02-15
TQ1260 | TQ1260 | perforált szerelőlap; (mag. x szél.) 1200x600m | 291522 | 2025-02-15
TQ1280 | TQ1280 | perforált szerelőlap; (mag. x szél.) 1200x800m | 318104 | 2025-02-15
TQ3020 | TQ3020 | perforált szerelőlap; (mag. x szél.) 300x200mm | 41133 | 2025-02-15
TQ3030 | TQ3030 | perforált szerelőlap; (mag. x szél.) 300x300mm | 48145 | 2025-02-15
TQ3040 | TQ3040 | perforált szerelőlap; (mag. x szél.) 300x400mm | 48145 | 2025-02-15
TQ4030 | TQ4030 | perforált szerelőlap; (mag. x szél.) 400x300mm | 53836 | 2025-02-15
TQ4040 | TQ4040 | perforált szerelőlap; (mag. x szél.) 400x400mm | 56252 | 2025-02-15
TQ4060 | TQ4060 | perforált szerelőlap; (mag. x szél.) 400x600mm | 58550 | 2025-02-15
TQ5030 | TQ5030 | perforált szerelőlap; (mag. x szél.) 500x600mm | 58550 | 2025-02-15
TQ5040 | TQ5040 | perforált szerelőlap; (mag. x szél.) 500x400mm | 60966 | 2025-02-15
TQ6040 | TQ6040 | perforált szerelőlap; (mag. x szél.) 600x400mm | 86742 | 2025-02-15
TQ6060 | TQ6060 | perforált szerelőlap; (mag. x szél.) 600x600mm | 121933 | 2025-02-15
TQ6610 | TQ6610 | M6x10-es bepattintható hatlapú anyák, 20 db | 14869 | 2025-02-15
TQ7050 | TQ7050 | perforált szerelőlap; (mag. x szél.) 700x500mm | 121933 | 2025-02-15
TQ8060 | TQ8060 | perforált szerelőlap; (mag. x szél.) 800x600mm | 161865 | 2025-02-15
TQ8080 | TQ8080 | perforált szerelőlap; (mag. x szél.) 800x800mm | 200871 | 2025-02-15
TS0160 | TS0160 | N°2 profil, kábel rögzítéshez w=1600mm | kérésre | 2025-02-15
TS4000 | TS4000 | 2 db kábeltartó sínprofil; szélesség: w=600mm IS | kérésre | 2025-02-15
TS4001 | TS4001 | 2 db kábeltartó sínprofil; szélesség: w=800mm IS | kérésre | 2025-02-15
TS4002 | TS4002 | 2 db kábeltartó sínprofil; szélesség: w=1000mm IS | kérésre | 2025-02-15
TS4003 | TS4003 | 2 db kábeltartó sínprofil; szélesség: w=1200mm IS | kérésre | 2025-02-15
TS4004 | TS4004 | N°2 section for structures W=1600mm | kérésre | 2025-02-15
TS4011 | 1STQ008211A0000 | 2 db C profil EN50024 h=2000mm | 33149 | 2025-02-15
TS4012 | 1STQ008212A0000 | 2 db G profil EN50035 h=2000mm | 26483 | 2025-02-15
TS4013 | 1STQ008213A0000 | 2 db kalapsín profil; DIN EN50022 h=2000mm | 21952 | 2025-02-15
TT1406K | TT1406K | Megszűnt Üveg ajtó; 1400x600 mm Kiváltó: IS2 | megszűnt | 2025-02-15
TT1408K | TT1408K | Megszűnt Üveg ajtó; 1400x800 mm Kiváltó: IS2 | megszűnt | 2025-02-15
TT1410K | TT1410K | Megszűnt Üveg ajtó; 1400x1000 mm Kiváltó: IS2 | megszűnt | 2025-02-15
TT1606K | TT1606K | Megszűnt Üveg ajtó; 1600x600 mm Kiváltó: IS2 | megszűnt | 2025-02-15
TT1608K | TT1608K | Megszűnt Üveg ajtó; 1600x800 mm Kiváltó: IS2 | megszűnt | 2025-02-15
TT1610K | TT1610K | Megszűnt Üveg ajtó; 1600x1000 mm Kiváltó: IS2 | megszűnt | 2025-02-15
TT1806K | TT1806K | Megszűnt Üveg ajtó; 1800x600 mm Kiváltó: IS2 | megszűnt | 2025-02-15
TT1808K | TT1808K | Megszűnt Üveg ajtó; 1800x800 mm Kiváltó: IS2 | megszűnt | 2025-02-15
TT1810K | TT1810K | Megszűnt Üveg ajtó; 1800x1000 mm Kiváltó: IS2 | megszűnt | 2025-02-15
TT2006K | TT2006K | Megszűnt Üveg ajtó; 2000x600 mm Kiváltó: IS2 | megszűnt | 2025-02-15
TT2008K | TT2008K | Megszűnt Üveg ajtó; 2000x800 mm Kiváltó: IS2 | megszűnt | 2025-02-15
TT2010K | TT2010K | Megszűnt Üveg ajtó; 2000x1000 mm Kiváltó: IS2 | megszűnt | 2025-02-15
TT2015K | TT2015K | esővédő 200x150mm | 44382 | 2025-02-15
TT3015K | TT3015K | esővédő 300x150mm | 47775 | 2025-02-15
TT3020K | TT3020K | esővédő 300x200mm | 49042 | 2025-02-15
TT4015K | TT4015K | esővédő 400x150mm | 52397 | 2025-02-15
TT4020K | TT4020K | esővédő 400x200mm | 57085 | 2025-02-15
TT4025K | TT4025K | esővédő 400x25mm | 85673 | 2025-02-15
TT5020K | TT5020K | esővédő 500x200mm | 69009 | 2025-02-15
TT5025K | TT5025K | esővédő 500x250mm | 76033 | 2025-02-15
TT6020K | TT6020K | esővédő 600x200mm | 78159 | 2025-02-15
TT6025K | TT6025K | esővédő 600x250mm | 86742 | 2025-02-15
TT6030K | TT6030K | esővédő 600x300mm | 92275 | 2025-02-15
TT8030K | TT8030K | esővédő 800x300mm | 106801 | 2025-02-15
TU1000 | TU1000 | Tetőre rögzített, furatokkal eláttott rúd emeléshez | megszűnt | 2025-02-15
TU1001 | TU1001 | Tetőre rögzített, furatokkal eláttott rúd emeléshez; készre szerelt | kérésre | 2025-02-15
VS4235K | VS4235K | (oldal)falra szerelhető hőcserélő; 35 W/K | 892755 | 2025-02-15
VS6285K | VS6285K | (oldal)falra szerelhető hőcserélő; 85 W/K | 1203035 | 2025-02-15
VZ1401K | VZ1401K | légkondícionáló az elosztó tetejére; 1300 W | megszűnt | 2025-02-15
ZA4020 | ZA4020 | lábazat; 100x400x200 (mag. x szél. x mély.) | 55196 | 2025-02-15
ZA4025 | ZA4025 | lábazat; 100x400x250 (mag. x szél. x mély.) | 56252 | 2025-02-15
ZA6025 | ZA6025 | lábazat; 100x600x250 (mag. x szél. x mély.) | 69009 | 2025-02-15
ZA6030 | ZA6030 | lábazat; 100x600x300 (mag. x szél. x mély.) | 73749 | 2025-02-15
ZA8030 | ZA8030 | lábazat; 100x800x300 (mag. x szél. x mély.) | 74977 | 2025-02-15
ZE1000 | ZE1000 | MEGSZŰNT! Helyette: ZN1000 | megszűnt | 2025-02-15
ZE1010 | ZE1010 | MEGSZŰNT! Helyette: ZN1010 | megszűnt | 2025-02-15
ZE1020 | ZE1020 | MEGSZŰNT! Helyette: ZN1020 | megszűnt | 2025-02-15
ZE1200 | ZE1200 | MEGSZŰNT! Helyette: ZN1200 | megszűnt | 2025-02-15
ZE3000 | ZE3000 | MEGSZŰNT! Helyette: ZN3000 | megszűnt | 2025-02-15
ZE3011 | ZE3011 | MEGSZŰNT! Helyette: ZN3011 | megszűnt | 2025-02-15
ZE4000 | ZE4000 | MEGSZŰNT! Helyette: ZN4000 | megszűnt | 2025-02-15
ZE4011 | ZE4011 | MEGSZŰNT! Helyette: ZN4011 | megszűnt | 2025-02-15
ZE5000 | ZE5000 | MEGSZŰNT! Helyette: ZN5000 | megszűnt | 2025-02-15
ZE5011 | ZE5011 | MEGSZŰNT! Helyette: ZN5011 | megszűnt | 2025-02-15
ZE6000 | ZE6000 | MEGSZŰNT! Helyette: ZN6000 | megszűnt | 2025-02-15
ZE8000 | ZE8000 | MEGSZŰNT! Helyette: ZN8000 | megszűnt | 2025-02-15
ZN1000 | ZN1000 | 2 db lábazat takaró (előre és hátulra) : ( mag. x szél.): 100x1000 | 45023 | 2025-02-15
ZN1010 | ZN1010 | 4 db lábazatemelő sarokelem, h=100mm | 23215 | 2025-02-15
ZN1020 | ZN1020 | 2 db közbülső szögvas elem, h=100 | kérésre | 2025-02-15
ZN1200 | ZN1200 | Lábazat; első/hátsó elem; 100x1200 mm; 2db | kérésre | 2025-02-15
ZN3000 | ZN3000 | 2 db lábazat takaró (előre és hátulra) : ( mag. x szél.): 100x300 | kérésre | 2025-02-15
ZN3011 | ZN3011 | Lábazat; oldalelem; 100x300 mm; 2db | kérésre | 2025-02-15
ZN4000 | ZN4000 | 2 db lábazat takaró (előre és hátulra) : ( mag. x szél.): 100x400 | 20480 | 2025-02-15
ZN4011 | ZN4011 | Lábazat; oldalelem; 100x400 mm; 2db | kérésre | 2025-02-15
ZN5000 | ZN5000 | 2 db lábazat takaró (oldalt) : ( mag. x szél.): 100x500 | 22694 | 2025-02-15
ZN5011 | ZN5011 | Lábazat; oldalelem; 100x500 mm; 2db | kérésre | 2025-02-15
ZN6000 | ZN6000 | 2 db lábazat takaró (előre és hátulra) : ( mag. x szél.): 100x600 | 24868 | 2025-02-15
ZN8000 | ZN8000 | 2 db lábazat takaró (előre és hátulra) : ( mag. x szél.): 100x800 | 32902 | 2025-02-15
ZU1100 | ZU1100 | Egyszerű talapzat emeléshez; H=100mm; | kérésre | 2025-02-15
ZU1101 | ZU1101 | Egyszerű talapzat emeléshez; H=100mm; | kérésre | 2025-02-15
ZU2100 | ZU2100 | Egyszerű talapzat emeléshez; H=200mm; | kérésre | 2025-02-15
ZU2101 | ZU2101 | Egyszerű talapzat emeléshez; H=200mm; | kérésre | 2025-02-15
1SPE007715F5111 | 1SPE007715F5111 | Kábelbevezető MISTRAL41W GWT 750° | 1492 | 2025-02-15
1SL0201A00 | 1SL0201A00 | Gemini IP66 elosztó teli ajtóval 1-es méret | 76310 | 2025-02-15
1SL0202A00 | 1SL0202A00 | Gemini IP66 elosztó teli ajtóval 2-es méret | 113059 | 2025-02-15
1SL0203A00 | 1SL0203A00 | Gemini IP66 elosztó teli ajtóval 3-as méret | 143154 | 2025-02-15
1SL0204A00 | 1SL0204A00 | Gemini IP66 elosztó teli ajtóval 4-es méret | 168639 | 2025-02-15
1SL0205A00 | 1SL0205A00 | Gemini IP66 elosztó teli ajtóval 5-ös méret | 263568 | 2025-02-15
1SL0206A00 | 1SL0206A00 | Gemini IP66 elosztó teli ajtóval 6-os méret | 496923 | 2025-02-15
1SL0211A00 | 1SL0211A00 | Gemini IP66 elosztó füstszínű ajtóval 1-es méret | 104674 | 2025-02-15
1SL0212A00 | 1SL0212A00 | Gemini IP66 elosztó füstszínű ajtóval 2-es méret | 147722 | 2025-02-15
1SL0213A00 | 1SL0213A00 | Gemini IP66 elosztó füstszínű ajtóval 3-as méret | 176430 | 2025-02-15
1SL0214A00 | 1SL0214A00 | Gemini IP66 elosztó füstszínű ajtóval 4-es méret | 229777 | 2025-02-15
1SL0215A00 | 1SL0215A00 | Gemini IP66 elosztó füstszínű ajtóval 5-ös méret | 317985 | 2025-02-15
1SL0216A00 | 1SL0216A00 | Gemini IP66 elosztó füstszínű ajtóval 6-os méret | 594956 | 2025-02-15
1SL0221A00 | 1SL0221A00 | Gemini Elosztó doboz ajtó nélkül 1-es méret | 46693 | 2025-02-15
1SL0222A00 | 1SL0222A00 | Gemini Elosztó doboz ajtó nélkül 2-es méret | 60584 | 2025-02-15
1SL0223A00 | 1SL0223A00 | Gemini Elosztó doboz ajtó nélkül 3-as méret | 77050 | 2025-02-15
1SL0224A00 | 1SL0224A00 | Gemini Elosztó doboz ajtó nélkül 4-es méret | 88538 | 2025-02-15
1SL0225A00 | 1SL0225A00 | Gemini Elosztó doboz ajtó nélkül 5-ös méret | 147088 | 2025-02-15
1SL0226A00 | 1SL0226A00 | Gemini Elosztó doboz ajtó nélkül 6-os méret | 241622 | 2025-02-15
1SL0231A00 | 1SL0231A00 | Gemini Teli ajtó 1-es méret | 29645 | 2025-02-15
1SL0232A00 | 1SL0232A00 | Gemini Teli ajtó 2-es méret | 52475 | 2025-02-15
1SL0233A00 | 1SL0233A00 | Gemini Teli ajtó 3-as méret | 66050 | 2025-02-15
1SL0234A00 | 1SL0234A00 | Gemini Teli ajtó 4-es méret | 80140 | 2025-02-15
1SL0235A00 | 1SL0235A00 | Gemini Teli ajtó 5-ös méret | 116480 | 2025-02-15
1SL0236A00 | 1SL0236A00 | Gemini Teli ajtó 6-os méret | 255355 | 2025-02-15
1SL0241A00 | 1SL0241A00 | Gemini Füstszínű ajtó 1-es méret | 57995 | 2025-02-15
1SL0242A00 | 1SL0242A00 | Gemini Füstszínű ajtó 2-es méret | 87099 | 2025-02-15
1SL0243A00 | 1SL0243A00 | Gemini Füstszínű ajtó 3-as méret | 99352 | 2025-02-15
1SL0244A00 | 1SL0244A00 | Gemini Füstszínű ajtó 4-es méret | 141239 | 2025-02-15
1SL0245A00 | 1SL0245A00 | Gemini Füstszínű ajtó 5-ös méret | 170884 | 2025-02-15
1SL0246A00 | 1SL0246A00 | Gemini Füstszínű ajtó 6-os méret | 353413 | 2025-02-15
1SL0252A00 | 1SL0252A00 | Gemini Belső ajtó 2-es méret | 26040 | 2025-02-15
1SL0253A00 | 1SL0253A00 | Gemini Belső ajtó 3-as méret | 30925 | 2025-02-15
1SL0254A00 | 1SL0254A00 | Gemini Belső ajtó 4-es méret | 37779 | 2025-02-15
1SL0255A00 | 1SL0255A00 | Gemini Belső ajtó 5-ös méret | 50376 | 2025-02-15
1SL0256A00 | 1SL0256A00 | Gemini Belső ajtó 6-os méret | 112347 | 2025-02-15
1SL0259A00 | 1SL0259A00 | Gemini Fém szerelőlap 1-es méret | 8689 | 2025-02-15
1SL0260A00 | 1SL0260A00 | Gemini Fém szerelőlap 2-es méret | 12993 | 2025-02-15
1SL0261A00 | 1SL0261A00 | Gemini Fém szerelőlap 3-as méret | 17721 | 2025-02-15
1SL0262A00 | 1SL0262A00 | Gemini Fém szerelőlap 4-es méret | 23161 | 2025-02-15
1SL0263A00 | 1SL0263A00 | Gemini Fém szerelőlap 5-ös méret | 33078 | 2025-02-15
1SL0264A00 | 1SL0264A00 | Gemini Fém szerelőlap 6-os méret | 56226 | 2025-02-15
1SL0267A00 | 1SL0267A00 | Gemini Műanyag szerelőlap 1-es méret | 10722 | 2025-02-15
1SL0268A00 | 1SL0268A00 | Gemini Műanyag szerelőlap 2-es méret | 16374 | 2025-02-15
1SL0269A00 | 1SL0269A00 | Gemini Műanyag szerelőlap 3-as méret | 20692 | 2025-02-15
1SL0270A00 | 1SL0270A00 | Gemini Műanyag szerelőlap 4-es méret | 32088 | 2025-02-15
1SL0271A00 | 1SL0271A00 | Gemini Műanyag szerelőlap 5-ös méret | 44236 | 2025-02-15
1SL0272A00 | 1SL0272A00 | Gemini Műanyag szerelőlap 6-os méret | 83956 | 2025-02-15
1SL0275A00 | 1SL0275A00 | Gemini Perforált fém szerelőlap 1-es méret | 17826 | 2025-02-15
1SL0276A00 | 1SL0276A00 | Gemini Perforált fém szerelőlap 2-es méret | 41767 | 2025-02-15
1SL0277A00 | 1SL0277A00 | Gemini Perforált fém szerelőlap 3-as méret | 54958 | 2025-02-15
1SL0278A00 | 1SL0278A00 | Gemini Perforált fém szerelőlap 4-es méret | 71914 | 2025-02-15
1SL0279A00 | 1SL0279A00 | Gemini Perforált fém szerelőlap 5-ös méret | 94137 | 2025-02-15
1SL0280A00 | 1SL0280A00 | Gemini Perforált fém szerelőlap 6-os méret | 154602 | 2025-02-15
1SL0283A00 | 1SL0283A00 | Gemini Függőleges keret (1pár) 1-es méret | 10286 | 2025-02-15
1SL0284A00 | 1SL0284A00 | Gemini Függőleges keret (1pár) 2-es méret | 11238 | 2025-02-15
1SL0285A00 | 1SL0285A00 | Gemini Függőleges keret (1pár) 3-as és 4-es méret | 13851 | 2025-02-15
1SL0286A00 | 1SL0286A00 | Gemini Függőleges keret (1pár) 5-ös méret | 18421 | 2025-02-15
1SL0287A00 | 1SL0287A00 | Gemini Függőleges keret (1pár) 6-os méret | 31599 | 2025-02-15
1SL0290A00 | 1SL0290A00 | Gemini DIN sín 1-es méret | 4556 | 2025-02-15
1SL0291A00 | 1SL0291A00 | Gemini DIN sín 2-es és 3-as méret | 4965 | 2025-02-15
1SL0292A00 | 1SL0292A00 | Gemini DIN sín 4-es és 5-ös méret | 5890 | 2025-02-15
1SL0293A00 | 1SL0293A00 | Gemini DIN sín 6-os méret | 8768 | 2025-02-15
1SL0296A00 | 1SL0296A00 | Gemini Szerelőlap 150 mm 1-es méret | 6602 | 2025-02-15
1SL0297A00 | 1SL0297A00 | Gemini Szerelőlap 150 mm 2-es és 3-as méret | 8597 | 2025-02-15
1SL0298A00 | 1SL0298A00 | Gemini Szerelőlap 150 mm 4-es és 5-ös méret | 10564 | 2025-02-15
1SL0299A00 | 1SL0299A00 | Gemini Szerelőlap 150 mm 6-os méret | 20692 | 2025-02-15
1SL0302A00 | 1SL0302A00 | Gemini Szerelőlap 300 mm 2-es és 3-as méret | 17180 | 2025-02-15
1SL0303A00 | 1SL0303A00 | Gemini Szerelőlap 300 mm 4-es és 5-ös méret | 18949 | 2025-02-15
1SL0304A00 | 1SL0304A00 | Gemini Szerelőlap 300 mm 6-os méret | 37779 | 2025-02-15
1SL0307A00 | 1SL0307A00 | Gemini Ablakos maszk 150 mm + DIN sín 1-es méret | 11739 | 2025-02-15
1SL0308A00 | 1SL0308A00 | Gemini Ablakos maszk 150 mm + DIN sín 2-es és 3-as méret | 13086 | 2025-02-15
1SL0309A00 | 1SL0309A00 | Gemini Ablakos maszk 150 mm + DIN sín 4-es és 5-ös méret | 14407 | 2025-02-15
1SL0310A00 | 1SL0310A00 | Gemini Ablakos maszk 150 mm + DIN sín 6-os méret | 21564 | 2025-02-15
1SL0313A00 | 1SL0313A00 | Gemini Ablakos maszk 225 mm + DIN sín 2-es és 3-as méret | 17853 | 2025-02-15
1SL0314A00 | 1SL0314A00 | Gemini Ablakos maszk 225 mm + DIN sín 4-es és 5-ös méret | 19596 | 2025-02-15
1SL0315A00 | 1SL0315A00 | Gemini Ablakos maszk 225 mm + DIN sín 6-os méret | 29222 | 2025-02-15
1SL0318A00 | 1SL0318A00 | Gemini Teli maszk 75 mm 1-es méret | 4635 | 2025-02-15
1SL0319A00 | 1SL0319A00 | Gemini Teli maszk 75 mm 2-es és 3-as méret | 5190 | 2025-02-15
1SL0320A00 | 1SL0320A00 | Gemini Teli maszk 75 mm 4-es és 5-ös méret | 5929 | 2025-02-15
1SL0321A00 | 1SL0321A00 | Gemini Teli maszk 75 mm 6-os méret | 7857 | 2025-02-15
1SL0324A00 | 1SL0324A00 | Gemini Teli maszk 150 mm 1-es méret | 8597 | 2025-02-15
1SL0325A00 | 1SL0325A00 | Gemini Teli maszk 150 mm 2-es és 3-as méret | 9692 | 2025-02-15
1SL0326A00 | 1SL0326A00 | Gemini Teli maszk 150 mm 4-es és 5-ös méret | 11012 | 2025-02-15
1SL0327A00 | 1SL0327A00 | Gemini Teli maszk 150 mm 6-os méret | 14512 | 2025-02-15
1SL0330A00 | 1SL0330A00 | Gemini Teli maszk 300 mm 1-es méret | 15872 | 2025-02-15
1SL0331A00 | 1SL0331A00 | Gemini Teli maszk 300 mm 2-es és 3-as méret | 17945 | 2025-02-15
1SL0332A00 | 1SL0332A00 | Gemini Teli maszk 300 mm 4-es és 5-ös méret | 20415 | 2025-02-15
1SL0333A00 | 1SL0333A00 | Gemini Teli maszk 300 mm 6-os méret | 26912 | 2025-02-15
1SL0373A00 | 1SL0373A00 | XT beépítő készlet 150 mm 2-es és 3-as méret | 21273 | 2025-02-15
1SL0374A00 | 1SL0374A00 | XT beépítő készlet 150 mm 4-es és 5-ös méret | 25049 | 2025-02-15
1SL0375A00 | 1SL0375A00 | Gemini XT beépítő készlet 150 mm 6-os méret | 40987 | 2025-02-15
1SL0376A00 | 1SL0376A00 | Gemini XT beépítő készlet 300 mm 2-es és 3-as méret | 40882 | 2025-02-15
1SL0377A00 | 1SL0377A00 | Gemini XT beépítő készlet 300 mm 4-es és 5-ös méret | 45993 | 2025-02-15
1SL0378A00 | 1SL0378A00 | Gemini XT beépítő készlet 300 mm 6-os méret | 75360 | 2025-02-15
1SL0339A00 | 1SL0339A00 | Gemini Négyzetes zár | 608 | 2025-02-15
1SL0340A00 | 1SL0340A00 | Gemini Kilincses zár | 9890 | 2025-02-15
1SL0341A00 | 1SL0341A00 | Gemini Háromszögletű zár | 608 | 2025-02-15
1SL0342A00 | 1SL0342A00 | Gemini Tartófül (4db) | 5784 | 2025-02-15
1SL0343A00 | 1SL0343A00 | Gemini Oszlopra szerelő készlet 1-es méret | 18051 | 2025-02-15
1SL0344A00 | 1SL0344A00 | Gemini Oszlopra szerelő készlet 2-es és 3-as méret | 19675 | 2025-02-15
1SL0345A00 | 1SL0345A00 | Gemini Oszlopra szerelő készlet 4-es és 5-ös méret | 24627 | 2025-02-15
1SL0346A00 | 1SL0346A00 | Gemini Oszlopra szerelő készlet 6-os méret | 31625 | 2025-02-15
1SL0351A00 | 1SL0351A00 | Gemini Páramentesítő készlet | 13561 | 2025-02-15
1SL0352A00 | 1SL0352A00 | Gemini Talapzat 1-es, 2-es, 3-as és 4-es méret | 162419 | 2025-02-15
1SL0353A00 | 1SL0353A00 | Gemini Vízszintes huzalrendező készlet 25x60 mm 1-es méret | 4424 | 2025-02-15
1SL0354A00 | 1SL0354A00 | Gemini Vízszintes huzalrendező készlet 25x60 mm 2-es és 3-as méret | 4806 | 2025-02-15
1SL0355A00 | 1SL0355A00 | Gemini Vízszintes huzalrendező készlet 25x60 mm 4-es és 5-ös méret | 5256 | 2025-02-15
1SL0356A00 | 1SL0356A00 | Gemini Vízszintes huzalrendező készlet 25x60 mm 6-os méret | 5902 | 2025-02-15
1SL0360A00 | 1SL0360A00 | Gemini Vízszintes huzalrendező készlet 40x60 mm 1-es méret | 4450 | 2025-02-15
1SL0361A00 | 1SL0361A00 | Gemini Vízszintes huzalrendező készlet 40x60 mm 2-es és 3-as méret | 4860 | 2025-02-15
1SL0362A00 | 1SL0362A00 | Gemini Vízszintes huzalrendező készlet 40x60 mm 4-es és 5-ös méret | 5466 | 2025-02-15
1SL0363A00 | 1SL0363A00 | Gemini Vízszintes huzalrendező készlet 40x60 mm 6-os méret | 6166 | 2025-02-15
1SL0380A00 | 1SL0380A00 | Gemini Szerelőlap készlet | 1888 | 2025-02-15
1SL0381A00 | 1SL0381A00 | Gemini DIN sín tartóelemek | 1466 | 2025-02-15
1SL0382A00 | 1SL0382A00 | Gemini Tartolóelemek osztott szerelőlapokhoz | 1294 | 2025-02-15
1SL0383A00 | 1SL0383A00 | Gemini Beépítőkészlet fém szerelőlapokhoz | 5202 | 2025-02-15
1SL0385A00 | 1SL0385A00 | Gemini Hátfal oszlopra szereléshez 1-es méret | 18091 | 2025-02-15
1SL0386A00 | 1SL0386A00 | Gemini Hátfal oszlopra szereléshez 2-es méret | 27810 | 2025-02-15
1SL0387A00 | 1SL0387A00 | Gemini Hátfal oszlopra szereléshez 3-es méret | 37039 | 2025-02-15
1SL0388A00 | 1SL0388A00 | Gemini Hátfal oszlopra szereléshez 4-es méret | 43668 | 2025-02-15
1SL0413A00 | 1SL0413A00 | Gemini Függőleges soroló készlet 2-es és 3-as méret | 39178 | 2025-02-15
1SL0414A00 | 1SL0414A00 | Gemini Függőleges soroló készlet 4-es méret | 46627 | 2025-02-15
1SL0415A00 | 1SL0415A00 | Gemini Függőleges soroló készlet 5-ös méret | 55975 | 2025-02-15
1SL0416A00 | 1SL0416A00 | Gemini Függőleges soroló készlet 6-es méret | 63423 | 2025-02-15
1SL0423A00 | 1SL0423A00 | Gemini Lábazat 3-as méret | 39178 | 2025-02-15
1SL0424A00 | 1SL0424A00 | Gemini Lábazat 4-es méret | 46627 | 2025-02-15
1SL0425A00 | 1SL0425A00 | Gemini Lábazat 5-ös méret | 55975 | 2025-02-15
1SL0426A00 | 1SL0426A00 | Gemini Lábazat 6-os méret | 63423 | 2025-02-15
1SL0433A00 | 1SL0433A00 | Gemini Keret lábazathoz 3-as méret | 38532 | 2025-02-15
1SL0434A00 | 1SL0434A00 | Gemini Keret lábazathoz 4-es méret | 39284 | 2025-02-15
1SL0435A00 | 1SL0435A00 | Gemini Keret lábazathoz 5-ös méret | 44408 | 2025-02-15
1SL0436A00 | 1SL0436A00 | Gemini Keret lábazathoz 6-os méret | 58339 | 2025-02-15
1SL0816A00 | 1SL0816A00 | Műanyag kötődoboz, IP55, 100x100x50 mm kábelbevezetővel, 1/4 fordulatos műanyag fedélrögzítő csavarral | 2627 | 2025-02-15
1SL0820A00 | 1SL0820A00 | Műanyag kötődoboz, IP55, 105x70x50 mm kábelbevezetővel, 1/4 fordulatos műanyag fedélrögzítő csavarral | 2390 | 2025-02-15
1SL0821A00 | 1SL0821A00 | Műanyag kötődoboz, IP55, 100x100x80 mm kábelbevezetővel, 1/4 fordulatos műanyag fedélrögzítő csavarral | 3103 | 2025-02-15
1SL0822A00 | 1SL0822A00 | Műanyag kötődoboz, IP55, 153x110x66 mm kábelbevezetővel, 1/4 fordulatos műanyag fedélrögzítő csavarral | 4212 | 2025-02-15
1SL0824A00 | 1SL0824A00 | Műanyag kötődoboz, IP55, 160x135x77 mm kábelbevezetővel, 1/4 fordulatos műanyag fedélrögzítő csavarral | 3737 | 2025-02-15
1SL0826A00 | 1SL0826A00 | Műanyag kötődoboz, IP55, 220x170x80 mm kábelbevezetővel, 1/4 fordulatos műanyag fedélrögzítő csavarral | 5586 | 2025-02-15
1SL0828A00 | 1SL0828A00 | Műanyag kötődoboz, IP55, 310x240x110 mm kábelbevezetővel, 1/4 fordulatos műanyag fedélrögzítő csavarral | 8781 | 2025-02-15
1SL0830A00 | 1SL0830A00 | Műanyag kötődoboz magasított fedéllel, IP55, 160x135x150 mm kábelbevezetővel, 1/4 fordulatos műanyag fedélrögzítő csavarral | 6312 | 2025-02-15
1SL0832A00 | 1SL0832A00 | Műanyag kötődoboz magasított fedéllel, IP55, 220x170x150 mm kábelbevezetővel, 1/4 fordulatos műanyag fedélrögzítő csavarral | 9877 | 2025-02-15
1SL0834A00 | 1SL0834A00 | Műanyag kötődoboz magasított fedéllel, IP55, 310x240x160 mm kábelbevezetővel, 1/4 fordulatos műanyag fedélrögzítő csavarral | 14565 | 2025-02-15
1SL0846A00 | 1SL0846A00 | Műanyag kötődoboz, IP55, 100x100x50 mm, 1/4 fordulatos műanyag fedélrögzítő csavarral | 2483 | 2025-02-15
1SL0850A00 | 1SL0850A00 | Műanyag kötődoboz, IP55, 105x70x50 mm, 1/4 fordulatos műanyag fedélrögzítő csavarral | 2139 | 2025-02-15
1SL0851A00 | 1SL0851A00 | Műanyag kötődoboz, IP55, 100x100x80 mm, 1/4 fordulatos műanyag fedélrögzítő csavarral | 2693 | 2025-02-15
1SL0852A00 | 1SL0852A00 | Műanyag kötődoboz, IP55, 153x110x66 mm, 1/4 fordulatos műanyag fedélrögzítő csavarral | 3447 | 2025-02-15
1SL0854A00 | 1SL0854A00 | Műanyag kötődoboz, IP55, 160x135x77 mm, 1/4 fordulatos műanyag fedélrögzítő csavarral | 2337 | 2025-02-15
1SL0856A00 | 1SL0856A00 | Műanyag kötődoboz, IP55, 220x170x80 mm, 1/4 fordulatos műanyag fedélrögzítő csavarral | 3618 | 2025-02-15
1SL0858A00 | 1SL0858A00 | Műanyag kötődoboz, IP55, 310x240x110 mm, 1/4 fordulatos műanyag fedélrögzítő csavarral | 6298 | 2025-02-15
1SL0860A00 | 1SL0860A00 | Műanyag kötődoboz magasított fedéllel, IP65, 160x135x150 mm, 1/4 fordulatos műanyag fedélrögzítő csavarral | 5124 | 2025-02-15
1SL0862A00 | 1SL0862A00 | Műanyag kötődoboz magasított fedéllel, IP65, 220x170x150 mm, 1/4 fordulatos műanyag fedélrögzítő csavarral | 8557 | 2025-02-15
1SL0864A00 | 1SL0864A00 | Műanyag kötődoboz magasított fedéllel, IP65, 310x240x160 mm, 1/4 fordulatos műanyag fedélrögzítő csavarral | 14103 | 2025-02-15
1SL0872A00 | 1SL0872A00 | Műanyag kötődoboz átlátszó fedéllel, IP55, 153x110x66 mm, 1/4 fordulatos műanyag fedélrögzítő csavarral | 3063 | 2025-02-15
1SL0874A00 | 1SL0874A00 | Műanyag kötődoboz átlátszó fedéllel, IP55, 160x135x77 mm, 1/4 fordulatos műanyag fedélrögzítő csavarral | 4199 | 2025-02-15
1SL0876A00 | 1SL0876A00 | Műanyag kötődoboz átlátszó fedéllel, IP55, 220x170x80 mm, 1/4 fordulatos műanyag fedélrögzítő csavarral | 9270 | 2025-02-15
1SL0878A00 | 1SL0878A00 | Műanyag kötődoboz átlátszó fedéllel, IP55, 310x240x110 mm, 1/4 fordulatos műanyag fedélrögzítő csavarral | 16334 | 2025-02-15
1SL0880A00 | 1SL0880A00 | Műanyag kötődoboz magasított átlátszó fedéllel, IP65, 160x135x150 mm, 1/4 fordulatos műanyag fedélrögzítő csavarral | 7461 | 2025-02-15
1SL0882A00 | 1SL0882A00 | Műanyag kötődoboz magasított átlátszó fedéllel, IP65, 220x170x150 mm, 1/4 fordulatos műanyag fedélrögzítő csavarral | 12201 | 2025-02-15
1SL0884A00 | 1SL0884A00 | Műanyag kötődoboz magasított átlátszó fedéllel, IP65, 310x240x160 mm, 1/4 fordulatos műanyag fedélrögzítő csavarral | 19055 | 2025-02-15
1SL1100A00 | 1SL1100A00 | Mistral65; teli ajtóval; üres; 4 modul; teli kábelbevezetés | 12096 | 2025-02-15
1SL1101A00 | 1SL1101A00 | Mistral65; teli ajtóval; üres; 8 modul; teli kábelbevezetés | 19543 | 2025-02-15
1SL1102A00 | 1SL1102A00 | Mistral65; teli ajtóval; üres; 12 modul; teli kábelbevezetés | 25908 | 2025-02-15
1SL1103A00 | 1SL1103A00 | Mistral65; teli ajtóval; üres; 18 modul; teli kábelbevezetés | 32880 | 2025-02-15
1SL1104A00 | 1SL1104A00 | Mistral65; teli ajtóval; üres; 24 modul; teli kábelbevezetés | 40288 | 2025-02-15
1SL1105A00 | 1SL1105A00 | Mistral65; teli ajtóval; üres; 36 modul, 2 sor; teli kábelbevezetés | 64202 | 2025-02-15
1SL1106A00 | 1SL1106A00 | Mistral65; teli ajtóval; üres; 36 modul, 3 sor; teli kábelbevezetés | 64202 | 2025-02-15
1SL1107A00 | 1SL1107A00 | Mistral65; teli ajtóval; üres; 48 modul, dupla ajtó; teli kábelbevezetés | 92566 | 2025-02-15
1SL1108A00 | 1SL1108A00 | Mistral65; teli ajtóval; üres; 54 modul; teli kábelbevezetés | 102747 | 2025-02-15
1SL1109A00 | 1SL1109A00 | Mistral65; teli ajtóval; üres; 72 modul, dupla ajtó; teli kábelbevezetés | 154100 | 2025-02-15
1SL1200A00 | 1SL1200A00 | Mistral65; kék átlátszó ajtóval; üres; 4 modul; teli kábelbevezetés | 12096 | 2025-02-15
1SL1201A00 | 1SL1201A00 | Mistral65; kék átlátszó ajtóval; üres; 8 modul; teli kábelbevezetés | 19543 | 2025-02-15
1SL1202A00 | 1SL1202A00 | Mistral65; kék átlátszó ajtóval; üres; 12 modul; teli kábelbevezetés | 25908 | 2025-02-15
1SL1203A00 | 1SL1203A00 | Mistral65; kék átlátszó ajtóval; üres; 18 modul; teli kábelbevezetés | 32880 | 2025-02-15
1SL1204A00 | 1SL1204A00 | Mistral65; kék átlátszó ajtóval; üres; 24 modul; teli kábelbevezetés | 40288 | 2025-02-15
1SL1205A00 | 1SL1205A00 | Mistral65; kék átlátszó ajtóval; üres; 36 modul, 2 sor; teli kábelbevezetés | 64202 | 2025-02-15
1SL1206A00 | 1SL1206A00 | Mistral65; kék átlátszó ajtóval; üres; 36 modul, 3 sor; teli kábelbevezetés | 64202 | 2025-02-15
1SL1207A00 | 1SL1207A00 | Mistral65; kék átlátszó ajtóval; üres; 48 modul, dupla ajtóval; teli kábelbevezetés | 92566 | 2025-02-15
1SL1208A00 | 1SL1208A00 | Mistral65; kék átlátszó ajtóval; üres; 54 modul; teli kábelbevezetés | 102747 | 2025-02-15
1SL1209A00 | 1SL1209A00 | Mistral65; kék átlátszó ajtóval; üres; 72 modul, dupla ajtóval; teli kábelbevezetés | 154100 | 2025-02-15
1SL1900A00 | 1SL1900A00 | Mistral65; teli ajtó; 4 modul | 2324 | 2025-02-15
1SL1901A00 | 1SL1901A00 | Mistral65; kék átlátszó ajtó; 4 modul | 4516 | 2025-02-15
1SL1902A00 | 1SL1902A00 | Mistral65; teli ajtó; 8 modul | 4186 | 2025-02-15
1SL1903A00 | 1SL1903A00 | Mistral65; kék átlátszó ajtó; 8 modul | 3777 | 2025-02-15
1SL1904A00 | 1SL1904A00 | Mistral65; teli ajtó; 12 modul | 6022 | 2025-02-15
1SL1905A00 | 1SL1905A00 | Mistral65; kék átlátszó ajtó; 12 modul | 4569 | 2025-02-15
1SL1906A00 | 1SL1906A00 | Mistral65; teli ajtó; 18 modul | 4978 | 2025-02-15
1SL1907A00 | 1SL1907A00 | Mistral65; kék átlátszó ajtó; 18 modul | 5176 | 2025-02-15
1SL1908A00 | 1SL1908A00 | Mistral65; teli ajtó; 24 / 48 modul | 11343 | 2025-02-15
1SL1909A00 | 1SL1909A00 | Mistral65; kék átlátszó ajtó; 24 / 48 modul | 11343 | 2025-02-15
1SL1910A00 | 1SL1910A00 | Mistral65; teli ajtó; 36 3S modul | 12373 | 2025-02-15
1SL1911A00 | 1SL1911A00 | Mistral65; kék átlátszó ajtó; 36 3S modul | 12373 | 2025-02-15
1SL1912A00 | 1SL1912A00 | Mistral65; teli ajtó; 36 2S / 72 modul | 12571 | 2025-02-15
1SL1913A00 | 1SL1913A00 | Mistral65; kék átlátszó ajtó; 36 2S / 72 modul | 12756 | 2025-02-15
1SL1914A00 | 1SL1914A00 | Mistral65; teli ajtó; 54 modul | 14143 | 2025-02-15
1SL1915A00 | 1SL1915A00 | Mistral65; kék átlátszó ajtó; 54 modul | 13733 | 2025-02-15
1SL1920A00 | 1SL1920A00 | Mistral65; szerelőlap; 12 modul | 6338 | 2025-02-15
1SL1921A00 | 1SL1921A00 | Mistral65; szerelőlap; 2x12 modul | 13139 | 2025-02-15
1SL1922A00 | 1SL1922A00 | Mistral65; szerelőlap; 18 modul | 7791 | 2025-02-15
1SL1923A00 | 1SL1923A00 | Mistral65; szerelőlap; 2x18 modul | 15754 | 2025-02-15
1SL1927A00 | 1SL1927A00 | Mistral65; fali tartófül; 4 db | 2601 | 2025-02-15
1SL1929A00 | 1SL1929A00 | Mistral65; modultakaró; 12 modul széles | 1822 | 2025-02-15
1SL1931A00 | 1SL1931A00 | Mistral65; zár és kulcs | 6655 | 2025-02-15
1SL1935A00 | 1SL1935A00 | Mistral65; kábelbevezető Ø 16 | 370 | 2025-02-15
1SL1936A00 | 1SL1936A00 | Mistral65; kábelbevezető Ø 20 | 396 | 2025-02-15
1SL1937A00 | 1SL1937A00 | Mistral65; kábelbevezető Ø 25 | 716 | 2025-02-15
1SL1938A00 | 1SL1938A00 | Mistral65; kábelbevezető Ø 32 | 1122 | 2025-02-15
1SL1942A00 | 1SL1942A00 | Mistral65; takaró elem kábelcsatornához | 3777 | 2025-02-15
1SL1945A00 | 1SL1945A00 | Mistral65; középső teli maszk; 12 modul | 1915 | 2025-02-15
1SL1946A00 | 1SL1946A00 | Mistral65; teli maszk; 12 modul | 1703 | 2025-02-15
1SL1947A00 | 1SL1947A00 | Mistral65; középső teli maszk; 18 modul | 1822 | 2025-02-15
1SL1948A00 | 1SL1948A00 | Mistral65; teli maszk; 18 modul | 1915 | 2025-02-15
1SL1949A00 | 1SL1949A00 | Mistral65; összekötő készlet Ø 28,5 | 2787 | 2025-02-15
1SL2402A00 | 1SL2402A00 | Kiselosztó, falon kívüli, IP40, ajtó nélkül 2M RAL9016 fehér | 1822 | 2025-02-15
1SL2404A00 | 1SL2404A00 | Kiselosztó, falon kívüli, IP40, ajtó nélkül 4M RAL9016 fehér | 2390 | 2025-02-15
1SL2406A00 | 1SL2406A00 | Kiselosztó, falon kívüli, IP40, ajtó nélkül 6M RAL9016 fehér | 3381 | 2025-02-15
1SL9043A00 | 1SL9043A00 | Halogén mentes kábelcsatorna 8/12, 25x40 mm | 5836 | 2025-02-15
1SL9145A00 | 1SL9145A00 | Halogén mentes kábelcsatorna 4/6, 40x40 mm | 9494 | 2025-02-15
1SL9147A00 | 1SL9147A00 | Halogén mentes kábelcsatorna 4/6, 60x40 mm | 9983 | 2025-02-15
1SLM004100A1100 | 1SLM004100A1100 | Mistral41F lakáselosztó, sülyesztett IP41 teli ajtóval 4M RAL9016 fehér | 4595 | 2025-02-15
1SLM004100A1101 | 1SLM004100A1101 | Mistral41F lakáselosztó, sülyesztett IP41 teli ajtóval 6M RAL9016 fehér | 5692 | 2025-02-15
1SLM004100A1102 | 1SLM004100A1102 | Mistral41F lakáselosztó, sülyesztett IP41 teli ajtóval 8M RAL9016 fehér | 6206 | 2025-02-15
1SLM004100A1103 | 1SLM004100A1103 | Mistral41F lakáselosztó, sülyesztett IP41 teli ajtóval 12M RAL9016 fehér | 8531 | 2025-02-15
1SLM004100A1104 | 1SLM004100A1104 | Mistral41F lakáselosztó, sülyesztett IP41 teli ajtóval 18M RAL9016 fehér | 11964 | 2025-02-15
1SLM004100A1105 | 1SLM004100A1105 | Mistral41F lakáselosztó, sülyesztett IP41 teli ajtóval 24M RAL9016 fehér | 15014 | 2025-02-15
1SLM004100A1106 | 1SLM004100A1106 | Mistral41F lakáselosztó, sülyesztett IP41 teli ajtóval 36M (2 sor) RAL9016 fehér | 24231 | 2025-02-15
1SLM004100A1107 | 1SLM004100A1107 | Mistral41F lakáselosztó, sülyesztett IP41 teli ajtóval 36M (3 sor) RAL9016 fehér | 25327 | 2025-02-15
1SLM004100A1108 | 1SLM004100A1108 | Mistral41F lakáselosztó, sülyesztett IP41 teli ajtóval 48M RAL9016 fehér | 37647 | 2025-02-15
1SLM004100A1109 | 1SLM004100A1109 | Mistral41F lakáselosztó, sülyesztett IP41 teli ajtóval 54M RAL9016 fehér | 41793 | 2025-02-15
1SLM004100A1110 | 1SLM004100A1110 | Mistral41F lakáselosztó, sülyesztett IP41 teli ajtóval 72M RAL9016 fehér | 61389 | 2025-02-15
1SLM004100A1200 | 1SLM004100A1200 | Mistral41F lakáselosztó, sülyesztett IP41 átlátszó ajtóval 4M RAL9016 fehér | 4595 | 2025-02-15
1SLM004100A1201 | 1SLM004100A1201 | Mistral41F lakáselosztó, sülyesztett IP41 átlátszó ajtóval 6M RAL9016 fehér | 5692 | 2025-02-15
1SLM004100A1202 | 1SLM004100A1202 | Mistral41F lakáselosztó, sülyesztett IP41 átlátszó ajtóval 8M RAL9016 fehér | 6206 | 2025-02-15
1SLM004100A1203 | 1SLM004100A1203 | Mistral41F lakáselosztó, sülyesztett IP41 átlátszó ajtóval 12M RAL9016 fehér | 8531 | 2025-02-15
1SLM004100A1204 | 1SLM004100A1204 | Mistral41F lakáselosztó, sülyesztett IP41 átlátszó ajtóval 18M RAL9016 fehér | 11964 | 2025-02-15
1SLM004100A1205 | 1SLM004100A1205 | Mistral41F lakáselosztó, sülyesztett IP41 átlátszó ajtóval 24M RAL9016 fehér | 15014 | 2025-02-15
1SLM004100A1206 | 1SLM004100A1206 | Mistral41F lakáselosztó, sülyesztett IP41 átlátszó ajtóval 36M (2 sor) RAL9016 fehér | 24231 | 2025-02-15
1SLM004100A1207 | 1SLM004100A1207 | Mistral41F lakáselosztó, sülyesztett IP41 átlátszó ajtóval 36M (3 sor) RAL9016 fehér | 25327 | 2025-02-15
1SLM004100A1208 | 1SLM004100A1208 | Mistral41F lakáselosztó, sülyesztett IP41 átlátszó ajtóval 48M RAL9016 fehér | 37647 | 2025-02-15
1SLM004100A1209 | 1SLM004100A1209 | Mistral41F lakáselosztó, sülyesztett IP41 átlátszó ajtóval 54M RAL9016 fehér | 41793 | 2025-02-15
1SLM004100A1210 | 1SLM004100A1210 | Mistral41F lakáselosztó, sülyesztett IP41 átlátszó ajtóval 72M RAL9016 fehér | 61389 | 2025-02-15
1SLM004100A1900 | 1SLM004100A1900 | Mistral41F teli ajtó, 4M | 5520 | 2025-02-15
1SLM004100A1901 | 1SLM004100A1901 | Mistral41F átlátszó ajtó, 4M | 5520 | 2025-02-15
1SLM004100A1902 | 1SLM004100A1902 | Mistral41F teli ajtó, 8M | 6880 | 2025-02-15
1SLM004100A1903 | 1SLM004100A1903 | Mistral41F átlátszó ajtó, 8M | 6880 | 2025-02-15
1SLM004100A1904 | 1SLM004100A1904 | Mistral41F teli ajtó, 12M | 9772 | 2025-02-15
1SLM004100A1905 | 1SLM004100A1905 | Mistral41F átlátszó ajtó, 12M | 9772 | 2025-02-15
1SLM004100A1906 | 1SLM004100A1906 | Mistral41F teli ajtó, 18M | 12188 | 2025-02-15
1SLM004100A1907 | 1SLM004100A1907 | Mistral41F átlátszó ajtó, 18M | 12188 | 2025-02-15
1SLM004100A1908 | 1SLM004100A1908 | Mistral41F teli ajtó, 24M/48M | 13851 | 2025-02-15
1SLM004100A1909 | 1SLM004100A1909 | Mistral41F átlátszó ajtó, 24M/48M | 13851 | 2025-02-15
1SLM004100A1910 | 1SLM004100A1910 | Mistral41F teli ajtó, 36M | 27928 | 2025-02-15
1SLM004100A1911 | 1SLM004100A1911 | Mistral41F átlátszó ajtó, 36M | 27928 | 2025-02-15
1SLM004100A1912 | 1SLM004100A1912 | Mistral41F teli ajtó, 36M/72M | 27928 | 2025-02-15
1SLM004100A1913 | 1SLM004100A1913 | Mistral41F átlátszó ajtó, 36M/72M | 27928 | 2025-02-15
1SLM004100A1914 | 1SLM004100A1914 | Mistral41F teli ajtó, 54M | 33672 | 2025-02-15
1SLM004100A1915 | 1SLM004100A1915 | Mistral41F átlátszó ajtó, 54M | 33672 | 2025-02-15
1SLM004100A1916 | 1SLM004100A1916 | Mistral41F teli ajtó, 6M | 6206 | 2025-02-15
1SLM004100A1917 | 1SLM004100A1917 | Mistral41F átlátszó ajtó, 6M | 6206 | 2025-02-15
1SLM004100A1920 | 1SLM004100A1920 | Mistral41F vízszinets elválasztás, 12M szélesség | 703 | 2025-02-15
1SLM004100A1921 | 1SLM004100A1921 | Mistral41F vízszinets elválasztás, 18M szélesség | 716 | 2025-02-15
1SLM004100A1922 | 1SLM004100A1922 | Mistral41F függöleges összekötő, 12M széles szekrényekhez | 3565 | 2025-02-15
1SLM004100A1923 | 1SLM004100A1923 | Mistral41F függöleges összekötő, 18M széles szekrényekhez | 4041 | 2025-02-15
1SLM004100A1931 | 1SLM004100A1931 | Mistral41F zár, kulccsal | 8807 | 2025-02-15
1SLM004100A1942 | 1SLM004100A1942 | Mistral41F vezetéktartó | 1083 | 2025-02-15
1SLM004100A1945 | 1SLM004100A1945 | Mistral41F középső teli maszk, 12M széles (3 soros 36M elosztóhoz) | 833 | 2025-02-15
1SLM004100A1946 | 1SLM004100A1946 | Mistral41F teli maszk, 12M széles | 833 | 2025-02-15
1SLM004100A1947 | 1SLM004100A1947 | Mistral41F középső teli maszk, 18M széles (54M elosztóhoz) | 964 | 2025-02-15
1SLM004100A1948 | 1SLM004100A1948 | Mistral41F teli maszk, 18M széles | 964 | 2025-02-15
1SLM004100A1949 | 1SLM004100A1949 | Mistral41F szekrényösszekötő elem, egymás mellé helyezett elosztókhoz | 1677 | 2025-02-15
1SLM004100A1951 | 1SLM004100A1951 | Kábelbevezető MISTRAL41W GWT 650° | 1188 | 2025-02-15
1SLM004101A1202 | 1SLM004101A1202 | Mistral41F lakáselosztó, süllyeszett IP41 átlátszó ajtóval 8M RAL9016 fehér, PE/N csatlakozókkal | 7817 | 2025-02-15
1SLM004101A1203 | 1SLM004101A1203 | Mistral41F lakáselosztó, süllyeszett IP41 átlátszó ajtóval 12M RAL9016 fehér, PE/N csatlakozókkal | 9389 | 2025-02-15
1SLM004101A1204 | 1SLM004101A1204 | Mistral41F lakáselosztó, süllyeszett IP41 átlátszó ajtóval 18M RAL9016 fehér, PE/N csatlakozókkal | 17444 | 2025-02-15
1SLM004101A1205 | 1SLM004101A1205 | Mistral41F lakáselosztó, süllyeszett IP41 átlátszó ajtóval 24M RAL9016 fehér, PE/N csatlakozókkal | 17021 | 2025-02-15
1SLM004101A1206 | 1SLM004101A1206 | Mistral41F lakáselosztó, süllyeszett IP41 átlátszó ajtóval 36M (2 sor) RAL9016 fehér, PE/N csatlakozókkal | 28377 | 2025-02-15
1SLM004101A1207 | 1SLM004101A1207 | Mistral41F lakáselosztó, süllyeszett IP41 átlátszó ajtóval 36M (3 sor) RAL9016 fehér, PE/N csatlakozókkal | 30411 | 2025-02-15
1SLM004101A1208 | 1SLM004101A1208 | Mistral41F lakáselosztó, süllyeszett IP41 átlátszó ajtóval 48M RAL9016 fehér, PE/N csatlakozókkal | 48964 | 2025-02-15
1SLM004101A1209 | 1SLM004101A1209 | Mistral41F lakáselosztó, süllyeszett IP41 átlátszó ajtóval 54M RAL9016 fehér, PE/N csatlakozókkal | 36749 | 2025-02-15
1SLM004101A1210 | 1SLM004101A1210 | Mistral41F lakáselosztó, süllyeszett IP41 átlátszó ajtóval 72M RAL9016 fehér, PE/N csatlakozókkal | 55579 | 2025-02-15
1SLM004102A1102 | 1SLM004102A1102 | Mistral41F lakáselosztó, süllyeszett IP41 teli ajtóval 8M RAL9016 fehér, PE/N csatlakozókkal | 7817 | 2025-02-15
1SLM004102A1103 | 1SLM004102A1103 | Mistral41F lakáselosztó, süllyeszett IP41 teli ajtóval 12M RAL9016 fehér, PE/N csatlakozókkal | 9389 | 2025-02-15
1SLM004102A1104 | 1SLM004102A1104 | Mistral41F lakáselosztó, süllyeszett IP41 teli ajtóval 18M RAL9016 fehér, PE/N csatlakozókkal | 17444 | 2025-02-15
1SLM004102A1105 | 1SLM004102A1105 | Mistral41F lakáselosztó, süllyeszett IP41 teli ajtóval 24M RAL9016 fehér, PE/N csatlakozókkal | 17021 | 2025-02-15
1SLM004102A1106 | 1SLM004102A1106 | Mistral41F lakáselosztó, süllyeszett IP41 teli ajtóval 36M (2 sor) RAL9016 fehér, PE/N csatlakozókkal | 28377 | 2025-02-15
1SLM004102A1107 | 1SLM004102A1107 | Mistral41F lakáselosztó, süllyeszett IP41 teli ajtóval 36M (3 sor) RAL9016 fehér, PE/N csatlakozókkal | 30411 | 2025-02-15
1SLM004102A1108 | 1SLM004102A1108 | Mistral41F lakáselosztó, süllyeszett IP41 teli ajtóval 48M RAL9016 fehér, PE/N csatlakozókkal | 48964 | 2025-02-15
1SLM004102A1109 | 1SLM004102A1109 | Mistral41F lakáselosztó, süllyeszett IP41 teli ajtóval 54M RAL9016 fehér, PE/N csatlakozókkal | 36749 | 2025-02-15
1SLM004102A1110 | 1SLM004102A1110 | Mistral41F lakáselosztó, süllyeszett IP41 teli ajtóval 72M RAL9016 fehér, PE/N csatlakozókkal | 55579 | 2025-02-15
1SLM004102A3102 | 1SLM004102A3102 | Mistral41W lakáselosztó, falon kívüli IP41 teli ajtóval 8M RAL9016 fehér, PE/N csatlakozókkal | 9191 | 2025-02-15
1SLM004102A3103 | 1SLM004102A3103 | Mistral41W lakáselosztó, falon kívüli IP41 teli ajtóval 12M RAL9016 fehér, PE/N csatlakozókkal | 9389 | 2025-02-15
1SLM004102A3104 | 1SLM004102A3104 | Mistral41W lakáselosztó, falon kívüli IP41 teli ajtóval 18M RAL9016 fehér, PE/N csatlakozókkal | 17549 | 2025-02-15
1SLM004102A3105 | 1SLM004102A3105 | Mistral41W lakáselosztó, falon kívüli IP41 teli ajtóval 24M RAL9016 fehér, PE/N csatlakozókkal | 26370 | 2025-02-15
1SLM004102A3106 | 1SLM004102A3106 | Mistral41W lakáselosztó, falon kívüli IP41 teli ajtóval 36M (2 sor) RAL9016 fehér, PE/N csatlakozókkal | 43998 | 2025-02-15
1SLM004102A3107 | 1SLM004102A3107 | Mistral41W lakáselosztó, falon kívüli IP41 teli ajtóval 36M (3 sor) RAL9016 fehér, PE/N csatlakozókkal | 18579 | 2025-02-15
1SLM004102A3108 | 1SLM004102A3108 | Mistral41W lakáselosztó, falon kívüli IP41 teli ajtóval 48M RAL9016 fehér, PE/N csatlakozókkal | 27136 | 2025-02-15
1SLM004102A3109 | 1SLM004102A3109 | Mistral41W lakáselosztó, falon kívüli IP41 teli ajtóval 54M RAL9016 fehér, PE/N csatlakozókkal | 48356 | 2025-02-15
1SLM004102A3110 | 1SLM004102A3110 | Mistral41W lakáselosztó, falon kívüli IP41 teli ajtóval 72M RAL9016 fehér, PE/N csatlakozókkal | 69985 | 2025-02-15
1SLM006501A1101 | 1SLM006501A1101 | Mistral65; teli ajtóval; N-PE sorkapcsokkal; 8 modul; teli kábelbevezetés | 14908 | 2025-02-15
1SLM006501A1102 | 1SLM006501A1102 | Mistral65; teli ajtóval; N-PE sorkapcsokkal; 12 modul; teli kábelbevezetés | 18170 | 2025-02-15
1SLM006501A1103 | 1SLM006501A1103 | Mistral65; teli ajtóval; N-PE sorkapcsokkal - 3 egység széles; 18 modul; teli kábelbevezetés | 28826 | 2025-02-15
1SLM006501A1104 | 1SLM006501A1104 | Mistral65; teli ajtóval; N-PE sorkapcsokkal - 5 egység széles; 24 modul; teli kábelbevezetés | 32180 | 2025-02-15
1SLM006501A1105 | 1SLM006501A1105 | Mistral65; teli ajtóval; N-PE sorkapcsokkal; 36 modul, 2 sor; teli kábelbevezetés | 40222 | 2025-02-15
1SLM006501A1106 | 1SLM006501A1106 | Mistral65; teli ajtóval; N-PE sorkapcsokkal; 36 modul, 3 sor; teli kábelbevezetés | 43589 | 2025-02-15
1SLM006501A1107 | 1SLM006501A1107 | Mistral65; teli ajtóval; N-PE sorkapcsokkal; 48 modul, dupla ajtóval; teli kábelbevezetés | 79691 | 2025-02-15
1SLM006501A1108 | 1SLM006501A1108 | Mistral65; teli ajtóval; N-PE sorkapcsokkal; 54 modul; teli kábelbevezetés | 59263 | 2025-02-15
1SLM006501A1109 | 1SLM006501A1109 | Mistral65; teli ajtóval; N-PE sorkapcsokkal; 72 modul, dupla ajtóval; teli kábelbevezetés | 88882 | 2025-02-15
1SLM006501A1201 | 1SLM006501A1201 | Mistral65; kék átlátszó ajtóval; N-PE sorkapcsokkal; 8 modul; teli kábelbevezetés | 14908 | 2025-02-15
1SLM006501A1202 | 1SLM006501A1202 | Mistral65; kék átlátszó ajtóval; N-PE sorkapcsokkal; 12 modul; teli kábelbevezetés | 18170 | 2025-02-15
1SLM006501A1203 | 1SLM006501A1203 | Mistral65; kék átlátszó ajtóval; N-PE sorkapcsokkal - 3 egység széles; 18 modul; teli kábelbevezetés | 28826 | 2025-02-15
1SLM006501A1204 | 1SLM006501A1204 | Mistral65; kék átlátszó ajtóval; N-PE sorkapcsokkal - 5 egység széles; 24 modul; teli kábelbevezetés | 32180 | 2025-02-15
1SLM006501A1205 | 1SLM006501A1205 | Mistral65; kék átlátszó ajtóval; N-PE sorkapcsokkal; 36 modul, 2 sor; teli kábelbevezetés | 40222 | 2025-02-15
1SLM006501A1206 | 1SLM006501A1206 | Mistral65; kék átlátszó ajtóval; N-PE sorkapcsokkal; 36 modul, 3 sor; teli kábelbevezetés | 43589 | 2025-02-15
1SLM006501A1207 | 1SLM006501A1207 | Mistral65; kék átlátszó ajtóval; N-PE sorkapcsokkal; 48 modul, dupla ajtóval; teli kábelbevezetés | 79691 | 2025-02-15
1SLM006501A1208 | 1SLM006501A1208 | Mistral65; kék átlátszó ajtóval; N-PE sorkapcsokkal; 54 modul; teli kábelbevezetés | 59263 | 2025-02-15
1SLM006501A1209 | 1SLM006501A1209 | Mistral65; kék átlátszó ajtóval; N-PE sorkapcsokkal; 72 modul, dupla ajtóval; teli kábelbevezetés | 88882 | 2025-02-15
1SLM006502A1103 | 1SLM006502A1103 | Mistral65; teli ajtóval; N-PE sorkapcsokkal - 7 egység széles; 18 modul; teli kábelbevezetés | 24125 | 2025-02-15
1SLM006502A1104 | 1SLM006502A1104 | Mistral65; teli ajtóval; N-PE sorkapcsokkal - 9 egység széles; 24 modul; teli kábelbevezetés | 30357 | 2025-02-15
1SLM006502A1203 | 1SLM006502A1203 | Mistral65; kék átlátszó ajtóval; N-PE sorkapcsokkal - 7 egység széles; 18 modul; teli kábelbevezetés | 24125 | 2025-02-15
1SLM006502A1204 | 1SLM006502A1204 | Mistral65; kék átlátszó ajtóval; N-PE sorkapcsokkal - 9 egység széles; 24 modul; teli kábelbevezetés | 30357 | 2025-02-15
1SPE007715F5009 | 1SPE007715F5009 | Mistral41W zárkészlet, fehér | 7368 | 2025-02-15
1SPE007715F5010 | 1SPE007715F5010 | Mistral41W zárkészlet, kék | 7368 | 2025-02-15
1SPE007715F5012 | 1SPE007715F5012 | Mistral41W felirati mező, 12M | megszűnt | 2025-02-15
1SPE007715F5018 | 1SPE007715F5018 | Mistral41W felirati mező, 18M | megszűnt | 2025-02-15
1SPE007715F5112 | 1SPE007715F5112 | Mistral41W elválasztó lemez, 12M | 6074 | 2025-02-15
1SPE007715F5118 | 1SPE007715F5118 | Mistral41W elválasztó lemez, 18M | 6761 | 2025-02-15
1SPE007715F5650 | 1SPE007715F5650 | Mistral41W modultakaró, 12M, 650°C | 1479 | 2025-02-15
1SPE007715F5750 | 1SPE007715F5750 | Mistral41W modultakaró, 12M, 750°C | 1479 | 2025-02-15
1SPE007717F0100 | 1SPE007717F0100 | Mistral41W lakáselosztó, falon kívüli IP41 ajtó nélkül 2M RAL9016 fehér | 2007 | 2025-02-15
1SPE007717F0200 | 1SPE007717F0200 | Mistral41W lakáselosztó, falon kívüli IP41 ajtó nélkül 4M RAL9016 fehér | 2721 | 2025-02-15
1SPE007717F0210 | 1SPE007717F0210 | Mistral41W lakáselosztó, falon kívüli IP41 teli ajtóval 4M RAL9016 fehér | 3882 | 2025-02-15
1SPE007717F0220 | 1SPE007717F0220 | Mistral41W lakáselosztó, falon kívüli IP41 átlátszó ajtóval 4M RAL9016 fehér | 3882 | 2025-02-15
1SPE007717F0300 | 1SPE007717F0300 | Mistral41W lakáselosztó, falon kívüli IP41 ajtó nélkül 8M RAL9016 fehér | 4371 | 2025-02-15
1SPE007717F0310 | 1SPE007717F0310 | Mistral41W lakáselosztó, falon kívüli IP41 teli ajtóval 8M RAL9016 fehér | 6206 | 2025-02-15
1SPE007717F0320 | 1SPE007717F0320 | Mistral41W lakáselosztó, falon kívüli IP41 átlátszó ajtóval 8M RAL9016 fehér | 6206 | 2025-02-15
1SPE007717F0321 | 1SPE007717F0321 | Mistral41W lakáselosztó, falon kívüli IP41 átlátszó ajtóval 8M RAL9016 fehér, PE/N csatlakozókkal | 9191 | 2025-02-15
1SPE007717F0400 | 1SPE007717F0400 | Mistral41W lakáselosztó, falon kívüli IP41 ajtó nélkül 12M RAL9016 fehér | 5784 | 2025-02-15
1SPE007717F0410 | 1SPE007717F0410 | Mistral41W lakáselosztó, falon kívüli IP41 teli ajtóval 12M RAL9016 fehér | 8953 | 2025-02-15
1SPE007717F0420 | 1SPE007717F0420 | Mistral41W lakáselosztó, falon kívüli IP41 átlátszó ajtóval 12M RAL9016 fehér | 8953 | 2025-02-15
1SPE007717F0421 | 1SPE007717F0421 | Mistral41W lakáselosztó, falon kívüli IP41 átlátszó ajtóval 12M RAL9016 fehér, PE/N csatlakozókkal | 9389 | 2025-02-15
1SPE007717F0500 | 1SPE007717F0500 | Mistral41W lakáselosztó, falon kívüli IP41 ajtó nélkül 24M RAL9016 fehér | 9309 | 2025-02-15
1SPE007717F0510 | 1SPE007717F0510 | Mistral41W lakáselosztó, falon kívüli IP41 teli ajtóval 24M RAL9016 fehér | 14341 | 2025-02-15
1SPE007717F0520 | 1SPE007717F0520 | Mistral41W lakáselosztó, falon kívüli IP41 átlátszó ajtóval 24M RAL9016 fehér | 14341 | 2025-02-15
1SPE007717F0521 | 1SPE007717F0521 | Mistral41W lakáselosztó, falon kívüli IP41 átlátszó ajtóval 24M RAL9016 fehér, PE/N csatlakozókkal | 17549 | 2025-02-15
1SPE007717F0600 | 1SPE007717F0600 | Mistral41W lakáselosztó, falon kívüli IP41 ajtó nélkül 36M (3 sor) RAL9016 fehér | 14248 | 2025-02-15
1SPE007717F0610 | 1SPE007717F0610 | Mistral41W lakáselosztó, falon kívüli IP41 teli ajtóval 36M (3 sor) RAL9016 fehér | 21960 | 2025-02-15
1SPE007717F0620 | 1SPE007717F0620 | Mistral41W lakáselosztó, falon kívüli IP41 átlátszó ajtóval 36M (3 sor) RAL9016 fehér | 21960 | 2025-02-15
1SPE007717F0621 | 1SPE007717F0621 | Mistral41W lakáselosztó, falon kívüli IP41 átlátszó ajtóval 36M (3 sor) RAL9016 fehér, PE/N csatlakozókkal | 26370 | 2025-02-15
1SPE007717F0700 | 1SPE007717F0700 | Mistral41W lakáselosztó, falon kívüli IP41 ajtó nélkül 48M RAL9016 fehér | 20467 | 2025-02-15
1SPE007717F0710 | 1SPE007717F0710 | Mistral41W lakáselosztó, falon kívüli IP41 teli ajtóval 48M RAL9016 fehér | 31493 | 2025-02-15
1SPE007717F0720 | 1SPE007717F0720 | Mistral41W lakáselosztó, falon kívüli IP41 átlátszó ajtóval 48M RAL9016 fehér | 31493 | 2025-02-15
1SPE007717F0721 | 1SPE007717F0721 | Mistral41W lakáselosztó, falon kívüli IP41 átlátszó ajtóval 48M RAL9016 fehér, PE/N csatlakozókkal | 43998 | 2025-02-15
1SPE007717F0800 | 1SPE007717F0800 | Mistral41W lakáselosztó, falon kívüli IP41 ajtó nélkül 18M RAL9016 fehér | 7461 | 2025-02-15
1SPE007717F0810 | 1SPE007717F0810 | Mistral41W lakáselosztó, falon kívüli IP41 teli ajtóval 18M RAL9016 fehér | 11514 | 2025-02-15
1SPE007717F0820 | 1SPE007717F0820 | Mistral41W lakáselosztó, falon kívüli IP41 átlátszó ajtóval 18M RAL9016 fehér | 11514 | 2025-02-15
1SPE007717F0821 | 1SPE007717F0821 | Mistral41W lakáselosztó, falon kívüli IP41 átlátszó ajtóval 18M RAL9016 fehér, PE/N csatlakozókkal | 18579 | 2025-02-15
1SPE007717F0900 | 1SPE007717F0900 | Mistral41W lakáselosztó, falon kívüli IP41 ajtó nélkül 36M (2 sor) RAL9016 fehér | 14961 | 2025-02-15
1SPE007717F0910 | 1SPE007717F0910 | Mistral41W lakáselosztó, falon kívüli IP41 teli ajtóval 36M (2 sor) RAL9016 fehér | 23029 | 2025-02-15
1SPE007717F0920 | 1SPE007717F0920 | Mistral41W lakáselosztó, falon kívüli IP41 átlátszó ajtóval 36M (2 sor) RAL9016 fehér | 23029 | 2025-02-15
1SPE007717F0921 | 1SPE007717F0921 | Mistral41W lakáselosztó, falon kívüli IP41 átlátszó ajtóval 36M (2 sor) RAL9016 fehér, PE/N csatlakozókkal | 27136 | 2025-02-15
1SPE007717F1000 | 1SPE007717F1000 | Mistral41W lakáselosztó, falon kívüli IP41 ajtó nélkül 54M RAL9016 fehér | 24443 | 2025-02-15
1SPE007717F1010 | 1SPE007717F1010 | Mistral41W lakáselosztó, falon kívüli IP41 teli ajtóval 54M RAL9016 fehér | 37568 | 2025-02-15
1SPE007717F1020 | 1SPE007717F1020 | Mistral41W lakáselosztó, falon kívüli IP41 átlátszó ajtóval 54M RAL9016 fehér | 37568 | 2025-02-15
1SPE007717F1021 | 1SPE007717F1021 | Mistral41W lakáselosztó, falon kívüli IP41 átlátszó ajtóval 54M RAL9016 fehér, PE/N csatlakozókkal | 48356 | 2025-02-15
1SPE007717F1100 | 1SPE007717F1100 | Mistral41W lakáselosztó, falon kívüli IP41 ajtó nélkül 72M RAL9016 fehér | 35851 | 2025-02-15
1SPE007717F1110 | 1SPE007717F1110 | Mistral41W lakáselosztó, falon kívüli IP41 teli ajtóval 72M RAL9016 fehér | 55130 | 2025-02-15
1SPE007717F1120 | 1SPE007717F1120 | Mistral41W lakáselosztó, falon kívüli IP41 átlátszó ajtóval 72M RAL9016 fehér | 55130 | 2025-02-15
1SPE007717F1121 | 1SPE007717F1121 | Mistral41W lakáselosztó, falon kívüli IP41 átlátszó ajtóval 72M RAL9016 fehér, PE/N csatlakozókkal | 69985 | 2025-02-15
1SPE007717F9900 | 1SPE007717F9900 | Mistral41W teli ajtó, 4M | 2311 | 2025-02-15
1SPE007717F9901 | 1SPE007717F9901 | Mistral41W teli ajtó, 8M | 3684 | 2025-02-15
1SPE007717F9902 | 1SPE007717F9902 | Mistral41W teli ajtó, 12M | 4595 | 2025-02-15
1SPE007717F9903 | 1SPE007717F9903 | Mistral41W teli ajtó, 24M/48M | 7144 | 2025-02-15
1SPE007717F9904 | 1SPE007717F9904 | Mistral41W teli ajtó, 36M (3 soros) | 19081 | 2025-02-15
1SPE007717F9905 | 1SPE007717F9905 | Mistral41W teli ajtó, 18M | 10564 | 2025-02-15
1SPE007717F9906 | 1SPE007717F9906 | Mistral41W teli ajtó, 36M/72M (2 soros) | 21022 | 2025-02-15
1SPE007717F9907 | 1SPE007717F9907 | Mistral41W teli ajtó, 54M | 27374 | 2025-02-15
1SPE007717F9908 | 1SPE007717F9908 | Mistral41W átlátszó ajtó, 4M | 2311 | 2025-02-15
1SPE007717F9909 | 1SPE007717F9909 | Mistral41W átlátszó ajtó, 8M | 3684 | 2025-02-15
1SPE007717F9910 | 1SPE007717F9910 | Mistral41W átlátszó ajtó, 12M | 4595 | 2025-02-15
1SPE007717F9911 | 1SPE007717F9911 | Mistral41W átlátszó ajtó, 24M/48M | 7144 | 2025-02-15
1SPE007717F9912 | 1SPE007717F9912 | Mistral41W átlátszó ajtó, 36M (3 soros) | 19081 | 2025-02-15
1SPE007717F9913 | 1SPE007717F9913 | Mistral41W átlátszó ajtó, 18M | 10564 | 2025-02-15
1SPE007717F9914 | 1SPE007717F9914 | Mistral41W átlátszó ajtó, 36M/72M (2 soros) | 21022 | 2025-02-15
1SPE007717F9915 | 1SPE007717F9915 | Mistral41W átlátszó ajtó, 54M | 27374 | 2025-02-15
M000510000 | M000510000 | Kötődoboz D.85 MM | kérésre | 2025-02-15
M000530000 | M000530000 | Kötődoboz 4 szerelvényes | kérésre | 2025-02-15
M000540000 | M000540000 | Kötődoboz telefon betéthez | kérésre | 2025-02-15
M000590000 | M000590000 | Kötődoboz fedél | 396 | 2025-02-15
M000700000 | M000700000 | Kötődoboz (92X92X45) | kérésre | 2025-02-15
M000710000 | M000710000 | Kötődoboz (120X100X50) | 1307 | 2025-02-15
M000720000 | M000720000 | Kötődoboz (120X100X70) | kérésre | 2025-02-15
M000730000 | M000730000 | Kötődoboz (152X100X70) | 2205 | 2025-02-15
M000750000 | M000750000 | Kötődoboz (192X152X70) | 3961 | 2025-02-15
M000760000 | M000760000 | Kötődoboz (294X152X70) | 4622 | 2025-02-15
M000770000 | M000770000 | Kötődoboz (392X152X70) | 5084 | 2025-02-15
M000780000 | M000780000 | Kötődoboz (480X160X70) | kérésre | 2025-02-15
M000900000 | M000900000 | Elválasztó elem | kérésre | 2025-02-15
M000910000 | M000910000 | Kötődoboz fedél 00070-hez | kérésre | 2025-02-15
M000930000 | M000930000 | Kötődoboz fedél 00073-hoz | kérésre | 2025-02-15
M000940000 | M000940000 | Kötődoboz fedél 00074-hez | kérésre | 2025-02-15
M000950000 | M000950000 | Kötődoboz fedél 00075-höz | 1809 | 2025-02-15
M000960000 | M000960000 | Kötődoboz fedél 00076-hoz | kérésre | 2025-02-15
M000970000 | M000970000 | Kötődoboz fedél 00077-hez | kérésre | 2025-02-15
M000980000 | M000980000 | Kötődoboz fedél 00078-hoz | kérésre | 2025-02-15
M008000000 | M008000000 | Műanyag kötődoboz felpattintható fedéllel, IP44, átmérő 60 mm, mélység 35 mm kábelbevezetővel | 1056 | 2025-02-15
M008020000 | M008020000 | Műanyag kötődoboz felpattintható fedéllel, IP44, átmérő 80 mm, mélység 40 mm kábelbevezetővel | 924 | 2025-02-15
M008080000 | M008080000 | Műanyag kötődoboz felpattintható fedéllel, IP44, 65x65x32 mm kábelbevezetővel | 1175 | 2025-02-15
M008100000 | M008100000 | Műanyag kötődoboz felpattintható fedéllel, IP44, 80x80x40 mm kábelbevezetővel | 964 | 2025-02-15
M008160000 | M008160000 | Műanyag kötődoboz csavarozható fedéllel, IP55, 100x100x50 mm kábelbevezetővel | 1783 | 2025-02-15
M008200000 | M008200000 | Műanyag kötődoboz csavarozható fedéllel, IP55, 105x70x50 mm kábelbevezetővel | 1637 | 2025-02-15
M008210000 | M008210000 | Műanyag kötődoboz csavarozható fedéllel, IP55, 100x100x80 mm kábelbevezetővel | 2113 | 2025-02-15
M008220000 | M008220000 | Műanyag kötődoboz csavarozható fedéllel, IP55, 153x110x66 mm kábelbevezetővel | 2865 | 2025-02-15
M008460000 | M008460000 | Műanyag kötődoboz csavarozható fedéllel, IP55, 100x100x50 mm | 1505 | 2025-02-15
M008500000 | M008500000 | Műanyag kötődoboz csavarozható fedéllel, IP55, 105x70x50 mm | 1202 | 2025-02-15
M008510000 | M008510000 | Műanyag kötődoboz csavarozható fedéllel, IP55, 100x100x80 mm | 1756 | 2025-02-15
M008520000 | M008520000 | Műanyag kötődoboz csavarozható fedéllel, IP55, 153x110x66 mm | 1888 | 2025-02-15
M008720000 | M008720000 | Műanyag kötődoboz csavarozható és átlátszó fedéllel, IP55, 153x110 mm | 4978 | 2025-02-15
M009000000 | M009000000 | Acél szerelőlap 165x135 kötődobozhoz | 3051 | 2025-02-15
M009020000 | M009020000 | Acél szerelőlap 220x170 kötődobozhoz | 4424 | 2025-02-15
M009040000 | M009040000 | Acél szerelőlap 310x240 kötődobozhoz | 7249 | 2025-02-15
M009080000 | M009080000 | Gumi kábelbevezető, átmérő 20 mm | 81 | 2025-02-15
M009100000 | M009100000 | Gumi kábelbevezető, átmérő 25 mm | 102 | 2025-02-15
M009120000 | M009120000 | Gumi kábelbevezető, átmérő 32 mm | 178 | 2025-02-15
M030420000 | M030420000 | Kábelcsatorna 40X40 szürke | 3420 | 2025-02-15
M030430000 | M030430000 | Kábelcsatorna 60X40 szürke | 4608 | 2025-02-15
M030440000 | M030440000 | Kábelcsatorna 90X40 szürke | 5718 | 2025-02-15
M030450000 | M030450000 | Kábelcsatorna 100X40 szürke | 6668 | 2025-02-15
M030460000 | M030460000 | Kábelcsatorna 120X40 szürke | 7553 | 2025-02-15
M030530000 | M030530000 | Kábelcsatorna 60X60 szürke | 5863 | 2025-02-15
M030540000 | M030540000 | Kábelcsatorna 80X60 szürke | 6550 | 2025-02-15
M030550000 | M030550000 | Kábelcsatorna 100X60 szürke | 7117 | 2025-02-15
M030560000 | M030560000 | Kábelcsatorna 120X60 szürke | 10406 | 2025-02-15
M030570000 | M030570000 | Kábelcsatorna 150X60 szürke | 12307 | 2025-02-15
M030580000 | M030580000 | Kábelcsatorna 200X60 szürke | 16532 | 2025-02-15
M030650000 | M030650000 | Kábelcsatorna 100X80 szürke | 9138 | 2025-02-15
M030660000 | M030660000 | Kábelcsatorna 120X80 szürke | 10880 | 2025-02-15
M030670000 | M030670000 | Kábelcsatorna 150X80 szürke | 13773 | 2025-02-15
M030680000 | M030680000 | Kábelcsatorna 200X80 szürke | 20124 | 2025-02-15
M032050000 | M032050000 | 90°-os kanyar 100X60 szürke | kérésre | 2025-02-15
M032060000 | M032060000 | 90°-os kanyar 120X60 szürke | kérésre | 2025-02-15
M033520000 | M033520000 | Külső kanyar 40X40 szürke | kérésre | 2025-02-15
M033630000 | M033630000 | Külső kanyar 60X60 szürke | kérésre | 2025-02-15
M033650000 | M033650000 | Külső kanyar 100X60 szürke | kérésre | 2025-02-15
M034450000 | M034450000 | Véglezáró elem, 100X60 szürke | kérésre | 2025-02-15
M034480010 | M034480010 | Véglezáró elem, 200X60 szürke | kérésre | 2025-02-15
M037110000 | M037110000 | Kiegészítő | 1690 | 2025-02-15
M037120000 | M037120000 | Kiegészítő | kérésre | 2025-02-15
M037130000 | M037130000 | Kiegészítő | kérésre | 2025-02-15
M037200000 | M037200000 | Kiegészítő | kérésre | 2025-02-15
M037240000 | M037240000 | Kötődoboz kapcsoló/dugalj 83,5 | 2297 | 2025-02-15
M050190000 | M050190000 | Kábelcsatorna 15X17 8/12 mm | 1195 | 2025-02-15
M050330000 | M050330000 | Kábelcsatorna 25X30 8/12 mm | 2334 | 2025-02-15
M050350000 | M050350000 | Kábelcsatorna 40X30 8/12 mm | 2825 | 2025-02-15
M050370000 | M050370000 | Kábelcsatorna 60X30 8/12 mm | 3645 | 2025-02-15
M050430000 | M050430000 | Kábelcsatorna 25X40 8/12 mm | 2523 | 2025-02-15
M050450000 | M050450000 | Kábelcsatorna 8/12 mm | 3077 | 2025-02-15
M050470000 | M050470000 | Kábelcsatorna 60X40 8/12 mm | 4173 | 2025-02-15
M050490000 | M050490000 | Kábelcsatorna 80X40 8/12 mm | 5638 | 2025-02-15
M050510000 | M050510000 | Kábelcsatorna 100X40 8/12 mm | 6259 | 2025-02-15
M050530000 | M050530000 | Kábelcsatorna 120X40 8/12 mm | 7831 | 2025-02-15
M050630000 | M050630000 | Kábelcsatorna 25X60 8/12 mm | 3486 | 2025-02-15
M050650000 | M050650000 | Kábelcsatorna 40X60 8/12 mm | 4067 | 2025-02-15
M050670000 | M050670000 | Kábelcsatorna 60X60 8/12 mm | 5216 | 2025-02-15
M050690000 | M050690000 | Kábelcsatorna 80X60 8/12 mm | 6391 | 2025-02-15
M050710000 | M050710000 | Kábelcsatorna 100X60 8/12 mm | 7183 | 2025-02-15
M050730000 | M050730000 | Kábelcsatorna 120X60 8/12 mm | 8663 | 2025-02-15
M050830000 | M050830000 | Kábelcsatorna 25X80 8/12 mm | 3816 | 2025-02-15
M050850000 | M050850000 | Kábelcsatorna 40X80 8/12 mm | 4622 | 2025-02-15
M050870000 | M050870000 | Kábelcsatorna 60X80 8/12 mm | 5836 | 2025-02-15
M050890000 | M050890000 | Kábelcsatorna 80X80 8/12 mm | 7197 | 2025-02-15
M050910000 | M050910000 | Kábelcsatorna 100X80 8/12 mm | 8161 | 2025-02-15
M050930000 | M050930000 | Kábelcsatorna 120X80 8/12 mm | 10286 | 2025-02-15
M050940000 | M050940000 | Kábelcsatorna 25X100 8/12 mm | 5202 | 2025-02-15
M050950000 | M050950000 | Kábelcsatorna 40X100 8/12 mm | 5850 | 2025-02-15
M050960000 | M050960000 | Kábelcsatorna 60X100 8/12 mm | 7038 | 2025-02-15
M050970000 | M050970000 | Kábelcsatorna 80X100 8/12 mm | 8649 | 2025-02-15
M050980000 | M050980000 | Kábelcsatorna 100X80 8/12 mm | 10274 | 2025-02-15
M050990000 | M050990000 | Kábelcsatorna 150X100 8/12 mm | 13641 | 2025-02-15
M051190000 | M051190000 | Kábelcsatorna 15X17 4/6 mm | 1195 | 2025-02-15
M051330000 | M051330000 | Kábelcsatorna 25X30 4/6 mm | 2334 | 2025-02-15
M051350000 | M051350000 | Kábelcsatorna 40X30 4/6 mm | 2825 | 2025-02-15
M051370000 | M051370000 | Kábelcsatorna 60X30 4/6 mm | 3645 | 2025-02-15
M051430000 | M051430000 | Kábelcsatorna 25X40 4/6 mm | 2523 | 2025-02-15
M051450000 | M051450000 | Kábelcsatorna 40X40 4/6 mm | 3077 | 2025-02-15
M051470000 | M051470000 | Kábelcsatorna 60/40 4/6 mm | 4173 | 2025-02-15
M051490000 | M051490000 | Kábelcsatorna 80X40 4/6 mm | 5638 | 2025-02-15
M051510000 | M051510000 | Kábelcsatorna 100X40 4/6 mm | 6259 | 2025-02-15
M051530000 | M051530000 | Kábelcsatorna 120X40 4/6 mm | 7831 | 2025-02-15
M051630000 | M051630000 | Kábelcsatorna 25X60 4/6 mm | 3486 | 2025-02-15
M051650000 | M051650000 | Kábelcsatorna 40X60 4/6 mm | 4067 | 2025-02-15
M051670000 | M051670000 | Kábelcsatorna 60X60 4/6 mm | 5216 | 2025-02-15
M051690000 | M051690000 | Kábelcsatorna 80X60 4/6 mm | 6391 | 2025-02-15
M051710000 | M051710000 | Kábelcsatorna 100X60 4/6 mm | 7183 | 2025-02-15
M051730000 | M051730000 | Kábelcsatorna 120X60 4/6 mm | 8663 | 2025-02-15
M051830000 | M051830000 | Kábelcsatorna 25X80 4/6 mm | 3816 | 2025-02-15
M051850000 | M051850000 | Kábelcsatorna 40X80 4/6 mm | 4622 | 2025-02-15
M051870000 | M051870000 | Kábelcsatorna 60X80 4/6 mm | 5836 | 2025-02-15
M051890000 | M051890000 | Kábelcsatorna 80X80 4/6 mm | 7197 | 2025-02-15
M051910000 | M051910000 | Kábelcsatorna 100X80 4/6 mm | 8161 | 2025-02-15
M051930000 | M051930000 | Kábelcsatorna 120X80 4/6 mm | 10286 | 2025-02-15
M051940000 | M051940000 | Kábelcsatorna 25X100 4/6 mm | 5202 | 2025-02-15
M051950000 | M051950000 | Kábelcsatorna 40X100 4/6 mm | 5850 | 2025-02-15
M051960000 | M051960000 | Kábelcsatorna 60X100 4/6 mm | 7038 | 2025-02-15
M051970000 | M051970000 | Kábelcsatorna 80X100 4/6 mm | 8649 | 2025-02-15
M051980000 | M051980000 | Kábelcsatorna 100X80 4/6 mm | 10274 | 2025-02-15
M051990000 | M051990000 | Kábelcsatorna 150X100 4/6 mm | 13641 | 2025-02-15
M052100000 | M052100000 | Csatorna felfogató 35 mm | 542 | 2025-02-15
M052140000 | M052140000 | Szegecs D.4 | 124 | 2025-02-15
M052160000 | M052160000 | Szegecs D.6 | 147 | 2025-02-15
M052240000 | M052240000 | Kábeltartó B 40 | 412 | 2025-02-15
M052260000 | M052260000 | Kábeltartó B 60 | 505 | 2025-02-15
M052280000 | M052280000 | Kábeltartó B 80 | 598 | 2025-02-15
M052300000 | M052300000 | Kábeltartó B 100 | 828 | 2025-02-15
M052400000 | M052400000 | Felirat tartó | kérésre | 2025-02-15
M052650000 | M052650000 | Csatorna vágószerszám | 94943 | 2025-02-15
M052660000 | M052660000 | Szegecsrögzítő | 86346 | 2025-02-15
M053000000 | M053000000 | Vezetékcsatorna fedél 15 mm | 620 | 2025-02-15
M053020000 | M053020000 | Vezetékcsatorna fedél 25 mm | 1136 | 2025-02-15
M053040000 | M053040000 | Vezetékcsatorna fedél 40 mm | 1334 | 2025-02-15
M053060000 | M053060000 | Vezetékcsatorna fedél 60 mm | 2219 | 2025-02-15
M053080000 | M053080000 | Vezetékcsatorna fedél 80 mm | 3195 | 2025-02-15
M053100000 | M053100000 | Vezetékcsatorna fedél 100 mm | 3737 | 2025-02-15
M053120000 | M053120000 | Vezetékcsatorna fedél 120 mm | 5374 | 2025-02-15
M053140000 | M053140000 | Vezetékcsatorna fedél 150 mm | 7065 | 2025-02-15
M053300000 | M053300000 | Kábelcsatorna 50X50 Ø 18/23 mm lyukakkal | 6668 | 2025-02-15
M053310000 | M053310000 | Kábelcsatorna 100x100 Ø 18/23 mm lyukakkal | 10564 | 2025-02-15
M054000000 | M054000000 | Hajlékony vezetékcsatorna 12,5 X 12,5 | 3935 | 2025-02-15
M054020000 | M054020000 | Hajlékony vezetékcsatorna 16 X 16 | 4384 | 2025-02-15
M054050000 | M054050000 | Hajlékony vezetékcsatorna 20 X 20 | 5296 | 2025-02-15
M054100000 | M054100000 | Hajlékony vezetékcsatorna 25 X 25 | 5876 | 2025-02-15
M054150000 | M054150000 | Hajlékony vezetékcsatorna 30 X 30 | 7038 | 2025-02-15
M054200000 | M054200000 | Hajlékony vezetékcsatorna 40 X 40 | 9032 | 2025-02-15
M054250000 | M054250000 | Hajlékony vezetékcsatorna 50 X 50 | 10880 | 2025-02-15
M057600000 | M057600000 | Műanyag kábeltartó 6X3,5 szürke | kérésre | 2025-02-15
M057610000 | M057610000 | Műanyag kábeltartó 8X3,5 szürke | kérésre | 2025-02-15
M057630000 | M057630000 | Műanyag kábeltartó6X3,5 fehér | kérésre | 2025-02-15
M057700000 | M057700000 | Kábeltartó, műanyag D.4 szürke | kérésre | 2025-02-15
M057710000 | M057710000 | Kábeltartó, műanyag D.5 szürke | 6616 | 2025-02-15
M057720000 | M057720000 | Kábeltartó, műanyag D.6 szürke | kérésre | 2025-02-15
M057750000 | M057750000 | Kábeltartó, műanyag D.9 szürke | kérésre | 2025-02-15
M057760000 | M057760000 | Kábeltartó, műanyag D.10 szürke | kérésre | 2025-02-15
M057770000 | M057770000 | Kábeltartó, műanyag D.12 szürke | 5176 | 2025-02-15
M057780000 | M057780000 | Kábeltartó, műanyag D.13 szürke | kérésre | 2025-02-15
M057790000 | M057790000 | Kábeltartó, műanyag D.14 szürke | kérésre | 2025-02-15
M057800000 | M057800000 | Kábeltartó, műanyag D.16 szürke | 3605 | 2025-02-15
M057810000 | M057810000 | Kábeltartó, műanyag D.19-20 GR | kérésre | 2025-02-15
M057820000 | M057820000 | Kábeltartó, műanyag D.22 szürke | kérésre | 2025-02-15
M057830000 | M057830000 | Kábeltartó, műanyag D.25-26 GR | kérésre | 2025-02-15
M057840000 | M057840000 | Kábeltartó, műanyag D.32 szürke | kérésre | 2025-02-15
M057880000 | M057880000 | Kábeltartó, műanyag D.4 fehér | kérésre | 2025-02-15
M057890000 | M057890000 | Kábeltartó, műanyag D.5 fehér | kérésre | 2025-02-15
M057920000 | M057920000 | Kábeltartó, műanyag D.8 fehér | kérésre | 2025-02-15
M057930000 | M057930000 | Kábeltartó, műanyag D.9 fehér | 4080 | 2025-02-15
M057940000 | M057940000 | Kábeltartó, műanyag D.10 fehér | kérésre | 2025-02-15
M057950000 | M057950000 | Kábeltartó, műanyag D.12 fehér | kérésre | 2025-02-15
M057960000 | M057960000 | Kábeltartó, műanyag D.13 fehér | kérésre | 2025-02-15
M081010000 | M081010000 | Kábelcsatorna B.100 | kérésre | 2025-02-15
M105010000 | M105010000 | Padlódoboz | 16348 | 2025-02-15
M105200000 | M105200000 | Fedél | 1390 | 2025-02-15
M105220000 | M105220000 | Szerelő panel | kérésre | 2025-02-15
M105240000 | M105240000 | Kiegészítő | kérésre | 2025-02-15
M105250000 | M105250000 | Kiegészítő | kérésre | 2025-02-15
M105260000 | M105260000 | Kiegészítő | kérésre | 2025-02-15
M105280000 | M105280000 | Kiegészítő | kérésre | 2025-02-15
M105300000 | M105300000 | Kiegészítő | 4846 | 2025-02-15
M109000000 | M109000000 | Padlódoboz | 65932 | 2025-02-15
M109010000 | M109010000 | Padlódoboz | 79149 | 2025-02-15
M109020000 | M109020000 | Padlódoboz | 47379 | 2025-02-15
M109030000 | M109030000 | Padlódoboz | 56913 | 2025-02-15
M109100000 | M109100000 | Adapter | 2399 | 2025-02-15
M109110000 | M109110000 | Fedlap | kérésre | 2025-02-15
M109120000 | M109120000 | Fedlap | kérésre | 2025-02-15
M109180000 | M109180000 | Fedlap | 3315 | 2025-02-15
M109190000 | M109190000 | Fedlap | 3315 | 2025-02-15
M109200000 | M109200000 | Fedlap | 3315 | 2025-02-15
M109220000 | M109220000 | Fedlap | 3315 | 2025-02-15
M109230000 | M109230000 | Fedlap | 3315 | 2025-02-15
M109300000 | M109300000 | Padlódoboz | 80457 | 2025-02-15
M109310000 | M109310000 | Padlódoboz | 88168 | 2025-02-15
M123620000 | M123620000 | Kapcsolópanel előlap IP40 2M RAL7035 szürke | 4199 | 2025-02-15
M123630000 | M123630000 | Kapcsolópanel előlap IP40 3M RAL7035 szürke | 5242 | 2025-02-15
M123640000 | M123640000 | Kapcsolópanel előlap IP40 4M RAL7035 szürke | 6404 | 2025-02-15
M124220000 | M124220000 | Kiselosztó, falon kívüli, IP40, ajtó nélkül 2M RAL7035 szürke | 1822 | 2025-02-15
M124240000 | M124240000 | Kiselosztó, falon kívüli, IP40, ajtó nélkül 4M RAL7035 szürke | 2390 | 2025-02-15
M124260000 | M124260000 | Kiselosztó, falon kívüli, IP40, ajtó nélkül 6M RAL7035 szürke | 3381 | 2025-02-15
M125310000 | M125310000 | PE/N sín, 5x4,5mm | 1292 | 2025-02-15
M125320000 | M125320000 | PE/N sín, 10x4,5mm + 3x5,6mm | 2139 | 2025-02-15
M125330000 | M125330000 | PE/N sín, 16x4,5mm + 3x5,6mm | 2707 | 2025-02-15
M125340000 | M125340000 | PE/N sín, 15x4,5mm + 6x5,6mm | 3011 | 2025-02-15
M125350000 | M125350000 | PE/N sín, 19x4,5mm + 6x5,6mm | 3301 | 2025-02-15
M125400000 | M125400000 | PE/N síntartó, 8M, IP40 | 518 | 2025-02-15
M126580000 | M126580000 | Takaróelem, 4M | 10511 | 2025-02-15
M126590000 | M126590000 | Takaróelem, 6M | 12492 | 2025-02-15
M126600000 | M126600000 | Takaróelem, 10M | 15265 | 2025-02-15
M126980000 | M126980000 | Átlátszó ajtó 10, 20M | 4397 | 2025-02-15
M128040000 | M128040000 | Muszerdoboz IP65, 140x220x140 RAL7035 szürke | 11646 | 2025-02-15
M128080020 | M128080020 | Muszerdoboz IP65, 205x220x140 RAL7035 szürke | 13389 | 2025-02-15
M128120020 | M128120020 | Muszerdoboz IP65, 275x220x140 RAL7035 szürke | 15727 | 2025-02-15
M128140020 | M128140020 | Muszerdoboz IP65, 275x370x140 RAL7035 szürke | 22132 | 2025-02-15
M128160020 | M128160020 | Muszerdoboz IP65, 275x570x140 RAL7035 szürke | 32510 | 2025-02-15
M128180020 | M128180020 | Muszerdoboz IP65, 380x570x140 RAL7035 szürke | 39244 | 2025-02-15
M128350000 | M128350000 | Szigetelt szerelőlap 275x220 | 5626 | 2025-02-15
M128420000 | M128420000 | Alumínium szerelőlap 140x220 | 2363 | 2025-02-15
M128440000 | M128440000 | Alumínium szerelőlap 205x220 | 3129 | 2025-02-15
M128450000 | M128450000 | Alumínium szerelőlap 275x220 | 4384 | 2025-02-15
M128460000 | M128460000 | Alumínium szerelőlap 275x370 | 6338 | 2025-02-15
M128470000 | M128470000 | Alumínium szerelőlap 275x570 | 7738 | 2025-02-15
M128480000 | M128480000 | Alumínium szerelőlap 380x570 | 11541 | 2025-02-15
M128520000 | M128520000 | 35 mm DIN sín 4 modul | 716 | 2025-02-15
M128540000 | M128540000 | 35 mm DIN sín 8 modul | 898 | 2025-02-15
M128550000 | M128550000 | 35 mm DIN sín 12/24/36 modul | 1228 | 2025-02-15
M128560000 | M128560000 | 35 mm DIN sínS 54 modul | 1439 | 2025-02-15
M128580000 | M128580000 | Tartófül | 729 | 2025-02-15
M131430000 | M131430000 | Vészjelzo falon kívüli, 6M, IP40, fehér | 19029 | 2025-02-15
M131710020 | M131710020 | Vészjelzo falonkívüli, 6M, IP65, piros | 27624 | 2025-02-15
M131750020 | M131750020 | Vészjelzo falonkívüli, 6M, IP65, piros | 18883 | 2025-02-15
M131800000 | M131800000 | Vészjelzo falonkívüli, IP55 | 11290 | 2025-02-15
M131830000 | M131830000 | Vészjelzo süllyesztett, IP55 | 14143 | 2025-02-15
M131860000 | M131860000 | Üvegtörő kalapács | 2073 | 2025-02-15
M131900000 | M131900000 | Cserefedlap üveggel, 13180-hoz és 13183-hoz | 6893 | 2025-02-15
M132040020 | M132040020 | Dugaszolóaljzat-kombináció, IP65, teli, 12 modul, 4 hely 275x370x140, RAL7035 szürke | 26238 | 2025-02-15
M132050020 | M132050020 | Dugaszolóaljzat-kombináció, IP65, teli, 12 modul, 4 hely 275x455x140, RAL7035 szürke | 30727 | 2025-02-15
M132080020 | M132080020 | Dugaszolóaljzat-kombináció, IP65, teli, 18 modul, 9 hely 280x570x140, RAL7035 szürke | 42519 | 2025-02-15
M183700000 | M183700000 | SPIRAL 3X5, színtelen | kérésre | 2025-02-15
M183720000 | M183720000 | SPIRAL 6X8, színtelen | kérésre | 2025-02-15
M183740000 | M183740000 | SPIRAL 10X11, színtelen | 15014 | 2025-02-15
M183760000 | M183760000 | SPIRAL 12X13, színtelen | kérésre | 2025-02-15
M183800000 | M183800000 | SPIRAL 3X5 | kérésre | 2025-02-15
M183820000 | M183820000 | SPIRAL 6X8 | kérésre | 2025-02-15
M183840000 | M183840000 | SPIRAL 10X11 | kérésre | 2025-02-15
M183860000 | M183860000 | SPIRAL 12X13 | kérésre | 2025-02-15
M410100000 | M410100000 | Fedlap szűkítőhöz | 881 | 2025-02-15
M410150000 | M410150000 | Öntapadó csatorna | 1019 | 2025-02-15
M410200000 | M410200000 | Öntapadó csatorna | 1265 | 2025-02-15
M410400000 | M410400000 | Öntapadó csatorna | 920 | 2025-02-15
M410450000 | M410450000 | Öntapadó csatorna | 1206 | 2025-02-15
M410500000 | M410500000 | Öntapadó csatorna | 1331 | 2025-02-15
M410550000 | M410550000 | Öntapadó csatorna | 1690 | 2025-02-15
M410800000 | M410800000 | Mini csatorna | 1134 | 2025-02-15
M410810000 | M410810000 | Mini csatorna | 1221 | 2025-02-15
M410830000 | M410830000 | Mini csatorna | 1309 | 2025-02-15
M410840000 | M410840000 | Mini csatorna | 1396 | 2025-02-15
M410910000 | M410910000 | Mini csatorna | 1570 | 2025-02-15
M410920000 | M410920000 | Mini csatorna | 2126 | 2025-02-15
M410930000 | M410930000 | Mini csatorna | 3803 | 2025-02-15
M411010000 | M411010000 | Mini csatorna | 1134 | 2025-02-15
M411020000 | M411020000 | Mini csatorna | 1311 | 2025-02-15
M411030000 | M411030000 | Mini csatorna | 1396 | 2025-02-15
M411040000 | M411040000 | Mini csatorna | 1508 | 2025-02-15
M411060000 | M411060000 | Mini csatorna | 1769 | 2025-02-15
M411100000 | M411100000 | Mini csatorna | 1168 | 2025-02-15
M411110000 | M411110000 | Mini csatorna | 1309 | 2025-02-15
M411130000 | M411130000 | Mini csatorna | 2006 | 2025-02-15
M411140000 | M411140000 | Mini csatorna | 1919 | 2025-02-15
M411150000 | M411150000 | Mini csatorna | 2997 | 2025-02-15
M411160000 | M411160000 | Mini csatorna | 3631 | 2025-02-15
M411170000 | M411170000 | Mini csatorna | 2797 | 2025-02-15
M411190000 | M411190000 | Mini csatorna | 3235 | 2025-02-15
M411200000 | M411200000 | Mini csatorna | 4992 | 2025-02-15
M412040000 | M412040000 | Sarok | kérésre | 2025-02-15
M412060000 | M412060000 | Sarok | kérésre | 2025-02-15
M412130000 | M412130000 | Sarok | 355 | 2025-02-15
M412150000 | M412150000 | Sarok | kérésre | 2025-02-15
M412170000 | M412170000 | Sarok | kérésre | 2025-02-15
M412190000 | M412190000 | Sarok | kérésre | 2025-02-15
M412200000 | M412200000 | Sarok | kérésre | 2025-02-15
M413060000 | M413060000 | T elágazás | kérésre | 2025-02-15
M413100000 | M413100000 | T elágazás | kérésre | 2025-02-15
M413130000 | M413130000 | T elágazás | kérésre | 2025-02-15
M413150000 | M413150000 | T elágazás | kérésre | 2025-02-15
M413160000 | M413160000 | T elágazás | kérésre | 2025-02-15
M413170000 | M413170000 | T elágazás | kérésre | 2025-02-15
M413190000 | M413190000 | T elágazás | kérésre | 2025-02-15
M414020000 | M414020000 | Sarok | kérésre | 2025-02-15
M414040000 | M414040000 | Sarok | kérésre | 2025-02-15
M414060000 | M414060000 | Sarok | kérésre | 2025-02-15
M414100000 | M414100000 | Sarok | kérésre | 2025-02-15
M414130000 | M414130000 | Sarok | kérésre | 2025-02-15
M414150000 | M414150000 | Sarok | kérésre | 2025-02-15
M414160000 | M414160000 | Sarok | kérésre | 2025-02-15
M414170000 | M414170000 | Sarok | kérésre | 2025-02-15
M414190000 | M414190000 | Sarok | kérésre | 2025-02-15
M414200000 | M414200000 | Sarok | kérésre | 2025-02-15
M415020000 | M415020000 | Sarok | kérésre | 2025-02-15
M415040000 | M415040000 | Sarok | kérésre | 2025-02-15
M415060000 | M415060000 | Sarok | kérésre | 2025-02-15
M415100000 | M415100000 | Sarok | kérésre | 2025-02-15
M415150000 | M415150000 | Sarok | kérésre | 2025-02-15
M415160000 | M415160000 | Sarok | 672 | 2025-02-15
M415170000 | M415170000 | Sarok | kérésre | 2025-02-15
M415190000 | M415190000 | Sarok | kérésre | 2025-02-15
M415200000 | M415200000 | Sarok | kérésre | 2025-02-15
M416020000 | M416020000 | Véglazáró | kérésre | 2025-02-15
M416040000 | M416040000 | Véglazáró | kérésre | 2025-02-15
M416060000 | M416060000 | Véglazáró | kérésre | 2025-02-15
M416100000 | M416100000 | Véglazáró | kérésre | 2025-02-15
M416150000 | M416150000 | Véglazáró | kérésre | 2025-02-15
M416160000 | M416160000 | Véglazáró | kérésre | 2025-02-15
M416170000 | M416170000 | Véglazáró | kérésre | 2025-02-15
M416200000 | M416200000 | Véglazáró | kérésre | 2025-02-15
M417020000 | M417020000 | Csatlakozó | kérésre | 2025-02-15
M417040000 | M417040000 | Csatlakozó | kérésre | 2025-02-15
M417060000 | M417060000 | Csatlakozó | kérésre | 2025-02-15
M417100000 | M417100000 | Csatlakozó | kérésre | 2025-02-15
M417130000 | M417130000 | Csatlakozó | 726 | 2025-02-15
M417150000 | M417150000 | Csatlakozó | kérésre | 2025-02-15
M417160000 | M417160000 | Csatlakozó | kérésre | 2025-02-15
M417170000 | M417170000 | Csatlakozó | kérésre | 2025-02-15
M417190000 | M417190000 | Csatlakozó | 713 | 2025-02-15
M417200000 | M417200000 | Csatlakozó | kérésre | 2025-02-15
M418000000 | M418000000 | Kötődoboz | kérésre | 2025-02-15
M418030000 | M418030000 | Kötődoboz | 2523 | 2025-02-15
M418220000 | M418220000 | Doboz | 2377 | 2025-02-15
M418230000 | M418230000 | Doboz | kérésre | 2025-02-15
M418290000 | M418290000 | Keret | kérésre | 2025-02-15
M418300000 | M418300000 | Doboz | kérésre | 2025-02-15
M430020000 | M430020000 | Csatorna | 3420 | 2025-02-15
M430030000 | M430030000 | Csatorna | 4608 | 2025-02-15
M430040000 | M430040000 | Csatorna | 5718 | 2025-02-15
M430050000 | M430050000 | Csatorna | 6668 | 2025-02-15
M430060000 | M430060000 | Csatorna | 7553 | 2025-02-15
M430130000 | M430130000 | Csatorna | 5863 | 2025-02-15
M430140000 | M430140000 | Csatorna | 6550 | 2025-02-15
M430150000 | M430150000 | Csatorna | 7117 | 2025-02-15
M430160000 | M430160000 | Csatorna | 10406 | 2025-02-15
M430170000 | M430170000 | Csatorna | 12307 | 2025-02-15
M430180000 | M430180000 | Csatorna | 16532 | 2025-02-15
M430250000 | M430250000 | Csatorna | 9138 | 2025-02-15
M430260000 | M430260000 | Csatorna | 10880 | 2025-02-15
M430270000 | M430270000 | Csatorna | 13773 | 2025-02-15
M430280000 | M430280000 | Csatorna | 20124 | 2025-02-15
M430850000 | M430850000 | Csatorna | 7276 | 2025-02-15
M430860000 | M430860000 | Csatorna | 9283 | 2025-02-15
M430950000 | M430950000 | Csatorna | 9032 | 2025-02-15
M430960000 | M430960000 | Csatorna | 11422 | 2025-02-15
M430970000 | M430970000 | Csatorna | 12981 | 2025-02-15
M430980000 | M430980000 | Csatorna | 17180 | 2025-02-15
M431050000 | M431050000 | Csatorna | 13945 | 2025-02-15
M431060000 | M431060000 | Csatorna | 21946 | 2025-02-15
M431520000 | M431520000 | Sarok | kérésre | 2025-02-15
M431530000 | M431530000 | Sarok | 1822 | 2025-02-15
M431540000 | M431540000 | Sarok | 2483 | 2025-02-15
M431550000 | M431550000 | Sarok | kérésre | 2025-02-15
M431560000 | M431560000 | Sarok | kérésre | 2025-02-15
M431630000 | M431630000 | Sarok | 1835 | 2025-02-15
M431640000 | M431640000 | Sarok | 2535 | 2025-02-15
M431660000 | M431660000 | Sarok | kérésre | 2025-02-15
M431750000 | M431750000 | Sarok | 2957 | 2025-02-15
M431760000 | M431760000 | Sarok | kérésre | 2025-02-15
M432320000 | M432320000 | Belső sarok | kérésre | 2025-02-15
M432330000 | M432330000 | Belső sarok | 2297 | 2025-02-15
M432340000 | M432340000 | Belső sarok | 2429 | 2025-02-15
M432350000 | M432350000 | Belső sarok | 2509 | 2025-02-15
M432360000 | M432360000 | Belső sarok | kérésre | 2025-02-15
M432430000 | M432430000 | Belső sarok | 2377 | 2025-02-15
M432440000 | M432440000 | Belső sarok | 2443 | 2025-02-15
M432450000 | M432450000 | Belső sarok | 2535 | 2025-02-15
M432460000 | M432460000 | Belső sarok | 2693 | 2025-02-15
M432550000 | M432550000 | Belső sarok | 2721 | 2025-02-15
M432560000 | M432560000 | Belső sarok | kérésre | 2025-02-15
M433120000 | M433120000 | Külső sarok | kérésre | 2025-02-15
M433130000 | M433130000 | Külső sarok | 2297 | 2025-02-15
M433140000 | M433140000 | Külső sarok | 2429 | 2025-02-15
M433150000 | M433150000 | Külső sarok | kérésre | 2025-02-15
M433160000 | M433160000 | Külső sarok | kérésre | 2025-02-15
M433230000 | M433230000 | Külső sarok | kérésre | 2025-02-15
M433240000 | M433240000 | Külső sarok | kérésre | 2025-02-15
M433250000 | M433250000 | Külső sarok | 2535 | 2025-02-15
M433260000 | M433260000 | Külső sarok | kérésre | 2025-02-15
M433350000 | M433350000 | Külső sarok | kérésre | 2025-02-15
M433360000 | M433360000 | Külső sarok | kérésre | 2025-02-15
M433920000 | M433920000 | Véglezáró | 580 | 2025-02-15
M433930000 | M433930000 | Véglezáró | 736 | 2025-02-15
M433940000 | M433940000 | Véglezáró | 789 | 2025-02-15
M433950000 | M433950000 | Véglezáró | kérésre | 2025-02-15
M433960000 | M433960000 | Véglezáró | kérésre | 2025-02-15
M434030000 | M434030000 | Véglezáró | 848 | 2025-02-15
M434040000 | M434040000 | Véglezáró | 999 | 2025-02-15
M434050000 | M434050000 | Véglezáró | 1254 | 2025-02-15
M434060000 | M434060000 | Véglezáró | 1360 | 2025-02-15
M434070000 | M434070000 | Véglezáró | kérésre | 2025-02-15
M434080000 | M434080000 | Véglezáró | kérésre | 2025-02-15
M434150000 | M434150000 | Véglezáró | kérésre | 2025-02-15
M434160000 | M434160000 | Véglezáró | 1769 | 2025-02-15
M434170000 | M434170000 | Véglezáró | kérésre | 2025-02-15
M434180000 | M434180000 | Véglezáró | 2297 | 2025-02-15
M434750000 | M434750000 | T csatlakozó | kérésre | 2025-02-15
M434880000 | M434880000 | T csatlakozó | kérésre | 2025-02-15
M434980000 | M434980000 | T csatlakozó | kérésre | 2025-02-15
M435520000 | M435520000 | Csatlakozó | kérésre | 2025-02-15
M435530000 | M435530000 | Csatlakozó | 845 | 2025-02-15
M435540000 | M435540000 | Csatlakozó | kérésre | 2025-02-15
M435550000 | M435550000 | Csatlakozó | kérésre | 2025-02-15
M435560000 | M435560000 | Csatlakozó | kérésre | 2025-02-15
M435650000 | M435650000 | Csatlakozó | kérésre | 2025-02-15
M435660000 | M435660000 | Csatlakozó | 1439 | 2025-02-15
M436300000 | M436300000 | Osztó | 1421 | 2025-02-15
M436310000 | M436310000 | Osztó | 2324 | 2025-02-15
M436810000 | M436810000 | Kötődoboz | kérésre | 2025-02-15
M436820000 | M436820000 | Kötődoboz | kérésre | 2025-02-15
M437440000 | M437440000 | Fedlap | kérésre | 2025-02-15
M437470000 | M437470000 | Fedlap | kérésre | 2025-02-15
M437480000 | M437480000 | Fedlap | kérésre | 2025-02-15
M912810000 | M912810000 | Schuko dugalj dugaljkombinációs szekrényhez | 15938 | 2025-02-15
DDA202AC-25/0.01 | 2CSB202001R0250 | DDA202AC-25/0.01 Áramvédő kioldó S200 kismegszakítóhoz; 2P; In=25A; 10mA; AC típus | 64983 | 2025-02-15
DDA202AC-25/0.03 | 2CSB202001R1250 | DDA202AC-25/0.03 Áramvédő kioldó S200 kismegszakítóhoz; 2P; In=25A; 30mA; AC típus | 46416 | 2025-02-15
DDA202AC-40/0.03 | 2CSB202001R1400 | DDA202AC-40/0.03 Áramvédő kioldó S200 kismegszakítóhoz; 2P; In=40A; 30mA; AC típus | 71975 | 2025-02-15
DDA202AC-63/0.03 | 2CSB202001R1630 | DDA202AC-63/0.03 Áramvédő kioldó S200 kismegszakítóhoz; 2P; In=63A; 30mA; AC típus | 80008 | 2025-02-15
DDA202AC-25/0.1 | 2CSB202001R2250 | DDA202AC-25/0.1 Áramvédő kioldó S200 kismegszakítóhoz; 2P; In=25A; 100mA; AC típus | 48356 | 2025-02-15
DDA202AC-40/0.1 | 2CSB202001R2400 | DDA202AC-40/0.1 Áramvédő kioldó S200 kismegszakítóhoz; 2P; In=40A; 100mA; AC típus | 55739 | 2025-02-15
DDA202AC-63/0.1 | 2CSB202001R2630 | DDA202AC-63/0.1 Áramvédő kioldó S200 kismegszakítóhoz; 2P; In=63A; 100mA; AC típus | 61962 | 2025-02-15
DDA202AC-25/0.3 | 2CSB202001R3250 | DDA202AC-25/0.3 Áramvédő kioldó S200 kismegszakítóhoz; 2P; In=25A; 300mA; AC típus | 43995 | 2025-02-15
DDA202AC-40/0.3 | 2CSB202001R3400 | DDA202AC-40/0.3 Áramvédő kioldó S200 kismegszakítóhoz; 2P; In=40A; 300mA; AC típus | 50726 | 2025-02-15
DDA202AC-63/0.3 | 2CSB202001R3630 | DDA202AC-63/0.3 Áramvédő kioldó S200 kismegszakítóhoz; 2P; In=63A; 300mA; AC típus | 56325 | 2025-02-15
DDA202AC-25/0.5 | 2CSB202001R4250 | DDA202AC-25/0.5 Áramvédő kioldó S200 kismegszakítóhoz; 2P; In=25A; 500mA; AC típus | 43995 | 2025-02-15
DDA202AC-40/0.5 | 2CSB202001R4400 | DDA202AC-40/0.5 Áramvédő kioldó S200 kismegszakítóhoz; 2P; In=40A; 500mA; AC típus | 50726 | 2025-02-15
DDA202AC-63/0.5 | 2CSB202001R4630 | DDA202AC-63/0.5 Áramvédő kioldó S200 kismegszakítóhoz; 2P; In=63A; 500mA; AC típus | 56325 | 2025-02-15
DDA202AC-25/1 | 2CSB202001R5250 | DDA202AC-25/1 Áramvédő kioldó S200 kismegszakítóhoz; 2P; In=25A; 1000mA; AC típus | 43995 | 2025-02-15
DDA202AC-40/1 | 2CSB202001R5400 | DDA202AC-40/1 Áramvédő kioldó S200 kismegszakítóhoz; 2P; In=40A; 1000mA; AC típus | 50726 | 2025-02-15
DDA202AC-63/1 | 2CSB202001R5630 | DDA202AC-63/1 Áramvédő kioldó S200 kismegszakítóhoz; 2P; In=63A; 1000mA; AC típus | 56325 | 2025-02-15
DDA202AC-63/2 | 2CSB202001R6630 | DDA202AC-63/2 Áramvédő kioldó S200 kismegszakítóhoz; 2P; In=63A; 2000mA; AC típus | 73211 | 2025-02-15
DDA202A-25/0.01 | 2CSB202101R0250 | DDA202A-25/0.01 Áramvédő kioldó S200 kismegszakítóhoz; 2P; In=25A; 10mA; A típus | 97442 | 2025-02-15
DDA202A-25/0.03 | 2CSB202101R1250 | DDA202A-25/0.03 Áramvédő kioldó S200 kismegszakítóhoz; 2P; In=25A; 30mA; A típus | 69605 | 2025-02-15
DDA202A-40/0.03 | 2CSB202101R1400 | DDA202A-40/0.03 Áramvédő kioldó S200 kismegszakítóhoz; 2P; In=40A; 30mA; A típus | 107975 | 2025-02-15
DDA202A-63/0.03 | 2CSB202101R1630 | DDA202A-63/0.03 Áramvédő kioldó S200 kismegszakítóhoz; 2P; In=63A; 30mA; A típus | 119940 | 2025-02-15
DDA202A-25/0.1 | 2CSB202101R2250 | DDA202A-25/0.1 Áramvédő kioldó S200 kismegszakítóhoz; 2P; In=25A; 100mA; A típus | 72521 | 2025-02-15
DDA202A-40/0.1 | 2CSB202101R2400 | DDA202A-40/0.1 Áramvédő kioldó S200 kismegszakítóhoz; 2P; In=40A; 100mA; A típus | 83667 | 2025-02-15
DDA202A-63/0.1 | 2CSB202101R2630 | DDA202A-63/0.1 Áramvédő kioldó S200 kismegszakítóhoz; 2P; In=63A; 100mA; A típus | 92924 | 2025-02-15
DDA202A-25/0.3 | 2CSB202101R3250 | DDA202A-25/0.3 Áramvédő kioldó S200 kismegszakítóhoz; 2P; In=25A; 300mA; A típus | 65933 | 2025-02-15
DDA202A-40/0.3 | 2CSB202101R3400 | DDA202A-40/0.3 Áramvédő kioldó S200 kismegszakítóhoz; 2P; In=40A; 300mA; A típus | 76063 | 2025-02-15
DDA202A-63/0.3 | 2CSB202101R3630 | DDA202A-63/0.3 Áramvédő kioldó S200 kismegszakítóhoz; 2P; In=63A; 300mA; A típus | 84500 | 2025-02-15
DDA202A-25/0.5 | 2CSB202101R4250 | DDA202A-25/0.5 Áramvédő kioldó S200 kismegszakítóhoz; 2P; In=25A; 500mA; A típus | 65933 | 2025-02-15
DDA202A-40/0.5 | 2CSB202101R4400 | DDA202A-40/0.5 Áramvédő kioldó S200 kismegszakítóhoz; 2P; In=40A; 500mA; A típus | 76063 | 2025-02-15
DDA202A-63/0.5 | 2CSB202101R4630 | DDA202A-63/0.5 Áramvédő kioldó S200 kismegszakítóhoz; 2P; In=63A; 500mA; A típus | 84500 | 2025-02-15
DDA202A-25/1 | 2CSB202101R5250 | DDA202A-25/1 Áramvédő kioldó S200 kismegszakítóhoz; 2P; In=25A; 1000mA; A típus | 65933 | 2025-02-15
DDA202A-40/1 | 2CSB202101R5400 | DDA202A-40/1 Áramvédő kioldó S200 kismegszakítóhoz; 2P; In=40A; 1000mA; A típus | 76063 | 2025-02-15
DDA202A-63/1 | 2CSB202101R5630 | DDA202A-63/1 Áramvédő kioldó S200 kismegszakítóhoz; 2P; In=63A; 1000mA; A típus | 84500 | 2025-02-15
DDA202AS-63/0.1 | 2CSB202201R2630 | DDA202AS-63/0.1 Áramvédő kioldó S200 kismegszakítóhoz; 2P; In=63A; 100mA; A típus; szelektív | 99421 | 2025-02-15
DDA202AS-63/0.3 | 2CSB202201R3630 | DDA202AS-63/0.3 Áramvédő kioldó S200 kismegszakítóhoz; 2P; In=63A; 300mA; A típus; szelektív | 90398 | 2025-02-15
DDA202AS-63/0.5 | 2CSB202201R4630 | DDA202AS-63/0.5 Áramvédő kioldó S200 kismegszakítóhoz; 2P; In=63A; 500mA; A típus; szelektív | 90398 | 2025-02-15
DDA202AS-63/1 | 2CSB202201R5630 | DDA202AS-63/1 Áramvédő kioldó S200 kismegszakítóhoz; 2P; In=63A; 1000mA; A típus; szelektív | 90398 | 2025-02-15
DDA202A-25/0.03AP-R | 2CSB202401R1250 | DDA202A-25/0.03AP-R Áramvédő kioldó S200 kismegszakítóhoz; 2P; In=25A; 30mA; A típus; nem kívánt kioldással szemben védett | 83510 | 2025-02-15
DDA202A-40/0.03AP-R | 2CSB202401R1400 | DDA202A-40/0.03AP-R Áramvédő kioldó S200 kismegszakítóhoz; 2P; In=40A; 30mA; A típus; nem kívánt kioldással szemben védett | 129627 | 2025-02-15
DDA202A-63/0.03AP-R | 2CSB202401R1630 | DDA202A-63/0.03AP-R Áramvédő kioldó S200 kismegszakítóhoz; 2P; In=63A; 30mA; A típus; nem kívánt kioldással szemben védett | 144001 | 2025-02-15
DDA202A-63/0.03AE | 2CSB202701R1630 | DDA202A-63/0.03AE Áramvédő kioldó S200 kismegszakítóhoz vészleállítási funkcióval; 2P; In=63A; 30mA; A típus | 203997 | 2025-02-15
DDA202A-63/0.3AE | 2CSB202701R3630 | DDA202A-63/0.3AE Áramvédő kioldó S200 kismegszakítóhoz vészleállítási funkcióval; 2P; In=63A; 300mA; A típus | 143585 | 2025-02-15
DDA202A-63/0.5AE | 2CSB202701R4630 | DDA202A-63/0.5AE Áramvédő kioldó S200 kismegszakítóhoz vészleállítási funkcióval; 2P; In=63A; 500mA; A típus | 143585 | 2025-02-15
DDA202A-63/1AE | 2CSB202701R5630 | DDA202A-63/1AE Áramvédő kioldó S200 kismegszakítóhoz vészleállítási funkcióval; 2P; In=63A; 1000mA; A típus | 143585 | 2025-02-15
DDA203AC-25/0.03 | 2CSB203001R1250 | DDA203AC-25/0.03 Áramvédő kioldó S200 kismegszakítóhoz; 3P; In=25A; 30mA; AC típus | 55739 | 2025-02-15
DDA203AC-40/0.03 | 2CSB203001R1400 | DDA203AC-40/0.03 Áramvédő kioldó S200 kismegszakítóhoz; 3P; In=40A; 30mA; AC típus | 75607 | 2025-02-15
DDA203AC-63/0.03 | 2CSB203001R1630 | DDA203AC-63/0.03 Áramvédő kioldó S200 kismegszakítóhoz; 3P; In=63A; 30mA; AC típus | 83979 | 2025-02-15
DDA203AC-25/0.1 | 2CSB203001R2250 | DDA203AC-25/0.1 Áramvédő kioldó S200 kismegszakítóhoz; 3P; In=25A; 100mA; AC típus | 50856 | 2025-02-15
DDA203AC-40/0.1 | 2CSB203001R2400 | DDA203AC-40/0.1 Áramvédő kioldó S200 kismegszakítóhoz; 3P; In=40A; 100mA; AC típus | 60257 | 2025-02-15
DDA203AC-63/0.1 | 2CSB203001R2630 | DDA203AC-63/0.1 Áramvédő kioldó S200 kismegszakítóhoz; 3P; In=63A; 100mA; AC típus | 66962 | 2025-02-15
DDA203AC-25/0.3 | 2CSB203001R3250 | DDA203AC-25/0.3 Áramvédő kioldó S200 kismegszakítóhoz; 3P; In=25A; 300mA; AC típus | 46234 | 2025-02-15
DDA203AC-40/0.3 | 2CSB203001R3400 | DDA203AC-40/0.3 Áramvédő kioldó S200 kismegszakítóhoz; 3P; In=40A; 300mA; AC típus | 54775 | 2025-02-15
DDA203AC-63/0.3 | 2CSB203001R3630 | DDA203AC-63/0.3 Áramvédő kioldó S200 kismegszakítóhoz; 3P; In=63A; 300mA; AC típus | 60869 | 2025-02-15
DDA203AC-25/0.5 | 2CSB203001R4250 | DDA203AC-25/0.5 Áramvédő kioldó S200 kismegszakítóhoz; 3P; In=25A; 500mA; AC típus | 46234 | 2025-02-15
DDA203AC-40/0.5 | 2CSB203001R4400 | DDA203AC-40/0.5 Áramvédő kioldó S200 kismegszakítóhoz; 3P; In=40A; 500mA; AC típus | 54775 | 2025-02-15
DDA203AC-63/0.5 | 2CSB203001R4630 | DDA203AC-63/0.5 Áramvédő kioldó S200 kismegszakítóhoz; 3P; In=63A; 500mA; AC típus | 60869 | 2025-02-15
DDA203AC-25/1 | 2CSB203001R5250 | DDA203AC-25/1 Áramvédő kioldó S200 kismegszakítóhoz; 3P; In=25A; 1000mA; AC típus | 46234 | 2025-02-15
DDA203AC-40/1 | 2CSB203001R5400 | DDA203AC-40/1 Áramvédő kioldó S200 kismegszakítóhoz; 3P; In=40A; 1000mA; AC típus | 54775 | 2025-02-15
DDA203AC-63/1 | 2CSB203001R5630 | DDA203AC-63/1 Áramvédő kioldó S200 kismegszakítóhoz; 3P; In=63A; 1000mA; AC típus | 60869 | 2025-02-15
DDA203AC-63/2 | 2CSB203001R6630 | DDA203AC-63/2 Áramvédő kioldó S200 kismegszakítóhoz; 3P; In=63A; 2000mA; AC típus | 79188 | 2025-02-15
DDA203A-25/0.03 | 2CSB203101R1250 | DDA203A-25/0.03 Áramvédő kioldó S200 kismegszakítóhoz; 3P; In=25A; 30mA; A típus | 83667 | 2025-02-15
DDA203A-40/0.03 | 2CSB203101R1400 | DDA203A-40/0.03 Áramvédő kioldó S200 kismegszakítóhoz; 3P; In=40A; 30mA; A típus | 113352 | 2025-02-15
DDA203A-63/0.03 | 2CSB203101R1630 | DDA203A-63/0.03 Áramvédő kioldó S200 kismegszakítóhoz; 3P; In=63A; 30mA; A típus | 126008 | 2025-02-15
DDA203A-25/0.1 | 2CSB203101R2250 | DDA203A-25/0.1 Áramvédő kioldó S200 kismegszakítóhoz; 3P; In=25A; 100mA; A típus | 76284 | 2025-02-15
DDA203A-40/0.1 | 2CSB203101R2400 | DDA203A-40/0.1 Áramvédő kioldó S200 kismegszakítóhoz; 3P; In=40A; 100mA; A típus | 90424 | 2025-02-15
DDA203A-63/0.1 | 2CSB203101R2630 | DDA203A-63/0.1 Áramvédő kioldó S200 kismegszakítóhoz; 3P; In=63A; 100mA; A típus | 100449 | 2025-02-15
DDA203A-25/0.3 | 2CSB203101R3250 | DDA203A-25/0.3 Áramvédő kioldó S200 kismegszakítóhoz; 3P; In=25A; 300mA; A típus | 69371 | 2025-02-15
DDA203A-40/0.3 | 2CSB203101R3400 | DDA203A-40/0.3 Áramvédő kioldó S200 kismegszakítóhoz; 3P; In=40A; 300mA; A típus | 82195 | 2025-02-15
DDA203A-63/0.3 | 2CSB203101R3630 | DDA203A-63/0.3 Áramvédő kioldó S200 kismegszakítóhoz; 3P; In=63A; 300mA; A típus | 91335 | 2025-02-15
DDA203A-25/0.5 | 2CSB203101R4250 | DDA203A-25/0.5 Áramvédő kioldó S200 kismegszakítóhoz; 3P; In=25A; 500mA; A típus | 69371 | 2025-02-15
DDA203A-40/0.5 | 2CSB203101R4400 | DDA203A-40/0.5 Áramvédő kioldó S200 kismegszakítóhoz; 3P; In=40A; 500mA; A típus | 82195 | 2025-02-15
DDA203A-63/0.5 | 2CSB203101R4630 | DDA203A-63/0.5 Áramvédő kioldó S200 kismegszakítóhoz; 3P; In=63A; 500mA; A típus | 91335 | 2025-02-15
DDA203A-25/1 | 2CSB203101R5250 | DDA203A-25/1 Áramvédő kioldó S200 kismegszakítóhoz; 3P; In=25A; 1000mA; A típus | 69371 | 2025-02-15
DDA203A-40/1 | 2CSB203101R5400 | DDA203A-40/1 Áramvédő kioldó S200 kismegszakítóhoz; 3P; In=40A; 1000mA; A típus | 82195 | 2025-02-15
DDA203A-63/1 | 2CSB203101R5630 | DDA203A-63/1 Áramvédő kioldó S200 kismegszakítóhoz; 3P; In=63A; 1000mA; A típus | 91335 | 2025-02-15
DDA203AS-63/0.1 | 2CSB203201R2630 | DDA203AS-63/0.1 Áramvédő kioldó S200 kismegszakítóhoz; 3P; In=63A; 100mA; A típus; szelektív | 107610 | 2025-02-15
DDA203AS-63/0.3 | 2CSB203201R3630 | DDA203AS-63/0.3 Áramvédő kioldó S200 kismegszakítóhoz; 3P; In=63A; 300mA; A típus; szelektív | 97754 | 2025-02-15
DDA203AS-63/0.5 | 2CSB203201R4630 | DDA203AS-63/0.5 Áramvédő kioldó S200 kismegszakítóhoz; 3P; In=63A; 500mA; A típus; szelektív | 97754 | 2025-02-15
DDA203AS-63/1 | 2CSB203201R5630 | DDA203AS-63/1 Áramvédő kioldó S200 kismegszakítóhoz; 3P; In=63A; 1000mA; A típus; szelektív | 97754 | 2025-02-15
DDA203A-25/0.03AP-R | 2CSB203401R1250 | DDA203A-25/0.03AP-R Áramvédő kioldó S200 kismegszakítóhoz; 3P; In=25A; 30mA; A típus; nem kívánt kioldással szemben védett | 100371 | 2025-02-15
DDA203A-40/0.03AP-R | 2CSB203401R1400 | DDA203A-40/0.03AP-R Áramvédő kioldó S200 kismegszakítóhoz; 3P; In=40A; 30mA; A típus; nem kívánt kioldással szemben védett | 136020 | 2025-02-15
DDA203A-63/0.03AP-R | 2CSB203401R1630 | DDA203A-63/0.03AP-R Áramvédő kioldó S200 kismegszakítóhoz; 3P; In=63A; 30mA; A típus; nem kívánt kioldással szemben védett | 151188 | 2025-02-15
DDA203A-63/0.03AE | 2CSB203701R1630 | DDA203A-63/0.03AE Áramvédő kioldó S200 kismegszakítóhoz vészleállítási funkcióval; 3P; In=63A; 30mA; A típus | 214127 | 2025-02-15
DDA203A-63/0.3AE | 2CSB203701R3630 | DDA203A-63/0.3AE Áramvédő kioldó S200 kismegszakítóhoz vészleállítási funkcióval; 3P; In=63A; 300mA; A típus | 155237 | 2025-02-15
DDA203A-63/0.5AE | 2CSB203701R4630 | DDA203A-63/0.5AE Áramvédő kioldó S200 kismegszakítóhoz vészleállítási funkcióval; 3P; In=63A; 500mA; A típus | 155237 | 2025-02-15
DDA203A-63/1AE | 2CSB203701R5630 | DDA203A-63/1AE Áramvédő kioldó S200 kismegszakítóhoz vészleállítási funkcióval; 3P; In=63A; 1000mA; A típus | 155237 | 2025-02-15
DDA204AC-25/0.03 | 2CSB204001R1250 | DDA204AC-25/0.03 Áramvédő kioldó S200 kismegszakítóhoz; 4P; In=25A; 30mA; AC típus | 53043 | 2025-02-15
DDA204AC-40/0.03 | 2CSB204001R1400 | DDA204AC-40/0.03 Áramvédő kioldó S200 kismegszakítóhoz; 4P; In=40A; 30mA; AC típus | 75607 | 2025-02-15
DDA204AC-63/0.03 | 2CSB204001R1630 | DDA204AC-63/0.03 Áramvédő kioldó S200 kismegszakítóhoz; 4P; In=63A; 30mA; AC típus | 83979 | 2025-02-15
DDA204AC-25/0.1 | 2CSB204001R2250 | DDA204AC-25/0.1 Áramvédő kioldó S200 kismegszakítóhoz; 4P; In=25A; 100mA; AC típus | 48864 | 2025-02-15
DDA204AC-40/0.1 | 2CSB204001R2400 | DDA204AC-40/0.1 Áramvédő kioldó S200 kismegszakítóhoz; 4P; In=40A; 100mA; AC típus | 60257 | 2025-02-15
DDA204AC-63/0.1 | 2CSB204001R2630 | DDA204AC-63/0.1 Áramvédő kioldó S200 kismegszakítóhoz; 4P; In=63A; 100mA; AC típus | 66962 | 2025-02-15
DDA204AC-25/0.3 | 2CSB204001R3250 | DDA204AC-25/0.3 Áramvédő kioldó S200 kismegszakítóhoz; 4P; In=25A; 300mA; AC típus | 44411 | 2025-02-15
DDA204AC-40/0.3 | 2CSB204001R3400 | DDA204AC-40/0.3 Áramvédő kioldó S200 kismegszakítóhoz; 4P; In=40A; 300mA; AC típus | 54775 | 2025-02-15
DDA204AC-63/0.3 | 2CSB204001R3630 | DDA204AC-63/0.3 Áramvédő kioldó S200 kismegszakítóhoz; 4P; In=63A; 300mA; AC típus | 60869 | 2025-02-15
DDA204AC-25/0.5 | 2CSB204001R4250 | DDA204AC-25/0.5 Áramvédő kioldó S200 kismegszakítóhoz; 4P; In=25A; 500mA; AC típus | 44411 | 2025-02-15
DDA204AC-40/0.5 | 2CSB204001R4400 | DDA204AC-40/0.5 Áramvédő kioldó S200 kismegszakítóhoz; 4P; In=40A; 500mA; AC típus | 54775 | 2025-02-15
DDA204AC-63/0.5 | 2CSB204001R4630 | DDA204AC-63/0.5 Áramvédő kioldó S200 kismegszakítóhoz; 4P; In=63A; 500mA; AC típus | 60869 | 2025-02-15
DDA204AC-25/1 | 2CSB204001R5250 | DDA204AC-25/1 Áramvédő kioldó S200 kismegszakítóhoz; 4P; In=25A; 1000mA; AC típus | 44411 | 2025-02-15
DDA204AC-40/1 | 2CSB204001R5400 | DDA204AC-40/1 Áramvédő kioldó S200 kismegszakítóhoz; 4P; In=40A; 1000mA; AC típus | 54775 | 2025-02-15
DDA204AC-63/1 | 2CSB204001R5630 | DDA204AC-63/1 Áramvédő kioldó S200 kismegszakítóhoz; 4P; In=63A; 1000mA; AC típus | 60869 | 2025-02-15
DDA204AC-63/2 | 2CSB204001R6630 | DDA204AC-63/2 Áramvédő kioldó S200 kismegszakítóhoz; 4P; In=63A; 2000mA; AC típus | 79188 | 2025-02-15
DDA204AC-63/0,03115V | 2CSB204099R1630 | DDA204AC-63/0,03115V Áramvédő kioldó S200 kismegszakítóhoz; 4P; In=63A; 30mA; AC típus; 115V | 92390 | 2025-02-15
DDA204A-25/0.03 | 2CSB204101R1250 | DDA204A-25/0.03 Áramvédő kioldó S200 kismegszakítóhoz; 4P; In=25A; 30mA; A típus | 79565 | 2025-02-15
DDA204A-40/0.03 | 2CSB204101R1400 | DDA204A-40/0.03 Áramvédő kioldó S200 kismegszakítóhoz; 4P; In=40A; 30mA; A típus | 113352 | 2025-02-15
DDA204A-63/0.03 | 2CSB204101R1630 | DDA204A-63/0.03 Áramvédő kioldó S200 kismegszakítóhoz; 4P; In=63A; 30mA; A típus | 126008 | 2025-02-15
DDA204A-25/0.1 | 2CSB204101R2250 | DDA204A-25/0.1 Áramvédő kioldó S200 kismegszakítóhoz; 4P; In=25A; 100mA; A típus | 73290 | 2025-02-15
DDA204A-40/0.1 | 2CSB204101R2400 | DDA204A-40/0.1 Áramvédő kioldó S200 kismegszakítóhoz; 4P; In=40A; 100mA; A típus | 90424 | 2025-02-15
DDA204A-63/0.1 | 2CSB204101R2630 | DDA204A-63/0.1 Áramvédő kioldó S200 kismegszakítóhoz; 4P; In=63A; 100mA; A típus | 100449 | 2025-02-15
DDA204A-25/0.3 | 2CSB204101R3250 | DDA204A-25/0.3 Áramvédő kioldó S200 kismegszakítóhoz; 4P; In=25A; 300mA; A típus | 66597 | 2025-02-15
DDA204A-40/0.3 | 2CSB204101R3400 | DDA204A-40/0.3 Áramvédő kioldó S200 kismegszakítóhoz; 4P; In=40A; 300mA; A típus | 82195 | 2025-02-15
DDA204A-63/0.3 | 2CSB204101R3630 | DDA204A-63/0.3 Áramvédő kioldó S200 kismegszakítóhoz; 4P; In=63A; 300mA; A típus | 91335 | 2025-02-15
DDA204A-25/0.5 | 2CSB204101R4250 | DDA204A-25/0.5 Áramvédő kioldó S200 kismegszakítóhoz; 4P; In=25A; 500mA; A típus | 66597 | 2025-02-15
DDA204A-40/0.5 | 2CSB204101R4400 | DDA204A-40/0.5 Áramvédő kioldó S200 kismegszakítóhoz; 4P; In=40A; 500mA; A típus | 82195 | 2025-02-15
DDA204A-63/0.5 | 2CSB204101R4630 | DDA204A-63/0.5 Áramvédő kioldó S200 kismegszakítóhoz; 4P; In=63A; 500mA; A típus | 91335 | 2025-02-15
DDA204A-25/1 | 2CSB204101R5250 | DDA204A-25/1 Áramvédő kioldó S200 kismegszakítóhoz; 4P; In=25A; 1000mA; A típus | 66597 | 2025-02-15
DDA204A-40/1 | 2CSB204101R5400 | DDA204A-40/1 Áramvédő kioldó S200 kismegszakítóhoz; 4P; In=40A; 1000mA; A típus | 82195 | 2025-02-15
DDA204A-63/1 | 2CSB204101R5630 | DDA204A-63/1 Áramvédő kioldó S200 kismegszakítóhoz; 4P; In=63A; 1000mA; A típus | 91335 | 2025-02-15
DDA204A-63/0,03110V | 2CSB204199R1630 | DDA204A-63/0,03110V Áramvédő kioldó S200 kismegszakítóhoz; 4P; In=63A; 30mA; A típus; 110V | 138572 | 2025-02-15
DDA204AS-63/0.1 | 2CSB204201R2630 | DDA204AS-63/0.1 Áramvédő kioldó S200 kismegszakítóhoz; 4P; In=63A; 100mA; A típus; szelektív | 107610 | 2025-02-15
DDA204AS-63/0.3 | 2CSB204201R3630 | DDA204AS-63/0.3 Áramvédő kioldó S200 kismegszakítóhoz; 4P; In=63A; 300mA; A típus; szelektív | 97754 | 2025-02-15
DDA204AS-63/0.5 | 2CSB204201R4630 | DDA204AS-63/0.5 Áramvédő kioldó S200 kismegszakítóhoz; 4P; In=63A; 500mA; A típus; szelektív | 97754 | 2025-02-15
DDA204AS-63/1 | 2CSB204201R5630 | DDA204AS-63/1 Áramvédő kioldó S200 kismegszakítóhoz; 4P; In=63A; 1000mA; A típus; szelektív | 97754 | 2025-02-15
DDA204A-25/0.03AP-R | 2CSB204401R1250 | DDA204A-25/0.03AP-R Áramvédő kioldó S200 kismegszakítóhoz; 4P; In=25A; 30mA; A típus; nem kívánt kioldással szemben védett | 95489 | 2025-02-15
DDA204A-40/0.03AP-R | 2CSB204401R1400 | DDA204A-40/0.03AP-R Áramvédő kioldó S200 kismegszakítóhoz; 4P; In=40A; 30mA; A típus; nem kívánt kioldással szemben védett | 136020 | 2025-02-15
DDA204A-63/0.03AP-R | 2CSB204401R1630 | DDA204A-63/0.03AP-R Áramvédő kioldó S200 kismegszakítóhoz; 4P; In=63A; 30mA; A típus; nem kívánt kioldással szemben védett | 151188 | 2025-02-15
DDA204A-63/0.03AE | 2CSB204701R1630 | DDA204A-63/0.03AE Áramvédő kioldó S200 kismegszakítóhoz vészleállítási funkcióval; 4P; In=63A; 30mA; A típus | 214127 | 2025-02-15
DDA204A-63/0.3AE | 2CSB204701R3630 | DDA204A-63/0.3AE Áramvédő kioldó S200 kismegszakítóhoz vészleállítási funkcióval; 4P; In=63A; 300mA; A típus | 155237 | 2025-02-15
DDA204A-63/0.5AE | 2CSB204701R4630 | DDA204A-63/0.5AE Áramvédő kioldó S200 kismegszakítóhoz vészleállítási funkcióval; 4P; In=63A; 500mA; A típus | 155237 | 2025-02-15
DDA204A-63/1AE | 2CSB204701R5630 | DDA204A-63/1AE Áramvédő kioldó S200 kismegszakítóhoz vészleállítási funkcióval; 4P; In=63A; 1000mA; A típus | 155237 | 2025-02-15
F2C-ARI | 2CSF200996R0013 | F2C-ARI Automatikus visszakapcsoló egység F200 2P és 4P áramvédő kapcsolókhoz | 169854 | 2025-02-15
F2C-CM | 2CSF200997R0013 | F2C-CM Motoros működtető szerkezet F200 2P és 4P áramvédő kapcsolókhoz | 68453 | 2025-02-15
F202AC-16/0.01 | 2CSF202001R0160 | F202AC-16/0.01 Áramvédő kapcsoló (FI-relé), 2P, In=16A, 10mA, AC típus | 43760 | 2025-02-15
F202AC-25/0.03 | 2CSF202001R1250 | F202AC-25/0.03 Áramvédő kapcsoló (FI-relé), 2P, In=25A, 30mA, AC típus | 30024 | 2025-02-15
F202AC-40/0.03 | 2CSF202001R1400 | F202AC-40/0.03 Áramvédő kapcsoló (FI-relé), 2P, In=40A, 30mA, AC típus | 33240 | 2025-02-15
F202AC-63/0.03 | 2CSF202001R1630 | F202AC-63/0.03 Áramvédő kapcsoló (FI-relé), 2P, In=63A, 30mA, AC típus | 36404 | 2025-02-15
F202AC-80/0.03 | 2CSF202001R1800 | F202AC-80/0.03 Áramvédő kapcsoló (FI-relé), 2P, In=80A, 30mA, AC típus | 52054 | 2025-02-15
F202AC-100/0.03 | 2CSF202001R1900 | F202AC-100/0.03 Áramvédő kapcsoló (FI-relé), 2P, In=100A, 30mA, AC típus | 62496 | 2025-02-15
F202AC-25/0.1 | 2CSF202001R2250 | F202AC-25/0.1 Áramvédő kapcsoló (FI-relé), 2P, In=25A, 100mA, AC típus | 28748 | 2025-02-15
F202AC-40/0.1 | 2CSF202001R2400 | F202AC-40/0.1 Áramvédő kapcsoló (FI-relé), 2P, In=40A, 100mA, AC típus | 31860 | 2025-02-15
F202AC-63/0.1 | 2CSF202001R2630 | F202AC-63/0.1 Áramvédő kapcsoló (FI-relé), 2P, In=63A, 100mA, AC típus | 36899 | 2025-02-15
F202AC-80/0.1 | 2CSF202001R2800 | F202AC-80/0.1 Áramvédő kapcsoló (FI-relé), 2P, In=80A, 100mA, AC típus | 47757 | 2025-02-15
F202AC-100/0.1 | 2CSF202001R2900 | F202AC-100/0.1 Áramvédő kapcsoló (FI-relé), 2P, In=100A, 100mA, AC típus | 57353 | 2025-02-15
F202AC-25/0.3 | 2CSF202001R3250 | F202AC-25/0.3 Áramvédő kapcsoló (FI-relé), 2P, In=25A, 300mA, AC típus | 30675 | 2025-02-15
F202AC-40/0.3 | 2CSF202001R3400 | F202AC-40/0.3 Áramvédő kapcsoló (FI-relé), 2P, In=40A, 300mA, AC típus | 34060 | 2025-02-15
F202AC-63/0.3 | 2CSF202001R3630 | F202AC-63/0.3 Áramvédő kapcsoló (FI-relé), 2P, In=63A, 300mA, AC típus | 39529 | 2025-02-15
F202AC-80/0.3 | 2CSF202001R3800 | F202AC-80/0.3 Áramvédő kapcsoló (FI-relé), 2P, In=80A, 300mA, AC típus | 43409 | 2025-02-15
F202AC-100/0.3 | 2CSF202001R3900 | F202AC-100/0.3 Áramvédő kapcsoló (FI-relé), 2P, In=100A, 300mA, AC típus | 52054 | 2025-02-15
F202AC-25/0.5 | 2CSF202001R4250 | F202AC-25/0.5 Áramvédő kapcsoló (FI-relé), 2P, In=25A, 500mA, AC típus | 30675 | 2025-02-15
F202AC-40/0.5 | 2CSF202001R4400 | F202AC-40/0.5 Áramvédő kapcsoló (FI-relé), 2P, In=40A, 500mA, AC típus | 34060 | 2025-02-15
F202AC-63/0.5 | 2CSF202001R4630 | F202AC-63/0.5 Áramvédő kapcsoló (FI-relé), 2P, In=63A, 500mA, AC típus | 39529 | 2025-02-15
F202AC-80/0.5 | 2CSF202001R4800 | F202AC-80/0.5 Áramvédő kapcsoló (FI-relé), 2P, In=80A, 500mA, AC típus | 43409 | 2025-02-15
F202AC-100/0.5 | 2CSF202001R4900 | F202AC-100/0.5 Áramvédő kapcsoló (FI-relé), 2P, In=100A, 500mA, AC típus | 52054 | 2025-02-15
FH202AC-25/0.03 | 2CSF202002R1250 | FH202AC-25/0.03 Áramvédő kapcsoló (FI-relé), 2P, In=25A, 30mA, AC típus | 24048 | 2025-02-15
FH202AC-40/0.03 | 2CSF202002R1400 | FH202AC-40/0.03 Áramvédő kapcsoló (FI-relé), 2P, In=40A, 30mA, AC típus | 24855 | 2025-02-15
FH202AC-63/0.03 | 2CSF202002R1630 | FH202AC-63/0.03 Áramvédő kapcsoló (FI-relé), 2P, In=63A, 30mA, AC típus | 30909 | 2025-02-15
F202A-16/0.01 | 2CSF202101R0160 | F202A-16/0.01 Áramvédő kapcsoló (FI-relé), 2P, In=16A, 10mA, A típus | 51507 | 2025-02-15
F202A-25/0.03 | 2CSF202101R1250 | F202A-25/0.03 Áramvédő kapcsoló (FI-relé), 2P, In=25A, 30mA, A típus | 32967 | 2025-02-15
F202A-40/0.03 | 2CSF202101R1400 | F202A-40/0.03 Áramvédő kapcsoló (FI-relé), 2P, In=40A, 30mA, A típus | 33644 | 2025-02-15
F202A-63/0.03 | 2CSF202101R1630 | F202A-63/0.03 Áramvédő kapcsoló (FI-relé), 2P, In=63A, 30mA, A típus | 35818 | 2025-02-15
F202A-80/0.03 | 2CSF202101R1800 | F202A-80/0.03 Áramvédő kapcsoló (FI-relé), 2P, In=80A, 30mA, A típus | 67730 | 2025-02-15
F202A-100/0.03 | 2CSF202101R1900 | F202A-100/0.03 Áramvédő kapcsoló (FI-relé), 2P, In=100A, 30mA, A típus | 81258 | 2025-02-15
F202A-25/0.1 | 2CSF202101R2250 | F202A-25/0.1 Áramvédő kapcsoló (FI-relé), 2P, In=25A, 100mA, A típus | 37966 | 2025-02-15
F202A-40/0.1 | 2CSF202101R2400 | F202A-40/0.1 Áramvédő kapcsoló (FI-relé), 2P, In=40A, 100mA, A típus | 42029 | 2025-02-15
F202A-63/0.1 | 2CSF202101R2630 | F202A-63/0.1 Áramvédő kapcsoló (FI-relé), 2P, In=63A, 100mA, A típus | 48760 | 2025-02-15
F202A-80/0.1 | 2CSF202101R2800 | F202A-80/0.1 Áramvédő kapcsoló (FI-relé), 2P, In=80A, 100mA, A típus | 62092 | 2025-02-15
F202A-100/0.1 | 2CSF202101R2900 | F202A-100/0.1 Áramvédő kapcsoló (FI-relé), 2P, In=100A, 100mA, A típus | 74500 | 2025-02-15
F202A-25/0.3 | 2CSF202101R3250 | F202A-25/0.3 Áramvédő kapcsoló (FI-relé), 2P, In=25A, 300mA, A típus | 36144 | 2025-02-15
F202A-40/0.3 | 2CSF202101R3400 | F202A-40/0.3 Áramvédő kapcsoló (FI-relé), 2P, In=40A, 300mA, A típus | 40023 | 2025-02-15
F202A-63/0.3 | 2CSF202101R3630 | F202A-63/0.3 Áramvédő kapcsoló (FI-relé), 2P, In=63A, 300mA, A típus | 46429 | 2025-02-15
F202A-80/0.3 | 2CSF202101R3800 | F202A-80/0.3 Áramvédő kapcsoló (FI-relé), 2P, In=80A, 300mA, A típus | 56429 | 2025-02-15
F202A-100/0.3 | 2CSF202101R3900 | F202A-100/0.3 Áramvédő kapcsoló (FI-relé), 2P, In=100A, 300mA, A típus | 67730 | 2025-02-15
F202A-25/0.5 | 2CSF202101R4250 | F202A-25/0.5 Áramvédő kapcsoló (FI-relé), 2P, In=25A, 500mA, A típus | 36144 | 2025-02-15
F202A-40/0.5 | 2CSF202101R4400 | F202A-40/0.5 Áramvédő kapcsoló (FI-relé), 2P, In=40A, 500mA, A típus | 40023 | 2025-02-15
F202A-63/0.5 | 2CSF202101R4630 | F202A-63/0.5 Áramvédő kapcsoló (FI-relé), 2P, In=63A, 500mA, A típus | 46429 | 2025-02-15
F202A-80/0.5 | 2CSF202101R4800 | F202A-80/0.5 Áramvédő kapcsoló (FI-relé), 2P, In=80A, 500mA, A típus | 56429 | 2025-02-15
F202A-100/0.5 | 2CSF202101R4900 | F202A-100/0.5 Áramvédő kapcsoló (FI-relé), 2P, In=100A, 500mA, A típus | 67730 | 2025-02-15
F202AS-40/0.1 | 2CSF202201R2400 | F202AS-40/0.1 Áramvédő kapcsoló (FI-relé), 2P, In=40A, 100mA, A típus; szelektív | 53851 | 2025-02-15
F202AS-63/0.1 | 2CSF202201R2630 | F202AS-63/0.1 Áramvédő kapcsoló (FI-relé), 2P, In=63A, 100mA, A típus; szelektív | 58421 | 2025-02-15
F202AS-100/0.1 | 2CSF202201R2900 | F202AS-100/0.1 Áramvédő kapcsoló (FI-relé), 2P, In=100A, 100mA, A típus; szelektív | 96830 | 2025-02-15
F202AS-40/0.3 | 2CSF202201R3400 | F202AS-40/0.3 Áramvédő kapcsoló (FI-relé), 2P, In=40A, 300mA, A típus; szelektív | 51273 | 2025-02-15
F202AS-63/0.3 | 2CSF202201R3630 | F202AS-63/0.3 Áramvédő kapcsoló (FI-relé), 2P, In=63A, 300mA, A típus; szelektív | 55647 | 2025-02-15
F202AS-100/0.3 | 2CSF202201R3900 | F202AS-100/0.3 Áramvédő kapcsoló (FI-relé), 2P, In=100A, 300mA, A típus; szelektív | 88002 | 2025-02-15
F202AS-40/0.5 | 2CSF202201R4400 | F202AS-40/0.5 Áramvédő kapcsoló (FI-relé), 2P, In=40A, 500mA, A típus; szelektív | 51273 | 2025-02-15
F202AS-63/0.5 | 2CSF202201R4630 | F202AS-63/0.5 Áramvédő kapcsoló (FI-relé), 2P, In=63A, 500mA, A típus; szelektív | 55647 | 2025-02-15
F202AS-100/0.5 | 2CSF202201R4900 | F202AS-100/0.5 Áramvédő kapcsoló (FI-relé), 2P, In=100A, 500mA, A típus; szelektív | 88002 | 2025-02-15
F202AS-40/1 | 2CSF202201R5400 | F202AS-40/1 Áramvédő kapcsoló (FI-relé), 2P, In=40A, 1000mA, A típus; szelektív | 51273 | 2025-02-15
F202AS-63/1 | 2CSF202201R5630 | F202AS-63/1 Áramvédő kapcsoló (FI-relé), 2P, In=63A, 1000mA, A típus; szelektív | 55647 | 2025-02-15
F202AS-100/1 | 2CSF202201R5900 | F202AS-100/1 Áramvédő kapcsoló (FI-relé), 2P, In=100A, 1000mA, A típus; szelektív | 88002 | 2025-02-15
F202A-25/0.03AP-R | 2CSF202401R1250 | F202A-25/0.03AP-R Áramvédő kapcsoló (FI-relé), 2P, In=25A, 30mA, A típus; nem kívánt kioldással szemben védett | 55478 | 2025-02-15
F202A-40/0.03AP-R | 2CSF202401R1400 | F202A-40/0.03AP-R Áramvédő kapcsoló (FI-relé), 2P, In=40A, 30mA, A típus; nem kívánt kioldással szemben védett | 61467 | 2025-02-15
F202A-63/0.03AP-R | 2CSF202401R1630 | F202A-63/0.03AP-R Áramvédő kapcsoló (FI-relé), 2P, In=63A, 30mA, A típus; nem kívánt kioldással szemben védett | 67274 | 2025-02-15
F202A-80/0.03AP-R | 2CSF202401R1800 | F202A-80/0.03AP-R Áramvédő kapcsoló (FI-relé), 2P, In=80A, 30mA, A típus; nem kívánt kioldással szemben védett | 74500 | 2025-02-15
F202A-100/0.03AP-R | 2CSF202401R1900 | F202A-100/0.03AP-R Áramvédő kapcsoló (FI-relé), 2P, In=100A, 30mA, A típus; nem kívánt kioldással szemben védett | 89460 | 2025-02-15
F204AC-25/0.03 | 2CSF204001R1250 | F204AC-25/0.03 Áramvédő kapcsoló (FI-relé), 4P, In=25A, 30mA, AC típus | 34763 | 2025-02-15
F204AC-40/0.03 | 2CSF204001R1400 | F204AC-40/0.03 Áramvédő kapcsoló (FI-relé), 4P, In=40A, 30mA, AC típus | 36938 | 2025-02-15
F204AC-63/0.03 | 2CSF204001R1630 | F204AC-63/0.03 Áramvédő kapcsoló (FI-relé), 4P, In=63A, 30mA, AC típus | 48382 | 2025-02-15
F204AC-80/0.03 | 2CSF204001R1800 | F204AC-80/0.03 Áramvédő kapcsoló (FI-relé), 4P, In=80A, 30mA, AC típus | 66871 | 2025-02-15
F204AC-100/0.03 | 2CSF204001R1900 | F204AC-100/0.03 Áramvédő kapcsoló (FI-relé), 4P, In=100A, 30mA, AC típus | 80203 | 2025-02-15
F204AC-125/0.03 | 2CSF204001R1950 | F204AC-125/0.03 Áramvédő kapcsoló (FI-relé), 4P, In=125A, 30mA, AC típus | 418775 | 2025-02-15
F204AC-25/0.1 | 2CSF204001R2250 | F204AC-25/0.1 Áramvédő kapcsoló (FI-relé), 4P, In=25A, 100mA, AC típus | 33019 | 2025-02-15
F204AC-40/0.1 | 2CSF204001R2400 | F204AC-40/0.1 Áramvédő kapcsoló (FI-relé), 4P, In=40A, 100mA, AC típus | 34047 | 2025-02-15
F204AC-63/0.1 | 2CSF204001R2630 | F204AC-63/0.1 Áramvédő kapcsoló (FI-relé), 4P, In=63A, 100mA, AC típus | 47588 | 2025-02-15
F204AC-80/0.1 | 2CSF204001R2800 | F204AC-80/0.1 Áramvédő kapcsoló (FI-relé), 4P, In=80A, 100mA, AC típus | 61324 | 2025-02-15
F204AC-100/0.1 | 2CSF204001R2900 | F204AC-100/0.1 Áramvédő kapcsoló (FI-relé), 4P, In=100A, 100mA, AC típus | 73511 | 2025-02-15
F204AC-125/0.1 | 2CSF204001R2950 | F204AC-125/0.1 Áramvédő kapcsoló (FI-relé), 4P, In=125A, 100mA, AC típus | 395509 | 2025-02-15
F204AC-25/0.3 | 2CSF204001R3250 | F204AC-25/0.3 Áramvédő kapcsoló (FI-relé), 4P, In=25A, 300mA, AC típus | 35310 | 2025-02-15
F204AC-40/0.3 | 2CSF204001R3400 | F204AC-40/0.3 Áramvédő kapcsoló (FI-relé), 4P, In=40A, 300mA, AC típus | 36391 | 2025-02-15
F204AC-63/0.3 | 2CSF204001R3630 | F204AC-63/0.3 Áramvédő kapcsoló (FI-relé), 4P, In=63A, 300mA, AC típus | 50843 | 2025-02-15
F204AC-80/0.3 | 2CSF204001R3800 | F204AC-80/0.3 Áramvédő kapcsoló (FI-relé), 4P, In=80A, 300mA, AC típus | 55687 | 2025-02-15
F204AC-100/0.3 | 2CSF204001R3900 | F204AC-100/0.3 Áramvédő kapcsoló (FI-relé), 4P, In=100A, 300mA, AC típus | 66871 | 2025-02-15
F204AC-125/0.3 | 2CSF204001R3950 | F204AC-125/0.3 Áramvédő kapcsoló (FI-relé), 4P, In=125A, 300mA, AC típus | 231964 | 2025-02-15
F204AC-25/0.5 | 2CSF204001R4250 | F204AC-25/0.5 Áramvédő kapcsoló (FI-relé), 4P, In=25A, 500mA, AC típus | 35310 | 2025-02-15
F204AC-40/0.5 | 2CSF204001R4400 | F204AC-40/0.5 Áramvédő kapcsoló (FI-relé), 4P, In=40A, 500mA, AC típus | 36391 | 2025-02-15
F204AC-63/0.5 | 2CSF204001R4630 | F204AC-63/0.5 Áramvédő kapcsoló (FI-relé), 4P, In=63A, 500mA, AC típus | 50843 | 2025-02-15
F204AC-80/0.5 | 2CSF204001R4800 | F204AC-80/0.5 Áramvédő kapcsoló (FI-relé), 4P, In=80A, 500mA, AC típus | 55687 | 2025-02-15
F204AC-100/0.5 | 2CSF204001R4900 | F204AC-100/0.5 Áramvédő kapcsoló (FI-relé), 4P, In=100A, 500mA, AC típus | 66871 | 2025-02-15
F204AC-125/0.5 | 2CSF204001R4950 | F204AC-125/0.5 Áramvédő kapcsoló (FI-relé), 4P, In=125A, 500mA, AC típus | 231964 | 2025-02-15
FH204AC-25/0.03 | 2CSF204002R1250 | FH204AC-25/0.03 Áramvédő kapcsoló (FI-relé), 4P, In=25A, 30mA, AC típus | 30467 | 2025-02-15
FH204AC-40/0.03 | 2CSF204002R1400 | FH204AC-40/0.03 áramvédő kapcsoló (FI-relé), 4P, In=40A, 30mA, AC típus | 32550 | 2025-02-15
FH204AC-63/0.03 | 2CSF204002R1630 | FH204AC-63/0.03 Áramvédő kapcsoló (FI-relé), 4P, In=63A, 30mA, AC típus | 44607 | 2025-02-15
F204A-25/0.03 | 2CSF204101R1250 | F204A-25/0.03 Áramvédő kapcsoló (FI-relé), 4P, In=25A, 30mA, A típus | 38070 | 2025-02-15
F204A-40/0.03 | 2CSF204101R1400 | F204A-40/0.03 áramvédő kapcsoló (FI-relé), 4P, In=40A, 30mA, A típus | 39451 | 2025-02-15
F204A-63/0.03 | 2CSF204101R1630 | F204A-63/0.03 Áramvédő kapcsoló (FI-relé), 4P, In=63A, 30mA, A típus | 40323 | 2025-02-15
F204A-80/0.03 | 2CSF204101R1800 | F204A-80/0.03 Áramvédő kapcsoló (FI-relé), 4P, In=80A, 30mA, A típus | 86935 | 2025-02-15
F204A-100/0.03 | 2CSF204101R1900 | F204A-100/0.03 Áramvédő kapcsoló (FI-relé), 4P, In=100A, 30mA, A típus | 104290 | 2025-02-15
F204A-125/0.03 | 2CSF204101R1950 | F204A-125/0.03 Áramvédő kapcsoló (FI-relé), 4P, In=125A, 30mA, A típus | 566305 | 2025-02-15
F204A-25/0.1 | 2CSF204101R2250 | F204A-25/0.1 Áramvédő kapcsoló (FI-relé), 4P, In=25A, 100mA, A típus | 41195 | 2025-02-15
F204A-40/0.1 | 2CSF204101R2400 | F204A-40/0.1 Áramvédő kapcsoló (FI-relé), 4P, In=40A, 100mA, A típus | 42484 | 2025-02-15
F204A-63/0.1 | 2CSF204101R2630 | F204A-63/0.1 Áramvédő kapcsoló (FI-relé), 4P, In=63A, 100mA, A típus | 59280 | 2025-02-15
F204A-80/0.1 | 2CSF204101R2800 | F204A-80/0.1 Áramvédő kapcsoló (FI-relé), 4P, In=80A, 100mA, A típus | 79669 | 2025-02-15
F204A-100/0.1 | 2CSF204101R2900 | F204A-100/0.1 Áramvédő kapcsoló (FI-relé), 4P, In=100A, 100mA, A típus | 95580 | 2025-02-15
F204A-125/0.1 | 2CSF204101R2950 | F204A-125/0.1 Áramvédő kapcsoló (FI-relé), 4P, In=125A, 100mA, A típus | 561331 | 2025-02-15
F204A-25/0.3 | 2CSF204101R3250 | F204A-25/0.3 Áramvédő kapcsoló (FI-relé), 4P, In=25A, 300mA, A típus | 39242 | 2025-02-15
F204A-40/0.3 | 2CSF204101R3400 | F204A-40/0.3 Áramvédő kapcsoló (FI-relé), 4P, In=40A, 300mA, A típus | 40349 | 2025-02-15
F204A-63/0.3 | 2CSF204101R3630 | F204A-63/0.3 Áramvédő kapcsoló (FI-relé), 4P, In=63A, 300mA, A típus | 56455 | 2025-02-15
F204A-80/0.3 | 2CSF204101R3800 | F204A-80/0.3 Áramvédő kapcsoló (FI-relé), 4P, In=80A, 300mA, A típus | 72417 | 2025-02-15
F204A-100/0.3 | 2CSF204101R3900 | F204A-100/0.3 Áramvédő kapcsoló (FI-relé), 4P, In=100A, 300mA, A típus | 86935 | 2025-02-15
F204A-125/0.3 | 2CSF204101R3950 | F204A-125/0.3 Áramvédő kapcsoló (FI-relé), 4P, In=125A, 300mA, A típus | 329237 | 2025-02-15
F204A-25/0.5 | 2CSF204101R4250 | F204A-25/0.5 Áramvédő kapcsoló (FI-relé), 4P, In=25A, 500mA, A típus | 39242 | 2025-02-15
F204A-40/0.5 | 2CSF204101R4400 | F204A-40/0.5 Áramvédő kapcsoló (FI-relé), 4P, In=40A, 500mA, A típus | 40349 | 2025-02-15
F204A-63/0.5 | 2CSF204101R4630 | F204A-63/0.5 Áramvédő kapcsoló (FI-relé), 4P, In=63A, 500mA, A típus | 56455 | 2025-02-15
F204A-80/0.5 | 2CSF204101R4800 | F204A-80/0.5 Áramvédő kapcsoló (FI-relé), 4P, In=80A, 500mA, A típus | 72417 | 2025-02-15
F204A-100/0.5 | 2CSF204101R4900 | F204A-100/0.5 Áramvédő kapcsoló (FI-relé), 4P, In=100A, 500mA, A típus | 86935 | 2025-02-15
F204A-125/0.5 | 2CSF204101R4950 | F204A-125/0.5 Áramvédő kapcsoló (FI-relé), 4P, In=125A, 500mA, A típus | 329237 | 2025-02-15
F204A-25/0.03400Hz | 2CSF204197R1250 | F204A-25/0.03400Hz Áramvédő kapcsoló (FI-relé), 4P, In=25A, 30mA, A típus; 400Hz frekvenciára | 84956 | 2025-02-15
F204A-40/0.03400Hz | 2CSF204197R1400 | F204A-40/0.03400Hz Áramvédő kapcsoló (FI-relé), 4P, In=40A, 30mA, A típus; 400Hz frekvenciára | 90333 | 2025-02-15
F204AS-40/0.1 | 2CSF204201R2400 | F204AS-40/0.1 Áramvédő kapcsoló (FI-relé), 4P, In=40A, 100mA, A típus; szelektív | 67470 | 2025-02-15
F204AS-63/0.1 | 2CSF204201R2630 | F204AS-63/0.1 Áramvédő kapcsoló (FI-relé), 4P, In=63A, 100mA, A típus; szelektív | 73211 | 2025-02-15
F204AS-100/0.1 | 2CSF204201R2900 | F204AS-100/0.1 Áramvédő kapcsoló (FI-relé), 4P, In=100A, 100mA, A típus; szelektív | 133833 | 2025-02-15
F204AS-40/0.3 | 2CSF204201R3400 | F204AS-40/0.3 Áramvédő kapcsoló (FI-relé), 4P, In=40A, 300mA, A típus; szelektív | 64228 | 2025-02-15
F204AS-63/0.3 | 2CSF204201R3630 | F204AS-63/0.3 Áramvédő kapcsoló (FI-relé), 4P, In=63A, 300mA, A típus; szelektív | 69735 | 2025-02-15
F204AS-100/0.3 | 2CSF204201R3900 | F204AS-100/0.3 Áramvédő kapcsoló (FI-relé), 4P, In=100A, 300mA, A típus; szelektív | 121672 | 2025-02-15
F204AS-125/0.3 | 2CSF204201R3950 | F204AS-125/0.3 Áramvédő kapcsoló (FI-relé), 4P, In=125A, 300mA, A típus; szelektív | 732375 | 2025-02-15
F204AS-40/0.5 | 2CSF204201R4400 | F204AS-40/0.5 Áramvédő kapcsoló (FI-relé), 4P, In=40A, 500mA, A típus; szelektív | 64228 | 2025-02-15
F204AS-63/0.5 | 2CSF204201R4630 | F204AS-63/0.5 Áramvédő kapcsoló (FI-relé), 4P, In=63A, 500mA, A típus; szelektív | 69735 | 2025-02-15
F204AS-100/0.5 | 2CSF204201R4900 | F204AS-100/0.5 Áramvédő kapcsoló (FI-relé), 4P, In=100A, 500mA, A típus; szelektív | 121672 | 2025-02-15
F204AS-125/0.5 | 2CSF204201R4950 | F204AS-125/0.5 Áramvédő kapcsoló (FI-relé), 4P, In=125A, 500mA, A típus; szelektív | 732375 | 2025-02-15
F204AS-40/1 | 2CSF204201R5400 | F204AS-40/1 Áramvédő kapcsoló (FI-relé), 4P, In=40A, 1000mA, A típus; szelektív | 64228 | 2025-02-15
F204AS-63/1 | 2CSF204201R5630 | F204AS-63/1 Áramvédő kapcsoló (FI-relé), 4P, In=63A, 1000mA, A típus; szelektív | 69735 | 2025-02-15
F204AS-100/1 | 2CSF204201R5900 | F204AS-100/1 Áramvédő kapcsoló (FI-relé), 4P, In=100A, 1000mA, A típus; szelektív | 121672 | 2025-02-15
F204A-25/0.03AP-R | 2CSF204401R1250 | F204A-25/0.03AP-R Áramvédő kapcsoló (FI-relé), 4P, In=25A, 30mA, A típus; nem kívánt kioldással szemben védett | 60686 | 2025-02-15
F204A-40/0.03AP-R | 2CSF204401R1400 | F204A-40/0.03AP-R Áramvédő kapcsoló (FI-relé), 4P, In=40A, 30mA, A típus; nem kívánt kioldással szemben védett | 64501 | 2025-02-15
F204A-63/0.03AP-R | 2CSF204401R1630 | F204A-63/0.03AP-R Áramvédő kapcsoló (FI-relé), 4P, In=63A, 30mA, A típus; nem kívánt kioldással szemben védett | 116256 | 2025-02-15
F204A-80/0.03AP-R | 2CSF204401R1800 | F204A-80/0.03AP-R Áramvédő kapcsoló (FI-relé), 4P, In=80A, 30mA, A típus; nem kívánt kioldással szemben védett | 95580 | 2025-02-15
F204A-100/0.03AP-R | 2CSF204401R1900 | F204A-100/0.03AP-R Áramvédő kapcsoló (FI-relé), 4P, In=100A, 30mA, A típus; nem kívánt kioldással szemben védett | 78810 | 2025-02-15
F204A-125/0.03AP-R | 2CSF204401R1950 | F204A-125/0.03AP-R Áramvédő kapcsoló (FI-relé), 4P, In=125A, 30mA, A típus; nem kívánt kioldással szemben védett | 849373 | 2025-02-15
F204B-80/0,03 | 2CSF204501R1800 | MEGSZŰNŐ típus - F204B-80/0,03 Áramvédő kapcsoló (FI-relé); 4P; In=80A; 30mA; B típus | 1690230 | 2025-02-15
F204B-80/0,3 | 2CSF204501R3800 | MEGSZŰNŐ típus - F204B-80/0,3 Áramvédő kapcsoló (FI-relé); 4P; In=80A; 300mA; B típus | 916269 | 2025-02-15
F204B-125/0,03 | 2CSF204523R1950 | MEGSZŰNŐ típus - F204B-125/0,03 Áramvédő kapcsoló (FI-relé); 4P; In=125A; 30mA; B típus | 3065637 | 2025-02-15
F204B-125/0,3 | 2CSF204523R3950 | MEGSZŰNŐ típus - F204B-125/0,3 Áramvédő kapcsoló (FI-relé); 4P; In=125A; 300mA; B típus | 2402802 | 2025-02-15
F204B-125/0,5 | 2CSF204523R4950 | MEGSZŰNŐ típus - F204B-125/0,5 Áramvédő kapcsoló (FI-relé); 4P; In=125A; 500mA; B típus | 2319930 | 2025-02-15
F204B-40/0,5 | 2CSF204592R4400 | F204B-40/0,5 Áramvédő kapcsoló (FI-relé); 4P; In=40A; 500mA; B típus | 220858 | 2025-02-15
F204B-63/0,5 | 2CSF204592R4630 | F204B-63/0,5 Áramvédő kapcsoló (FI-relé); 4P; In=63A; 500mA; B típus | 235297 | 2025-02-15
F204BS-125/0,3 | 2CSF204823R3950 | F204BS-125/0,3 Áramvédő kapcsoló (FI-relé); 4P; In=125A; 300mA; B típus, szelektív | 2899932 | 2025-02-15
F204BS-125/0,5 | 2CSF204823R4950 | F204BS-125/0,5 Áramvédő kapcsoló (FI-relé); 4P; In=125A; 500mA; B típus, szelektív | 2734200 | 2025-02-15
F204BS-40/0,5 | 2CSF204892R4400 | F204BS-40/0,5 Áramvédő kapcsoló (FI-relé); 4P; In=40A; 500mA; B típus, szelektív | 198854 | 2025-02-15
F204BS-63/0,5 | 2CSF204892R4630 | F204BS-63/0,5 Áramvédő kapcsoló (FI-relé); 4P; In=63A; 500mA; B típus, szelektív | 215429 | 2025-02-15
TR1 | 2CSG035100R1211 | TR1 Toroid transzformátor; D=35mm | 36443 | 2025-02-15
TR2 | 2CSG060100R1211 | TR2 Toroid transzformátor; D=60mm | 45114 | 2025-02-15
TR3 | 2CSG080100R1211 | TR3 Toroid transzformátor; D=80mm | 55621 | 2025-02-15
TR4 | 2CSG110100R1211 | TR4 Toroid transzformátor; D=100mm | 81219 | 2025-02-15
TR4/A | 2CSG110200R1211 | TR4/A Toroid transzformátor D=110mm; nyitott | 192331 | 2025-02-15
SCL-A1-1/72 | 2CSG112010R5011 | SCL-A1-1/72 Cserélhető műszerskála AMT1 analóg AC ampermérőkhöz; 1A; 72mmx72mm | 1955 | 2025-02-15
SCL-A1-5/72 | 2CSG112021R5011 | SCL-A1-5/72 Cserélhető műszerskála AMT1 analóg AC ampermérőkhöz; 5A; 72mmx72mm | 1955 | 2025-02-15
SCL-A1-10/72 | 2CSG112032R5011 | SCL-A1-10/72 Cserélhető műszerskála AMT1 analóg AC ampermérőkhöz; 10A; 72mmx72mm | 1955 | 2025-02-15
SCL-A1-15/72 | 2CSG112054R5011 | SCL-A1-15/72 Cserélhető műszerskála AMT1 analóg AC ampermérőkhöz; 15A; 72mmx72mm | 1955 | 2025-02-15
SCL-A1-20/72 | 2CSG112075R5011 | SCL-A1-20/72 Cserélhető műszerskála AMT1 analóg AC ampermérőkhöz; 20A; 72mmx72mm | 1955 | 2025-02-15
SCL-A1-25/72 | 2CSG112096R5011 | SCL-A1-25/72 Cserélhető műszerskála AMT1 analóg AC ampermérőkhöz; 25A; 72mmx72mm | 1955 | 2025-02-15
VLM-1-50/72 | 2CSG112100R4001 | VLM-1-50/72 Voltmérő közvetlen mérésre AC hálózatba műszerskálával; 50V, 72mmx72mm | 20884 | 2025-02-15
SCL-A1-30/72 | 2CSG112107R5011 | SCL-A1-30/72 Cserélhető műszerskála AMT1 analóg AC ampermérőkhöz; 30A; 72mmx72mm | 1955 | 2025-02-15
VLM-1-60/72 | 2CSG112110R4001 | VLM-1-60/72 Voltmérő közvetlen mérésre AC hálózatba műszerskálával; 60V, 72mmx72mm | 20884 | 2025-02-15
VLM-1-80/72 | 2CSG112120R4001 | VLM-1-80/72 Voltmérő közvetlen mérésre AC hálózatba műszerskálával; 80V, 72mmx72mm | 20884 | 2025-02-15
SCL-A1-40/72 | 2CSG112128R5011 | SCL-A1-40/72 Cserélhető műszerskála AMT1 analóg AC ampermérőkhöz; 40A; 72mmx72mm | 1955 | 2025-02-15
VLM-1-100/72 | 2CSG112130R4001 | VLM-1-100/72 Voltmérő közvetlen mérésre AC hálózatba műszerskálával; 100V, 72mmx72mm | 20884 | 2025-02-15
SCL-A1-50/72 | 2CSG112149R5011 | SCL-A1-50/72 Cserélhető műszerskála AMT1 analóg AC ampermérőkhöz; 50A; 72mmx72mm | 1955 | 2025-02-15
VLM-1-150/72 | 2CSG112150R4001 | VLM-1-150/72 Voltmérő közvetlen mérésre AC hálózatba műszerskálával; 150V, 72mmx72mm | 21180 | 2025-02-15
SCL-A1-60/72 | 2CSG112159R5011 | SCL-A1-60/72 Cserélhető műszerskála AMT1 analóg AC ampermérőkhöz; 60A; 72mmx72mm | 1955 | 2025-02-15
VLM-1-200/72 | 2CSG112160R4001 | VLM-1-200/72 Voltmérő közvetlen mérésre AC hálózatba műszerskálával; 200V, 72mmx72mm | 20884 | 2025-02-15
SCL-A1-80/72 | 2CSG112179R5011 | SCL-A1-80/72 Cserélhető műszerskála AMT1 analóg AC ampermérőkhöz; 80A; 72mmx72mm | 1955 | 2025-02-15
VLM-1-250/72 | 2CSG112180R4001 | VLM-1-250/72 Voltmérő közvetlen mérésre AC hálózatba műszerskálával; 250V, 72mmx72mm | 20884 | 2025-02-15
SCL-A1-100/72 | 2CSG112189R5011 | SCL-A1-100/72 Cserélhető műszerskála AMT1 analóg AC ampermérőkhöz; 100A; 72mmx72mm | 1955 | 2025-02-15
VLM-1-300/72 | 2CSG112190R4001 | VLM-1-300/72 Voltmérő közvetlen mérésre AC hálózatba műszerskálával; 300V, 72mmx72mm | 20884 | 2025-02-15
SCL-A1-150/72 | 2CSG112209R5011 | SCL-A1-150/72 Cserélhető műszerskála AMT1 analóg AC ampermérőkhöz; 150A; 72mmx72mm | 1955 | 2025-02-15
VLM-1-400/72 | 2CSG112210R4001 | VLM-1-400/72 Voltmérő közvetlen mérésre AC hálózatba műszerskálával; 400V, 72mmx72mm | 18788 | 2025-02-15
VLM-1-500/72 | 2CSG112220R4001 | VLM-1-500/72 Voltmérő közvetlen mérésre AC hálózatba műszerskálával; 500V, 72mmx72mm | 18788 | 2025-02-15
SCL-A1-200/72 | 2CSG112229R5011 | SCL-A1-200/72 Cserélhető műszerskála AMT1 analóg AC ampermérőkhöz; 200A; 72mmx72mm | 1955 | 2025-02-15
VLM-1-600/72 | 2CSG112230R4001 | VLM-1-600/72 Voltmérő közvetlen mérésre AC hálózatba műszerskálával; 600V, 72mmx72mm | 18788 | 2025-02-15
SCL-A1-250/72 | 2CSG112249R5011 | SCL-A1-250/72 Cserélhető műszerskála AMT1 analóg AC ampermérőkhöz; 250A; 72mmx72mm | 1955 | 2025-02-15
SCL-A1-300/72 | 2CSG112259R5011 | SCL-A1-300/72 Cserélhető műszerskála AMT1 analóg AC ampermérőkhöz; 300A; 72mmx72mm | 1955 | 2025-02-15
SCL-A1-400/72 | 2CSG112279R5011 | SCL-A1-400/72 Cserélhető műszerskála AMT1 analóg AC ampermérőkhöz; 400A; 72mmx72mm | 1955 | 2025-02-15
SCL-A1-500/72 | 2CSG112299R5011 | SCL-A1-500/72 Cserélhető műszerskála AMT1 analóg AC ampermérőkhöz; 500A; 72mmx72mm | 1955 | 2025-02-15
SCL-A1-600/72 | 2CSG112309R5011 | SCL-A1-600/72 Cserélhető műszerskála AMT1 analóg AC ampermérőkhöz; 600A; 72mmx72mm | 1955 | 2025-02-15
SCL-A1-800/72 | 2CSG112329R5011 | SCL-A1-800/72 Cserélhető műszerskála AMT1 analóg AC ampermérőkhöz; 800A; 72mmx72mm | 1955 | 2025-02-15
SCL-A1-1000/72 | 2CSG112339R5011 | SCL-A1-1000/72 Cserélhető műszerskála AMT1 analóg AC ampermérőkhöz; 1000A; 72mmx72mm | 1955 | 2025-02-15
SCL-A1-1500/72 | 2CSG112359R5011 | SCL-A1-1500/72 Cserélhető műszerskála AMT1 analóg AC ampermérőkhöz; 1500A; 72mmx72mm | 1955 | 2025-02-15
SCL-A1-2000/72 | 2CSG112379R5011 | SCL-A1-2000/72 Cserélhető műszerskála AMT1 analóg AC ampermérőkhöz; 2000A; 72mmx72mm | 1955 | 2025-02-15
SCL-A1-2500/72 | 2CSG112389R5011 | SCL-A1-2500/72 Cserélhető műszerskála AMT1 analóg AC ampermérőkhöz; 2500A; 72mmx72mm | 1955 | 2025-02-15
SCL-A1-3000/72 | 2CSG112399R5011 | SCL-A1-3000/72 Cserélhető műszerskála AMT1 analóg AC ampermérőkhöz; 3000A; 72mmx72mm | 1955 | 2025-02-15
SCL-A1-4000/72 | 2CSG112409R5011 | SCL-A1-4000/72 Cserélhető műszerskála AMT1 analóg AC ampermérőkhöz; 4000A; 72mmx72mm | 1955 | 2025-02-15
SCL-A1-5000/72 | 2CSG112419R5011 | SCL-A1-5000/72 Cserélhető műszerskála AMT1 analóg AC ampermérőkhöz; 5000A; 72mmx72mm | 1955 | 2025-02-15
SCL-A1-6000/72 | 2CSG112429R5011 | SCL-A1-6000/72 Cserélhető műszerskála AMT1 analóg AC ampermérőkhöz; 6000A; 72mmx72mm | 1955 | 2025-02-15
SCL-A1-8000/72 | 2CSG112439R5011 | SCL-A1-8000/72 Cserélhető műszerskála AMT1 analóg AC ampermérőkhöz; 8000A; 72mmx72mm | 1955 | 2025-02-15
SCL-A1-10000/72 | 2CSG112449R5011 | SCL-A1-10000/72 Cserélhető műszerskála AMT1 analóg AC ampermérőkhöz; 10000A; 72mmx72mm | 1955 | 2025-02-15
SCL-A1-1/96 | 2CSG113010R5011 | SCL-A1-1/96 Cserélhető műszerskála AMT1 analóg AC ampermérőkhöz; 1A; 96mmx96mm | 2033 | 2025-02-15
SCL-A1-5/96 | 2CSG113021R5011 | SCL-A1-5/96 Cserélhető műszerskála AMT1 analóg AC ampermérőkhöz; 5A; 96mmx96mm | 2033 | 2025-02-15
SCL-A1-10/96 | 2CSG113032R5011 | SCL-A1-10/96 Cserélhető műszerskála AMT1 analóg AC ampermérőkhöz; 10A; 96mmx96mm | 2033 | 2025-02-15
SCL-A1-15/96 | 2CSG113054R5011 | SCL-A1-15/96 Cserélhető műszerskála AMT1 analóg AC ampermérőkhöz; 15A; 96mmx96mm | 2033 | 2025-02-15
SCL-A1-20/96 | 2CSG113075R5011 | SCL-A1-20/96 Cserélhető műszerskála AMT1 analóg AC ampermérőkhöz; 20A; 96mmx96mm | 2060 | 2025-02-15
SCL-A1-25/96 | 2CSG113096R5011 | SCL-A1-25/96 Cserélhető műszerskála AMT1 analóg AC ampermérőkhöz; 25A; 96mmx96mm | 2033 | 2025-02-15
VLM-1-50/96 | 2CSG113100R4001 | VLM-1-50/96 Voltmérő közvetlen mérésre AC hálózatba műszerskálával; 50V, 96mmx96mm | 20884 | 2025-02-15
SCL-A1-30/96 | 2CSG113107R5011 | SCL-A1-30/96 Cserélhető műszerskála AMT1 analóg AC ampermérőkhöz; 30A; 96mmx96mm | 2033 | 2025-02-15
VLM-1-60/96 | 2CSG113110R4001 | VLM-1-60/96 Voltmérő közvetlen mérésre AC hálózatba műszerskálával; 60V, 96mmx96mm | 20884 | 2025-02-15
VLM-1-80/96 | 2CSG113120R4001 | VLM-1-80/96 Voltmérő közvetlen mérésre AC hálózatba műszerskálával; 80V, 96mmx96mm | 20884 | 2025-02-15
SCL-A1-40/96 | 2CSG113128R5011 | SCL-A1-40/96 Cserélhető műszerskála AMT1 analóg AC ampermérőkhöz; 40A; 96mmx96mm | 2033 | 2025-02-15
VLM-1-100/96 | 2CSG113130R4001 | VLM-1-100/96 Voltmérő közvetlen mérésre AC hálózatba műszerskálával; 100V, 96mmx96mm | 20884 | 2025-02-15
SCL-A1-50/96 | 2CSG113149R5011 | SCL-A1-50/96 Cserélhető műszerskála AMT1 analóg AC ampermérőkhöz; 50A; 96mmx96mm | 2033 | 2025-02-15
VLM-1-150/96 | 2CSG113150R4001 | VLM-1-150/96 Voltmérő közvetlen mérésre AC hálózatba műszerskálával; 150V, 96mmx96mm | 20884 | 2025-02-15
SCL-A1-60/96 | 2CSG113159R5011 | SCL-A1-60/96 Cserélhető műszerskála AMT1 analóg AC ampermérőkhöz; 60A; 96mmx96mm | 2033 | 2025-02-15
VLM-1-200/96 | 2CSG113160R4001 | VLM-1-200/96 Voltmérő közvetlen mérésre AC hálózatba műszerskálával; 200V, 96mmx96mm | 20884 | 2025-02-15
SCL-A1-80/96 | 2CSG113179R5011 | SCL-A1-80/96 Cserélhető műszerskála AMT1 analóg AC ampermérőkhöz; 80A; 96mmx96mm | 2033 | 2025-02-15
VLM-1-250/96 | 2CSG113180R4001 | VLM-1-250/96 Voltmérő közvetlen mérésre AC hálózatba műszerskálával; 250V, 96mmx96mm | 20884 | 2025-02-15
SCL-A1-100/96 | 2CSG113189R5011 | SCL-A1-100/96 Cserélhető műszerskála AMT1 analóg AC ampermérőkhöz; 100A; 96mmx96mm | 2033 | 2025-02-15
VLM-1-300/96 | 2CSG113190R4001 | VLM-1-300/96 Voltmérő közvetlen mérésre AC hálózatba műszerskálával; 300V, 96mmx96mm | 20884 | 2025-02-15
SCL-A1-150/96 | 2CSG113209R5011 | SCL-A1-150/96 Cserélhető műszerskála AMT1 analóg AC ampermérőkhöz; 150A; 96mmx96mm | 2033 | 2025-02-15
VLM-1-400/96 | 2CSG113210R4001 | VLM-1-400/96 Voltmérő közvetlen mérésre AC hálózatba műszerskálával; 400V, 96mmx96mm | 18788 | 2025-02-15
VLM-1-500/96 | 2CSG113220R4001 | VLM-1-500/96 Voltmérő közvetlen mérésre AC hálózatba műszerskálával; 500V, 96mmx96mm | 18788 | 2025-02-15
SCL-A1-200/96 | 2CSG113229R5011 | SCL-A1-200/96 Cserélhető műszerskála AMT1 analóg AC ampermérőkhöz; 200A; 96mmx96mm | 2033 | 2025-02-15
VLM-1-600/96 | 2CSG113230R4001 | VLM-1-600/96 Voltmérő közvetlen mérésre AC hálózatba műszerskálával; 600V, 96mmx96mm | 18788 | 2025-02-15
SCL-A1-250/96 | 2CSG113249R5011 | SCL-A1-250/96 Cserélhető műszerskála AMT1 analóg AC ampermérőkhöz; 250A; 96mmx96mm | 2033 | 2025-02-15
SCL-A1-300/96 | 2CSG113259R5011 | SCL-A1-300/96 Cserélhető műszerskála AMT1 analóg AC ampermérőkhöz; 300A; 96mmx96mm | 2033 | 2025-02-15
SCL-A1-400/96 | 2CSG113279R5011 | SCL-A1-400/96 Cserélhető műszerskála AMT1 analóg AC ampermérőkhöz; 400A; 96mmx96mm | 2033 | 2025-02-15
SCL-A1-500/96 | 2CSG113299R5011 | SCL-A1-500/96 Cserélhető műszerskála AMT1 analóg AC ampermérőkhöz; 500A; 96mmx96mm | 2033 | 2025-02-15
SCL-A1-600/96 | 2CSG113309R5011 | SCL-A1-600/96 Cserélhető műszerskála AMT1 analóg AC ampermérőkhöz; 600A; 96mmx96mm | 2033 | 2025-02-15
SCL-A1-800/96 | 2CSG113329R5011 | SCL-A1-800/96 Cserélhető műszerskála AMT1 analóg AC ampermérőkhöz; 800A; 96mmx96mm | 2033 | 2025-02-15
SCL-A1-1000/96 | 2CSG113339R5011 | SCL-A1-1000/96 Cserélhető műszerskála AMT1 analóg AC ampermérőkhöz; 1000A; 96mmx96mm | 2033 | 2025-02-15
SCL-A1-1500/96 | 2CSG113359R5011 | SCL-A1-1500/96 Cserélhető műszerskála AMT1 analóg AC ampermérőkhöz; 1500A; 96mmx96mm | 2033 | 2025-02-15
SCL-A1-2000/96 | 2CSG113379R5011 | SCL-A1-2000/96 Cserélhető műszerskála AMT1 analóg AC ampermérőkhöz; 2000A; 96mmx96mm | 2033 | 2025-02-15
SCL-A1-2500/96 | 2CSG113389R5011 | SCL-A1-2500/96 Cserélhető műszerskála AMT1 analóg AC ampermérőkhöz; 2500A; 96mmx96mm | 2033 | 2025-02-15
SCL-A1-3000/96 | 2CSG113399R5011 | SCL-A1-3000/96 Cserélhető műszerskála AMT1 analóg AC ampermérőkhöz; 3000A; 96mmx96mm | 2033 | 2025-02-15
SCL-A1-4000/96 | 2CSG113409R5011 | SCL-A1-4000/96 Cserélhető műszerskála AMT1 analóg AC ampermérőkhöz; 4000A; 96mmx96mm | 2033 | 2025-02-15
SCL-A1-5000/96 | 2CSG113419R5011 | SCL-A1-5000/96 Cserélhető műszerskála AMT1 analóg AC ampermérőkhöz; 5000A; 96mmx96mm | 2033 | 2025-02-15
SCL-A1-6000/96 | 2CSG113429R5011 | SCL-A1-6000/96 Cserélhető műszerskála AMT1 analóg AC ampermérőkhöz; 6000A; 96mmx96mm | 2033 | 2025-02-15
SCL-A1-8000/96 | 2CSG113439R5011 | SCL-A1-8000/96 Cserélhető műszerskála AMT1 analóg AC ampermérőkhöz; 8000A; 96mmx96mm | 2033 | 2025-02-15
SCL-A1-10000/96 | 2CSG113449R5011 | SCL-A1-10000/96 Cserélhető műszerskála AMT1 analóg AC ampermérőkhöz; 10000A; 96mmx96mm | 2033 | 2025-02-15
CT3/40 | 2CSG121060R1101 | Kifutó típus, lehetséges kiváltó: 2CSG280225R1000 - CT3/40 Áramváltó; 40/5; 3%, 2VA | 29477 | 2025-02-15
CT3/50 | 2CSG121070R1101 | Kifutó típus, lehetséges kiváltó: 2CSG280225R1000 - CT3/50 Áramváltó; 50/5; 3%, 2VA | 29477 | 2025-02-15
CT3/60 | 2CSG121080R1101 | Kifutó típus, lehetséges kiváltó: 2CSG280235R1000 - CT3/60 Áramváltó; 60/5; 3%, 2VA | 29477 | 2025-02-15
CT3/80 | 2CSG121090R1101 | Kifutó típus, lehetséges kiváltó: 2CSG280245R1000 - CT3/80 Áramváltó; 80/5; 3%, 3VA | 29477 | 2025-02-15
CT3/100 | 2CSG121100R1101 | Kifutó típus, lehetséges kiváltó: 2CSG280255R1000 - CT3/100 Áramváltó; 100/5; 1%, 3VA | 29321 | 2025-02-15
CT3/150 | 2CSG121110R1101 | Kifutó típus, lehetséges kiváltó: 2CSG280265R1000 - CT3/150 Áramváltó; 150/5; 0,5%, 3VA | 12681 | 2025-02-15
CT3/200 | 2CSG121120R1101 | Kifutó típus, lehetséges kiváltó: 2CSG280275R1000 - CT3/200 Áramváltó; 200/5; 0,5%, 3VA | 14010 | 2025-02-15
CT3/250 | 2CSG121130R1101 | Kifutó típus, lehetséges kiváltó: 2CSG280285R1000 - CT3/250 Áramváltó; 250/5; 0,5%, 6VA | 14257 | 2025-02-15
CT3/300 | 2CSG121140R1101 | Kifutó típus, lehetséges kiváltó: 2CSG280315R1000 - CT3/300 Áramváltó; 300/5; 0,5%, 6VA | 30909 | 2025-02-15
CT3/400 | 2CSG121150R1101 | Kifutó típus, lehetséges kiváltó: 2CSG280325R1000 - CT3/400 Áramváltó; 400/5; 0,5%, 6VA | 15481 | 2025-02-15
SCL-A5-1/72 | 2CSG122010R5011 | SCL-A5-1/72 Cserélhető műszerskála AMT1 analóg AC ampermérőkhöz; 1A; 72mmx72mm | 1955 | 2025-02-15
SCL-A5-5/72 | 2CSG122021R5011 | SCL-A5-5/72 Cserélhető műszerskála AMT1 analóg AC ampermérőkhöz; 5A; 72mmx72mm | 1955 | 2025-02-15
SCL-A5-10/72 | 2CSG122032R5011 | SCL-A5-10/72 Cserélhető műszerskála AMT1 analóg AC ampermérőkhöz; 10A; 72mmx72mm | 1955 | 2025-02-15
SCL-A5-15/72 | 2CSG122054R5011 | SCL-A5-15/72 Cserélhető műszerskála AMT1 analóg AC ampermérőkhöz; 15A; 72mmx72mm | 1955 | 2025-02-15
SCL-A5-20/72 | 2CSG122075R5011 | SCL-A5-20/72 Cserélhető műszerskála AMT1 analóg AC ampermérőkhöz; 20A; 72mmx72mm | 1955 | 2025-02-15
SCL-A5-25/72 | 2CSG122096R5011 | SCL-A5-25/72 Cserélhető műszerskála AMT1 analóg AC ampermérőkhöz; 25A; 72mmx72mm | 1955 | 2025-02-15
SCL-A5-30/72 | 2CSG122107R5011 | SCL-A5-30/72 Cserélhető műszerskála AMT1 analóg AC ampermérőkhöz; 30A; 72mmx72mm | 1955 | 2025-02-15
SCL-A5-40/72 | 2CSG122128R5011 | SCL-A5-40/72 Cserélhető műszerskála AMT1 analóg AC ampermérőkhöz; 40A; 72mmx72mm | 1955 | 2025-02-15
SCL-A5-50/72 | 2CSG122149R5011 | SCL-A5-50/72 Cserélhető műszerskála AMT1 analóg AC ampermérőkhöz; 50A; 72mmx72mm | 1955 | 2025-02-15
SCL-A5-60/72 | 2CSG122159R5011 | SCL-A5-60/72 Cserélhető műszerskála AMT1 analóg AC ampermérőkhöz; 60A; 72mmx72mm | 1955 | 2025-02-15
SCL-A5-80/72 | 2CSG122179R5011 | SCL-A5-80/72 Cserélhető műszerskála AMT1 analóg AC ampermérőkhöz; 80A; 72mmx72mm | 1955 | 2025-02-15
SCL-A5-100/72 | 2CSG122189R5011 | SCL-A5-100/72 Cserélhető műszerskála AMT1 analóg AC ampermérőkhöz; 100A; 72mmx72mm | 1955 | 2025-02-15
SCL-A5-150/72 | 2CSG122209R5011 | SCL-A5-150/72 Cserélhető műszerskála AMT1 analóg AC ampermérőkhöz; 150A; 72mmx72mm | 1955 | 2025-02-15
SCL-A5-200/72 | 2CSG122229R5011 | SCL-A5-200/72 Cserélhető műszerskála AMT1 analóg AC ampermérőkhöz; 200A; 72mmx72mm | 1955 | 2025-02-15
SCL-A5-250/72 | 2CSG122249R5011 | SCL-A5-250/72 Cserélhető műszerskála AMT1 analóg AC ampermérőkhöz; 250A; 72mmx72mm | 1955 | 2025-02-15
SCL-A5-300/72 | 2CSG122259R5011 | SCL-A5-300/72 Cserélhető műszerskála AMT1 analóg AC ampermérőkhöz; 300A; 72mmx72mm | 1955 | 2025-02-15
SCL-A5-400/72 | 2CSG122279R5011 | SCL-A5-400/72 Cserélhető műszerskála AMT1 analóg AC ampermérőkhöz; 400A; 72mmx72mm | 1955 | 2025-02-15
SCL-A5-500/72 | 2CSG122299R5011 | SCL-A5-500/72 Cserélhető műszerskála AMT1 analóg AC ampermérőkhöz; 500A; 72mmx72mm | 1955 | 2025-02-15
SCL-A5-600/72 | 2CSG122309R5011 | SCL-A5-600/72 Cserélhető műszerskála AMT1 analóg AC ampermérőkhöz; 600A; 72mmx72mm | 1955 | 2025-02-15
SCL-A5-800/72 | 2CSG122329R5011 | SCL-A5-800/72 Cserélhető műszerskála AMT1 analóg AC ampermérőkhöz; 800A; 72mmx72mm | 1955 | 2025-02-15
SCL-A5-1000/72 | 2CSG122339R5011 | SCL-A5-1000/72 Cserélhető műszerskála AMT1 analóg AC ampermérőkhöz; 1000A; 72mmx72mm | 1955 | 2025-02-15
SCL-A5-1500/72 | 2CSG122359R5011 | SCL-A5-1500/72 Cserélhető műszerskála AMT1 analóg AC ampermérőkhöz; 1500A; 72mmx72mm | 1955 | 2025-02-15
SCL-A5-2000/72 | 2CSG122379R5011 | SCL-A5-2000/72 Cserélhető műszerskála AMT1 analóg AC ampermérőkhöz; 2000A; 72mmx72mm | 1955 | 2025-02-15
SCL-A5-2500/72 | 2CSG122389R5011 | SCL-A5-2500/72 Cserélhető műszerskála AMT1 analóg AC ampermérőkhöz; 2500A; 72mmx72mm | 1955 | 2025-02-15
SCL-A5-3000/72 | 2CSG122399R5011 | SCL-A5-3000/72 Cserélhető műszerskála AMT1 analóg AC ampermérőkhöz; 3000A; 72mmx72mm | 1955 | 2025-02-15
SCL-A5-4000/72 | 2CSG122409R5011 | SCL-A5-4000/72 Cserélhető műszerskála AMT1 analóg AC ampermérőkhöz; 4000A; 72mmx72mm | 1955 | 2025-02-15
SCL-A5-5000/72 | 2CSG122419R5011 | SCL-A5-5000/72 Cserélhető műszerskála AMT1 analóg AC ampermérőkhöz; 5000A; 72mmx72mm | 1955 | 2025-02-15
SCL-A5-6000/72 | 2CSG122429R5011 | SCL-A5-6000/72 Cserélhető műszerskála AMT1 analóg AC ampermérőkhöz; 6000A; 72mmx72mm | 1955 | 2025-02-15
SCL-A5-8000/72 | 2CSG122439R5011 | SCL-A5-8000/72 Cserélhető műszerskála AMT1 analóg AC ampermérőkhöz; 8000A; 72mmx72mm | 1955 | 2025-02-15
SCL-A5-10000/72 | 2CSG122449R5011 | SCL-A5-10000/72 Cserélhető műszerskála AMT1 analóg AC ampermérőkhöz; 10000A; 72mmx72mm | 1955 | 2025-02-15
SCL-A5-1/96 | 2CSG123010R5011 | SCL-A5-1/96 Cserélhető műszerskála AMT1 analóg AC ampermérőkhöz; 1A; 96mmx96mm | 2033 | 2025-02-15
SCL-A5-5/96 | 2CSG123021R5011 | SCL-A5-5/96 Cserélhető műszerskála AMT1 analóg AC ampermérőkhöz; 5A; 96mmx96mm | 2033 | 2025-02-15
SCL-A5-10/96 | 2CSG123032R5011 | SCL-A5-10/96 Cserélhető műszerskála AMT1 analóg AC ampermérőkhöz; 10A; 96mmx96mm | 2033 | 2025-02-15
SCL-A5-15/96 | 2CSG123054R5011 | SCL-A5-15/96 Cserélhető műszerskála AMT1 analóg AC ampermérőkhöz; 15A; 96mmx96mm | 2033 | 2025-02-15
SCL-A5-20/96 | 2CSG123075R5011 | SCL-A5-20/96 Cserélhető műszerskála AMT1 analóg AC ampermérőkhöz; 20A; 96mmx96mm | 2033 | 2025-02-15
SCL-A5-25/96 | 2CSG123096R5011 | SCL-A5-25/96 Cserélhető műszerskála AMT1 analóg AC ampermérőkhöz; 25A; 96mmx96mm | 2033 | 2025-02-15
SCL-A5-30/96 | 2CSG123107R5011 | SCL-A5-30/96 Cserélhető műszerskála AMT1 analóg AC ampermérőkhöz; 30A; 96mmx96mm | 2033 | 2025-02-15
SCL-A5-40/96 | 2CSG123128R5011 | SCL-A5-40/96 Cserélhető műszerskála AMT1 analóg AC ampermérőkhöz; 40A; 96mmx96mm | 2033 | 2025-02-15
SCL-A5-50/96 | 2CSG123149R5011 | SCL-A5-50/96 Cserélhető műszerskála AMT1 analóg AC ampermérőkhöz; 50A; 96mmx96mm | 2033 | 2025-02-15
SCL-A5-60/96 | 2CSG123159R5011 | SCL-A5-60/96 Cserélhető műszerskála AMT1 analóg AC ampermérőkhöz; 60A; 96mmx96mm | 2033 | 2025-02-15
SCL-A5-80/96 | 2CSG123179R5011 | SCL-A5-80/96 Cserélhető műszerskála AMT1 analóg AC ampermérőkhöz; 80A; 96mmx96mm | 2033 | 2025-02-15
SCL-A5-100/96 | 2CSG123189R5011 | SCL-A5-100/96 Cserélhető műszerskála AMT1 analóg AC ampermérőkhöz; 100A; 96mmx96mm | 2033 | 2025-02-15
SCL-A5-150/96 | 2CSG123209R5011 | SCL-A5-150/96 Cserélhető műszerskála AMT1 analóg AC ampermérőkhöz; 150A; 96mmx96mm | 2033 | 2025-02-15
SCL-A5-200/96 | 2CSG123229R5011 | SCL-A5-200/96 Cserélhető műszerskála AMT1 analóg AC ampermérőkhöz; 200A; 96mmx96mm | 2033 | 2025-02-15
SCL-A5-250/96 | 2CSG123249R5011 | SCL-A5-250/96 Cserélhető műszerskála AMT1 analóg AC ampermérőkhöz; 250A; 96mmx96mm | 2033 | 2025-02-15
SCL-A5-300/96 | 2CSG123259R5011 | SCL-A5-300/96 Cserélhető műszerskála AMT1 analóg AC ampermérőkhöz; 300A; 96mmx96mm | 2033 | 2025-02-15
SCL-A5-400/96 | 2CSG123279R5011 | SCL-A5-400/96 Cserélhető műszerskála AMT1 analóg AC ampermérőkhöz; 400A; 96mmx96mm | 2033 | 2025-02-15
SCL-A5-500/96 | 2CSG123299R5011 | SCL-A5-500/96 Cserélhető műszerskála AMT1 analóg AC ampermérőkhöz; 500A; 96mmx96mm | 2033 | 2025-02-15
SCL-A5-600/96 | 2CSG123309R5011 | SCL-A5-600/96 Cserélhető műszerskála AMT1 analóg AC ampermérőkhöz; 600A; 96mmx96mm | 2033 | 2025-02-15
SCL-A5-800/96 | 2CSG123329R5011 | SCL-A5-800/96 Cserélhető műszerskála AMT1 analóg AC ampermérőkhöz; 800A; 96mmx96mm | 2033 | 2025-02-15
SCL-A5-1000/96 | 2CSG123339R5011 | SCL-A5-1000/96 Cserélhető műszerskála AMT1 analóg AC ampermérőkhöz; 1000A; 96mmx96mm | 2033 | 2025-02-15
SCL-A5-1500/96 | 2CSG123359R5011 | SCL-A5-1500/96 Cserélhető műszerskála AMT1 analóg AC ampermérőkhöz; 1500A; 96mmx96mm | 2033 | 2025-02-15
SCL-A5-2000/96 | 2CSG123379R5011 | SCL-A5-2000/96 Cserélhető műszerskála AMT1 analóg AC ampermérőkhöz; 2000A; 96mmx96mm | 2033 | 2025-02-15
SCL-A5-2500/96 | 2CSG123389R5011 | SCL-A5-2500/96 Cserélhető műszerskála AMT1 analóg AC ampermérőkhöz; 2500A; 96mmx96mm | 2033 | 2025-02-15
SCL-A5-3000/96 | 2CSG123399R5011 | SCL-A5-3000/96 Cserélhető műszerskála AMT1 analóg AC ampermérőkhöz; 3000A; 96mmx96mm | 2033 | 2025-02-15
SCL-A5-4000/96 | 2CSG123409R5011 | SCL-A5-4000/96 Cserélhető műszerskála AMT1 analóg AC ampermérőkhöz; 4000A; 96mmx96mm | 2033 | 2025-02-15
SCL-A5-5000/96 | 2CSG123419R5011 | SCL-A5-5000/96 Cserélhető műszerskála AMT1 analóg AC ampermérőkhöz; 5000A; 96mmx96mm | 2033 | 2025-02-15
SCL-A5-6000/96 | 2CSG123429R5011 | SCL-A5-6000/96 Cserélhető műszerskála AMT1 analóg AC ampermérőkhöz; 6000A; 96mmx96mm | 2033 | 2025-02-15
SCL-A5-8000/96 | 2CSG123439R5011 | SCL-A5-8000/96 Cserélhető műszerskála AMT1 analóg AC ampermérőkhöz; 8000A; 96mmx96mm | 2033 | 2025-02-15
SCL-A5-10000/96 | 2CSG123449R5011 | SCL-A5-10000/96 Cserélhető műszerskála AMT1 analóg AC ampermérőkhöz; 10000A; 96mmx96mm | 2033 | 2025-02-15
DMTME-72 | 2CSG132030R4022 | DMTME-72 Többfunkciós digitális mérőkészülék; 72mmx72mm | 236417 | 2025-02-15
DMTME/96 | 2CSG133030R4022 | DMTME/96 Háromfázisú digitális multiméter; 230/400V AC; 96mmx96mm | 236417 | 2025-02-15
TR160 | 2CSG160100R1211 | TR160 Toroid transzformátor D=160mm; | 171382 | 2025-02-15
TR160A | 2CSG160200R1211 | TR160A Toroid transzformátor D=160mm; nyitott | 245674 | 2025-02-15
DMTME-I-485-72 | 2CSG162030R4022 | DMTME-I-485-72 Többfunkciós digitális mérőkészülék RS 485 porttal; 72mmx72mm | 268668 | 2025-02-15
DMTME-I-485/96 | 2CSG163030R4022 | DMTME-I-485/96 Háromfázisú digitális multiméter RS485 kommuniációval; 230/400V AC; 96mmx96mm | 267522 | 2025-02-15
TR5/C | 2CSG210100R1211 | TR5/C Toroid transzformátor | 208737 | 2025-02-15
TR5/A | 2CSG210200R1211 | TR5/A Toroid transzformátor | 279917 | 2025-02-15
VLMD P | 2CSG213605R4011 | VLMD P Digitális Voltmérő ac/dc | 70738 | 2025-02-15
CT4/100 | 2CSG221100R1101 | Kifutó típus, lehetséges kiváltó: Nincs - CT4/100 Áramváltó; 100/5; 1%, 3VA | 43773 | 2025-02-15
CT4/150 | 2CSG221110R1101 | Kifutó típus, lehetséges kiváltó: Nincs - CT4/150 Áramváltó; 150/5; 1%, 3VA | 43773 | 2025-02-15
CT4/200 | 2CSG221120R1101 | Kifutó típus, lehetséges kiváltó: Nincs - CT4/200 Áramváltó; 200/5; 0,5%, 4VA | 43773 | 2025-02-15
CT4/250 | 2CSG221130R1101 | Kifutó típus, lehetséges kiváltó: Nincs - CT4/250 Áramváltó; 250/5; 0,5%, 6VA | 16783 | 2025-02-15
CT4/300 | 2CSG221140R1101 | Kifutó típus, lehetséges kiváltó: 2CSG280375R1000 - CT4/300 Áramváltó; 300/5; 0,5%, 6VA | 44776 | 2025-02-15
CT4/400 | 2CSG221150R1101 | Kifutó típus, lehetséges kiváltó: 2CSG280385R1000 - CT4/400 Áramváltó; 400/5; 0,5%, 10VA | 15481 | 2025-02-15
CT4/500 | 2CSG221160R1101 | Kifutó típus, lehetséges kiváltó: 2CSG280395R1000 - CT4/500 Áramváltó; 500/5; 0,5%, 10VA | 50817 | 2025-02-15
CT4/600 | 2CSG221170R1101 | Kifutó típus, lehetséges kiváltó: 2CSG280405R1000 - CT4/600 Áramváltó; 600/5; 0,5%, 10VA | 50817 | 2025-02-15
CT4/800 | 2CSG221180R1101 | Kifutó típus, lehetséges kiváltó: 2CSG280355R1000 - CT4/800 Áramváltó; 800/5; 0,5%, 10VA | 52028 | 2025-02-15
CT4/1000 | 2CSG221190R1101 | Kifutó típus, lehetséges kiváltó: 2CSG280365R1000 - CT4/1000 Áramváltó; 1000/5; 0,5%, 10VA | 23957 | 2025-02-15
CT PRO XT 40 | 2CSG225745R1101 | Kifutó típus, lehetséges kiváltó: 2CSG280225R1000 - Áramváltó kábelre (D=18mm)/sínre (20x10); 40/5 A; p.o. 3; 2 VA | 16978 | 2025-02-15
CT PRO XT 50 | 2CSG225755R1101 | Kifutó típus, lehetséges kiváltó: 2CSG280225R1000 - Áramváltó kábelre (D=18mm)/sínre (20x10); 50/5 A; p.o. 3; 2 VA | 16978 | 2025-02-15
CT PRO XT 60 | 2CSG225765R1101 | Kifutó típus, lehetséges kiváltó: 2CSG280235R1000 - Áramváltó kábelre (D=18mm)/sínre (20x10); 60/5 A; p.o. 3; 2 VA | 16978 | 2025-02-15
CT PRO XT 80 | 2CSG225775R1101 | Kifutó típus, lehetséges kiváltó: 2CSG280245R1000 - Áramváltó kábelre (D=18mm)/sínre (20x10); 80/5 A; p.o. 3; 2 VA | 16978 | 2025-02-15
CT PRO XT 100 | 2CSG225785R1101 | Kifutó típus, lehetséges kiváltó: 2CSG280255R1000 - CT PRO XT 100 áramváltó; 100/5; 1%, 3VA | 16783 | 2025-02-15
CT PRO XT 150 | 2CSG225795R1101 | Kifutó típus, lehetséges kiváltó: 2CSG280265R1000 - Áramváltó kábelre (D=18mm)/sínre (20x10); 150/5 A; p.o. 1; 5 VA | 16783 | 2025-02-15
CT PRO XT 200 | 2CSG225805R1101 | Kifutó típus, lehetséges kiváltó: 2CSG280275R1000 - Áramváltó kábelre (D=18mm)/sínre (20x10); 200/5 A; p.o. 1; 5 VA | 17759 | 2025-02-15
CT PRO XT 250 | 2CSG225815R1101 | Kifutó típus, lehetséges kiváltó: 2CSG280285R1000 - Áramváltó kábelre (D=18mm)/sínre (20x10); 250/5 A; p.o. 0,5; 5 VA | 17759 | 2025-02-15
CT PRO XT 300 | 2CSG225825R1101 | Kifutó típus, lehetséges kiváltó: 2CSG280295R1000 - Áramváltó kábelre (D=18mm)/sínre (20x10); 300/5 A; p.o. 0,5; 5 VA | 17759 | 2025-02-15
CT PRO XT 400 | 2CSG225835R1101 | Kifutó típus, lehetséges kiváltó: 2CSG280305R1000 - Áramváltó kábelre (D=18mm)/sínre (20x10); 400/5 A; p.o. 0,5; 5 VA | 19999 | 2025-02-15
CT MAX 300 | 2CSG225945R1101 | Kifutó típus, lehetséges kiváltó: 2CSG280315R1000 - CT MAX 300 áramváltó; 300/5; 0,5%, 4VA | 25871 | 2025-02-15
CT MAX 400 | 2CSG225955R1101 | Kifutó típus, lehetséges kiváltó: 2CSG280325R1000 - Áramváltó kábelre (D=30mm)/sínre (30x15 vagy 40x10); 400/5 A; p.o. 0,5; 5 VA | 27108 | 2025-02-15
CT MAX 500 | 2CSG225965R1101 | Kifutó típus, lehetséges kiváltó: 2CSG280335R1000 - Áramváltó kábelre (D=30mm)/sínre (30x15 vagy 40x10); 500/5 A; p.o. 0,5; 6 VA | 29360 | 2025-02-15
CT MAX 600 | 2CSG225975R1101 | Kifutó típus, lehetséges kiváltó: 2CSG280345R1000 - CT MAX 600 áramváltó; 600/5; 0,5%, 10VA | 29360 | 2025-02-15
CT MAX 800 | 2CSG225985R1101 | Kifutó típus, lehetséges kiváltó: 2CSG280355R1000 - CT MAX 800 áramváltó; 800/5; 0,5%, 10VA | 29998 | 2025-02-15
CT MAX 1000 | 2CSG225995R1101 | Kifutó típus, lehetséges kiváltó: 2CSG280365R1000 - Áramváltó kábelre (D=30mm)/sínre (30x15 vagy 40x10); 1000/5 A; p.o. 0,5; 10 VA | 36938 | 2025-02-15
SCL-A2-20/96 | 2CSG233075R5011 | SCL-A2-20/96 Cserélhető műszerskála AMT1 analóg DC ampermérőkhöz; 20A; 96mmx96mm | 2033 | 2025-02-15
SCL-A2-100/96 | 2CSG233189R5011 | SCL-A2-100/96 Cserélhető műszerskála AMT1 analóg DC ampermérőkhöz; 100A; 96mmx96mm | 2033 | 2025-02-15
SCL-A2-150/96 | 2CSG233209R5011 | SCL-A2-150/96 Cserélhető műszerskála AMT1 analóg DC ampermérőkhöz; 150A; 96mmx96mm | 2033 | 2025-02-15
SCL-A2-200/96 | 2CSG233229R5011 | SCL-A2-200/96 Cserélhető műszerskála AMT1 analóg DC ampermérőkhöz; 200A; 96mmx96mm | 2033 | 2025-02-15
SCL-A2-250/96 | 2CSG233249R5011 | SCL-A2-250/96 Cserélhető műszerskála AMT1 analóg DC ampermérőkhöz; 250A; 96mmx96mm | 2033 | 2025-02-15
SCL-A2-300/96 | 2CSG233259R5011 | SCL-A2-300/96 Cserélhető műszerskála AMT1 analóg DC ampermérőkhöz; 300A; 96mmx96mm | 2033 | 2025-02-15
SCL-A2-400/96 | 2CSG233279R5011 | SCL-A2-400/96 Cserélhető műszerskála AMT1 analóg DC ampermérőkhöz; 400A; 96mmx96mm | 2033 | 2025-02-15
SCL-A2-500/96 | 2CSG233299R5011 | SCL-A2-500/96 Cserélhető műszerskála AMT1 analóg DC ampermérőkhöz; 500A; 96mmx96mm | 2033 | 2025-02-15
SCL-A2-600/96 | 2CSG233309R5011 | SCL-A2-600/96 Cserélhető műszerskála AMT1 analóg DC ampermérőkhöz; 600A; 96mmx96mm | 2033 | 2025-02-15
SCL-A2-800/96 | 2CSG233329R5011 | SCL-A2-800/96 Cserélhető műszerskála AMT1 analóg DC ampermérőkhöz; 800A; 96mmx96mm | 2033 | 2025-02-15
SCL-A2-1000/96 | 2CSG233339R5011 | SCL-A2-1000/96 Cserélhető műszerskála AMT1 analóg DC ampermérőkhöz; 1000A; 96mmx96mm | 2033 | 2025-02-15
AMT1-A1-1/72 | 2CSG312020R4001 | AMT1-A1-1/72 Ampermérő közvetlen mérésre AC hálózatba műszerskálával; 1A, 72mmx72mm | 20884 | 2025-02-15
AMT1-A1-5/72 | 2CSG312030R4001 | AMT1-A1-5/72 Ampermérő közvetlen mérésre AC hálózatba műszerskálával; 5A, 72mmx72mm | 20884 | 2025-02-15
AMT1-A1-10/72 | 2CSG312040R4001 | AMT1-A1-10/72 Ampermérő közvetlen mérésre AC hálózatba műszerskálával; 10A, 72mmx72mm | 20884 | 2025-02-15
AMT1-A1-15/72 | 2CSG312050R4001 | AMT1-A1-15/72 Ampermérő közvetlen mérésre AC hálózatba műszerskálával; 15A, 72mmx72mm | 20884 | 2025-02-15
AMT1-A1-20/72 | 2CSG312060R4001 | AMT1-A1-20/72 Ampermérő közvetlen mérésre AC hálózatba műszerskálával; 20A, 72mmx72mm | 20884 | 2025-02-15
AMT1-A1-25/72 | 2CSG312070R4001 | AMT1-A1-25/72 Ampermérő közvetlen mérésre AC hálózatba műszerskálával; 25A, 72mmx72mm | 20884 | 2025-02-15
AMT1-A1-30/72 | 2CSG312080R4001 | AMT1-A1-30/72 Ampermérő közvetlen mérésre AC hálózatba műszerskálával; 30A, 72mmx72mm | 20884 | 2025-02-15
AMT1-A1-40/72 | 2CSG312090R4001 | AMT1-A1-40/72 Ampermérő közvetlen mérésre AC hálózatba műszerskálával; 40A, 72mmx72mm | 20884 | 2025-02-15
AMT1-A1-50/72 | 2CSG312100R4001 | AMT1-A1-50/72 Ampermérő közvetlen mérésre AC hálózatba műszerskálával; 50A, 72mmx72mm | 20884 | 2025-02-15
AMT1-A1-60/72 | 2CSG312110R4001 | AMT1-A1-60/72 Ampermérő közvetlen mérésre AC hálózatba műszerskálával; 60A, 72mmx72mm | 20884 | 2025-02-15
AMT1-A1-1/96 | 2CSG313020R4001 | AMT1-A1-1/96 Ampermérő közvetlen mérésre AC hálózatba műszerskálával; 1A, 96mmx96mm | 20884 | 2025-02-15
AMT1-A1-5/96 | 2CSG313030R4001 | AMT1-A1-5/96 Ampermérő közvetlen mérésre AC hálózatba műszerskálával; 5A, 96mmx96mm | 20884 | 2025-02-15
AMT1-A1-10/96 | 2CSG313040R4001 | AMT1-A1-10/96 Ampermérő közvetlen mérésre AC hálózatba műszerskálával; 10A, 96mmx96mm | 20884 | 2025-02-15
AMT1-A1-15/96 | 2CSG313050R4001 | AMT1-A1-15/96 Ampermérő közvetlen mérésre AC hálózatba műszerskálával; 15A, 96mmx96mm | 20884 | 2025-02-15
AMT1-A1-20/96 | 2CSG313060R4001 | AMT1-A1-20/96 Ampermérő közvetlen mérésre AC hálózatba műszerskálával; 20A, 96mmx96mm | 20884 | 2025-02-15
AMT1-A1-25/96 | 2CSG313070R4001 | AMT1-A1-25/96 Ampermérő közvetlen mérésre AC hálózatba műszerskálával; 25A, 96mmx96mm | 20884 | 2025-02-15
AMT1-A1-30/96 | 2CSG313080R4001 | AMT1-A1-30/96 Ampermérő közvetlen mérésre AC hálózatba műszerskálával; 30A, 96mmx96mm | 20884 | 2025-02-15
AMT1-A1-40/96 | 2CSG313090R4001 | AMT1-A1-40/96 Ampermérő közvetlen mérésre AC hálózatba műszerskálával; 40A, 96mmx96mm | 20884 | 2025-02-15
AMT1-A1-50/96 | 2CSG313100R4001 | AMT1-A1-50/96 Ampermérő közvetlen mérésre AC hálózatba műszerskálával; 50A, 96mmx96mm | 20884 | 2025-02-15
AMT1-A1-60/96 | 2CSG313110R4001 | AMT1-A1-60/96 Ampermérő közvetlen mérésre AC hálózatba műszerskálával; 60A, 96mmx96mm | 20884 | 2025-02-15
AMT1-A1/72 | 2CSG322250R4001 | AMT1-A1/72 Ampermérő (1xIn) /5A áramváltós mérésre műszerskála nélkül AC hálózatba; SCL-A1/72 skála rendelhető; 72mmx72mm | 18788 | 2025-02-15
AMT1-A5/72 | 2CSG322260R4001 | AMT1-A5/72 Ampermérő (5xIn) /5A áramváltós mérésre műszerskála nélkül AC hálózatba; SCL-A5/72 skála rendelhető; 72mmx72mm | 18788 | 2025-02-15
AMT1-A1/96 | 2CSG323250R4001 | AMT1-A1/96 Ampermérő (1xIn) /5A áramváltós mérésre műszerskála nélkül AC hálózatba; SCL-A1/72 skála rendelhető; 96mmx96mm | 18788 | 2025-02-15
AMT1-A5/96 | 2CSG323260R4001 | AMT1-A5/96 Ampermérő (5xIn) /5A áramváltós mérésre műszerskála nélkül AC hálózatba; SCL-A5/72 skála rendelhető; 96mmx96mm | 18788 | 2025-02-15
COP-72 | 2CSG400000R5041 | COP-72 Átlátszó védőfedél; IP55; 72mmx72mm | 30389 | 2025-02-15
COP-M-72 | 2CSG400000R5051 | COP-M-72 Csatlakozófedél 72mmx72mm készülékekhez | 1149 | 2025-02-15
CT6/250 | 2CSG421130R1101 | Kifutó típus, lehetséges kiváltó: 2CSG280415R1000 - CT6/250 Áramváltó; 250/5; 0,5%, 5VA | 79318 | 2025-02-15
CT6/300 | 2CSG421140R1101 | Kifutó típus, lehetséges kiváltó: 2CSG280425R1000 - CT6/300 Áramváltó; 300/5; 0,5%, 5VA | 79318 | 2025-02-15
CT6/400 | 2CSG421150R1101 | Kifutó típus, lehetséges kiváltó: 2CSG280435R1000 - CT6/400 Áramváltó; 400/5; 0,5%, 6VA | 79318 | 2025-02-15
CT6/500 | 2CSG421160R1101 | Kifutó típus, lehetséges kiváltó: 2CSG280445R1000 - CT6/500 Áramváltó; 500/5; 0,5%, 6VA | 79318 | 2025-02-15
CT6/600 | 2CSG421170R1101 | Kifutó típus, lehetséges kiváltó: 2CSG280455R1000 - CT6/600 Áramváltó; 600/5; 0,5%, 10VA | 83471 | 2025-02-15
CT6/800 | 2CSG421180R1101 | Kifutó típus, lehetséges kiváltó: 2CSG280465R1000 - CT6/800 Áramváltó; 800/5; 0,5%, 10VA | 83471 | 2025-02-15
CT6/1000 | 2CSG421190R1101 | Kifutó típus, lehetséges kiváltó: 2CSG280475R1000 - CT6/1000 Áramváltó; 1000/5; 0,5%, 20VA | 92676 | 2025-02-15
CT6/1200 | 2CSG421200R1101 | Kifutó típus, lehetséges kiváltó: 2CSG280485R1000 - CT6/1200 Áramváltó; 1200/5; 0,5%, 20VA | 96817 | 2025-02-15
CT6/1500 | 2CSG421220R1101 | Kifutó típus, lehetséges kiváltó: 2CSG280495R1000 - CT6/1500 Áramváltó; 1500/5; 0,5%, 20VA | 96817 | 2025-02-15
CT6/2000 | 2CSG421230R1101 | Kifutó típus, lehetséges kiváltó: 2CSG280505R1000 - CT6/2000 Áramváltó; 2000/5; 0,5%, 30VA | 141553 | 2025-02-15
CT6/2500 | 2CSG421240R1101 | Kifutó típus, lehetséges kiváltó: 2CSG280515R1000 - CT6/2500 Áramváltó; 2500/5; 0,5%, 30VA | 157724 | 2025-02-15
AMT2-A2/96 | 2CSG423270R4001 | AMT2-A2/96 Ampermérő műszerskála nélkül DC hálózatba; 60mV; SCL-A2/72 skála rendelhető; 96mmx96mm | 51169 | 2025-02-15
COP-96 | 2CSG500000R5041 | COP-96 Átlátszó védőfedél; IP55; 96mmx96mm | 27485 | 2025-02-15
COP-M-96 | 2CSG500000R5051 | COP-M-96 Csatlakozófedél 96mmx96mm készülékekhez | 1149 | 2025-02-15
TMD-T4/96 | 2CSG524000R2021 | TMD-T4/96 hőfok ellenörző, 4 bemenet, RS-485 kommunikáció | 840858 | 2025-02-15
FRZ-90/72 | 2CSG812310R4001 | FRZ-90/72 Frekvenciamérő 90°-os műszerskálával; 45-65Hz; 72mmx72mm | 72170 | 2025-02-15
FRZ-240/72 | 2CSG812320R4001 | FRZ-240/72 Frekvenciamérő 240°-os műszerskálával; 45-65Hz; 72mmx72mm | 156969 | 2025-02-15
FRZ-90/96 | 2CSG813310R4001 | FRZ-90/96 Frekvenciamérő 90°-os műszerskálával; 45-65Hz; 96mmx96mm | 73446 | 2025-02-15
FRZ-240/96 | 2CSG813320R4001 | FRZ-240/96 Frekvenciamérő 240°-os műszerskálával; 45-65Hz; 96mmx96mm | 156969 | 2025-02-15
BS9-1/12 | 2CSL910001R1012 | BS9-1/12 Fésűs sín, 1 fázis, 12 modul, 10mm2 | 2604 | 2025-02-15
BS9-1/12NA | 2CSL910011R1012 | BS9-1/12NA Fésűs sín, 1 fázis, 12 modul, 10mm2 | 2604 | 2025-02-15
BS9-3/12 | 2CSL930001R1012 | BS9-3/12 Fésűs sín, 3 fázis, 12 modul, 10mm2 | 4948 | 2025-02-15
FEED-IN25/15-1P | 2CSL980001R2515 | FEED-IN25/15-1P Szigetelt csatlakozóelem; 25mm2; L=15mm | 1614 | 2025-02-15
FEED-IN25/30-3P | 2CSL980001R2530 | FEED-IN25/30-3P Szigetelt csatlakozóelem; 25mm2; L=30mm | 1875 | 2025-02-15
TSR | 2CSM100000R0831 | TSR Moduláris csengő + berregő + transzformátor; 24V 50Hz | 24308 | 2025-02-15
TSM | 2CSM100000R0841 | TSM Moduláris elektronikus csengő + transzformátor; 12V 50Hz | 40401 | 2025-02-15
Shunt60mVc.c.10A | 2CSM100030R1121 | Shunt60mVc.c.10A Sönt, 60mV, 10A, DC hálózatba | 18085 | 2025-02-15
TRFM/40 | 2CSM100050R1111 | TRFM/40 Moduláris áramváltó átmenő E 29mm primer kábellel; Ipr=40A; /5A | 18892 | 2025-02-15
Shunt60mVc.c.50A | 2CSM100090R1121 | Shunt60mVc.c.50A Sönt, 60mV, 50A, DC hálózatba | 18085 | 2025-02-15
TRFM/150 | 2CSM100100R1111 | TRFM/150 Moduláris áramváltó átmenő E 29mm primer kábellel; Ipr=150A; /5A | 18892 | 2025-02-15
TRFM/250 | 2CSM100120R1111 | TRFM/250 Moduláris áramváltó átmenő E 29mm primer kábellel; Ipr=250A; /5A | 18892 | 2025-02-15
Shunt60mVc.c.100A | 2CSM100120R1121 | Shunt60mVc.c.100A Sönt, 60mV, 100A, DC hálózatba | 25454 | 2025-02-15
Shunt60mVc.c.150A | 2CSM100130R1121 | Shunt60mVc.c.150A Sönt, 60mV, 150A, DC hálózatba | 32511 | 2025-02-15
TRFM/400 | 2CSM100140R1111 | TRFM/400 Moduláris áramváltó átmenő E 29mm primer kábellel; Ipr=400A; /5A | 21379 | 2025-02-15
Shunt60mVc.c.400A | 2CSM100160R1121 | Shunt60mVc.c.400A Sönt, 60mV, 400A, DC hálózatba | 42029 | 2025-02-15
Shunt60mVc.c.800A | 2CSM100190R1121 | Shunt60mVc.c.800A Sönt, 60mV, 800A, DC hálózatba | 81687 | 2025-02-15
Shunt60mVc.c.1000A | 2CSM100200R1121 | Shunt60mVc.c.1000A Sönt, 60mV, 1000A, DC hálózatba | 88835 | 2025-02-15
TM10/12 | 2CSM228715R0802 | TM10/12 Csengőtranszformátor; 4-8-12 V 50 Hz ,nem folyamatos üzemre; | 11393 | 2025-02-15
TM10/24 | 2CSM228725R0802 | TM10/24 Csengőtranszformátor; 12-24 V 50 Hz ,nem folyamatos üzemre; | 11393 | 2025-02-15
M1173 | 2CSM110000R0701 | M1173 Sínre pattintható dugalj földelőtüskés (olasz) | 5273 | 2025-02-15
M1174 | 2CSM110000R0711 | M1174 sínre pattintható dugalj földelőtüskés (francia) | 5494 | 2025-02-15
VLMD-1-2 | 2CSM110000R1011 | VLMD-1-2 Digitális voltmérő; 600V AC/DC; közvetlen mérésre | 114719 | 2025-02-15
TI3 | 2CSM110000R1541 | TI3 Leválasztó transzformátor 3kVA | 484484 | 2025-02-15
SCL1-10 | 2CSM110032R1041 | SCL1-10 Cserélhető műszerskála AMT1 analóg AC ampermérőkhöz; 10A | 2812 | 2025-02-15
SCL1-20 | 2CSM110075R1041 | SCL1-20 Cserélhető műszerskála AMT1 analóg AC ampermérőkhöz; 20A | 2812 | 2025-02-15
SCL1/25 | 2CSM110096R1041 | SCL1/25 Cserélhető műszerskála AMT1 analóg AC ampermérőkhöz; 25A | 2812 | 2025-02-15
SCL1/40 | 2CSM110128R1041 | SCL1/40 Cserélhető műszerskála AMT1 analóg AC ampermérőkhöz; 40A | 2812 | 2025-02-15
SCL1-50 | 2CSM110149R1041 | SCL1-50 Cserélhető műszerskála AMT1 analóg AC ampermérőkhöz; 50A | 2812 | 2025-02-15
SCL1/60 | 2CSM110159R1041 | SCL1/60 Cserélhető műszerskála AMT1 analóg AC ampermérőkhöz; 60A | 2812 | 2025-02-15
SCL1-80 | 2CSM110179R1041 | SCL1-80 Cserélhető műszerskála AMT1 analóg AC ampermérőkhöz; 80A | 2812 | 2025-02-15
SCL1-100 | 2CSM110189R1041 | SCL1-100 Cserélhető műszerskála AMT1 analóg AC ampermérőkhöz; 100A | 2812 | 2025-02-15
VLM1-300 | 2CSM110190R1001 | VLM1-300 Analóg voltmérő AC hálózatba műszerskálával, 300V, közvetlen mérésre; DIN-sínre | 53955 | 2025-02-15
SCL1-150 | 2CSM110209R1041 | SCL1-150 Cserélhető műszerskála AMT1 analóg AC ampermérőkhöz; 150A | 2812 | 2025-02-15
VLM1-500 | 2CSM110220R1001 | VLM1-500 Analóg voltmérő AC hálózatba műszerskálával, 500V, közvetlen mérésre; DIN-sínre | 53955 | 2025-02-15
SCL1-200 | 2CSM110229R1041 | SCL1-200 Cserélhető műszerskála AMT1 analóg AC ampermérőkhöz; 200A | 2812 | 2025-02-15
SCL1/250 | 2CSM110249R1041 | SCL1/250 Cserélhető műszerskála analóg ampermérőhöz; 250A | 2812 | 2025-02-15
SCL1-300 | 2CSM110259R1041 | SCL1-300 Cserélhető műszerskála AMT1 analóg AC ampermérőkhöz; 300A | 2812 | 2025-02-15
SCL1-400 | 2CSM110279R1041 | SCL1-400 Cserélhető műszerskála AMT1 analóg AC ampermérőkhöz; 400A | 2812 | 2025-02-15
SCL1-600 | 2CSM110309R1041 | SCL1-600 Cserélhető műszerskála AMT1 analóg AC ampermérőkhöz; 600A | 2812 | 2025-02-15
SCL1-800 | 2CSM110329R1041 | SCL1-800 Cserélhető műszerskála AMT1 analóg AC ampermérőkhöz; 800A | 2812 | 2025-02-15
SCL1-1000 | 2CSM110339R1041 | SCL1-1000 Cserélhető műszerskála AMT1 analóg AC ampermérőkhöz; 1000A | 2812 | 2025-02-15
HMT1/24 | 2CSM111000R1601 | HMT1/24 Üzemóra számláló; 24V 50Hz 7digit | 46032 | 2025-02-15
SQZ3 | 2CSM111310R1331 | SQZ3 Fáziskimaradás és fázissorrendfigyelő relé | 90945 | 2025-02-15
E291S-16-20/230 | 2TAZ313000R2012 | E291S-16-20/230 Impulzuskapcsoló; 2NO; 16A; Működtető feszültség: 230V AC | 20005 | 2025-02-15
TI5 | 2CSM120000R1541 | TI5 Leválasztó transzformátor 5kVA | 699260 | 2025-02-15
HMT1/110 | 2CSM121000R1601 | HMT1/110 Üzemóra számláló; 110V 50Hz 7digit | 46995 | 2025-02-15
TI7,5 | 2CSM130000R1541 | TI7,5 Leválasztó transzformátor 7.5kVA | 882503 | 2025-02-15
RI230 | 2CSM232335R0821 | RI230 Moduláris csengő 230VAC, 50/60Hz | 9466 | 2025-02-15
HMT1/220 | 2CSM131000R1601 | HMT1/220 Üzemóra számláló; 220V 50Hz 7digit | 39034 | 2025-02-15
HMT11 | 2CSM133000R1601 | HMT11 Üzemóra számláló; 230V, 50Hz, 7digit; | 80879 | 2025-02-15
TI10 | 2CSM140000R1541 | TI10 Leválasztó transzformátor 10kVA | 1100594 | 2025-02-15
RD2 | 2CSM142120R1201 | RD2 Hibaáram figyelő 230…400V AC | 173557 | 2025-02-15
TM15/12 | 2CSM228735R0802 | TM15/12 Csengőtranszformátor; 4-8-12 V 50 Hz ,nem folyamatos üzemre; | 11965 | 2025-02-15
TM15/24 | 2CSM228745R0802 | TM15/24 Csengőtranszformátor; 12-24 V 50 Hz ,nem folyamatos üzemre; | 11965 | 2025-02-15
DMTME | 2CSM170040R1021 | DMTME Háromfázisú digitális multiméter ; 230/400V AC; moduláris | 163284 | 2025-02-15
DMTME-I-485 | 2CSM180050R1021 | DMTME-I-485 Háromfázisú digitális multiméter RS485 kommuniációval; 230/400V AC; moduláris | 177202 | 2025-02-15
E92/32 | 2CSM200883R1801 | E92/32 biztosítós terhelésszakaszoló 2P, 8.5x31.5mm és 10.3x38mm olvadóbetétekhez | 8190 | 2025-02-15
E91hN/32 | 2CSM200913R1801 | E91hN/32 biztosítós terhelésszakaszoló 1P+N, 8.5x31.5mm és 10.3x38mm olvadóbetétekhez | 5364 | 2025-02-15
E91/32 | 2CSM200923R1801 | E91/32 biztosítós terhelésszakaszoló 1P, 8.5x31.5mm és 10.3x38mm olvadóbetétekhez | 3541 | 2025-02-15
E93hN/20 | 2CSM200933R1801 | E93hN/20 biztosítós terhelésszakaszoló 3P+N, 8.5x31.5mm és 10.3x38mm olvadóbetétekhez | 13788 | 2025-02-15
E93/20 | 2CSM200943R1801 | E93/20 biztosítós terhelésszakaszoló 3P, 8.5x31.5mm és 10.3x38mm olvadóbetétekhez | 12213 | 2025-02-15
E92/20 | 2CSM200953R1801 | E92/20 biztosítós terhelésszakaszoló 2P, 8.5x31.5mm és 10.3x38mm olvadóbetétekhez | 8138 | 2025-02-15
E91hN/20 | 2CSM200963R1801 | E91hN/20 biztosítós terhelésszakaszoló 1P+N, 8.5x31.5mm és 10.3x38mm olvadóbetétekhez | 5260 | 2025-02-15
E91/20 | 2CSM200983R1801 | E91/20 biztosítós terhelésszakaszoló 1P, 8.5x31.5mm és 10.3x38mm olvadóbetétekhez | 3528 | 2025-02-15
TM-I400/115-230P | 2CSM201073R0801 | TM-I400/115-230P Egyfázisú leválasztó transzformátor; 400VA; szekunder feszültség: 115-230V | 110592 | 2025-02-15
TM-I100/115-230P | 2CSM201123R0801 | TM-I100/115-230P Egyfázisú leválasztó transzformátor; 100VA; szekunder feszültség: 115-230V | 50205 | 2025-02-15
TM-C1600/115-230 | 2CSM201813R0801 | TM-C1600/115-230 Egyfázisú vezérlő transzformátor; 1600VA; szekunder feszültség: 115-230V | 266650 | 2025-02-15
TM-S160/12-24P | 2CSM202073R0801 | TM-S160/12-24P Egyfázisú biztonsági transzformátor; 160VA; szekunder feszültség: 12-24V | 61533 | 2025-02-15
E91N/50s | 2CSM202392R1801 | E91N/50s biztosítós terhelésszakaszoló 1P+N, 14x51mm olvadóbetétekhez, kiolvadás jelzéssel | 18775 | 2025-02-15
TM-I2500/115-230P | 2CSM204363R0801 | TM-I2500/115-230P Egyfázisú leválasztó transzformátor; 2500VA; szekunder feszültség: 115-230V | 480698 | 2025-02-15
TM-I2000/115-230P | 2CSM204383R0801 | TM-I2000/115-230P Egyfázisú leválasztó transzformátor; 2000VA; szekunder feszültség: 115-230V | 384442 | 2025-02-15
TM-I1600/115-230P | 2CSM204403R0801 | TM-I1600/115-230P Egyfázisú leválasztó transzformátor; 1600VA; szekunder feszültség: 115-230V | 325370 | 2025-02-15
TM-I1000/115-230P | 2CSM204413R0801 | TM-I1000/115-230P Egyfázisú leválasztó transzformátor; 1000VA; szekunder feszültség: 115-230V | 206927 | 2025-02-15
TM-I630/115-230P | 2CSM204423R0801 | TM-I630/115-230P Egyfázisú leválasztó transzformátor; 630VA; szekunder feszültség: 115-230V | 162867 | 2025-02-15
TM-I320/115-230P | 2CSM204493R0801 | TM-I320/115-230P Egyfázisú leválasztó transzformátor; 320VA; szekunder feszültség: 115-230V | 92820 | 2025-02-15
TM-I250/115-230P | 2CSM204503R0801 | TM-I250/115-230P Egyfázisú leválasztó transzformátor; 250VA; szekunder feszültség: 115-230V | 74032 | 2025-02-15
TM-I200/115-230P | 2CSM204513R0801 | TM-I200/115-230P Egyfázisú leválasztó transzformátor; 200VA; szekunder feszültség: 115-230V | 66402 | 2025-02-15
TM-I160/115-230P | 2CSM204533R0801 | TM-I160/115-230P Egyfázisú leválasztó transzformátor; 160VA; szekunder feszültség: 115-230V | 61533 | 2025-02-15
TM-I50/115-230P | 2CSM204583R0801 | TM-I50/115-230P Egyfázisú leválasztó transzformátor; 50VA; szekunder feszültség: 115-230V | 43565 | 2025-02-15
TM-S630/24-48P | 2CSM204603R0801 | TM-S630/24-48P Egyfázisú biztonsági transzformátor; 630VA; szekunder feszültség: 24-48V | 162867 | 2025-02-15
TM-S400/24-48P | 2CSM204613R0801 | TM-S400/24-48P Egyfázisú biztonsági transzformátor; 400VA; szekunder feszültség: 24-48V | 110592 | 2025-02-15
TM-S160/24-48P | 2CSM204633R0801 | TM-S160/24-48P Egyfázisú biztonsági transzformátor; 160VA; szekunder feszültség: 24-48V | 61533 | 2025-02-15
TM-S100/24-48P | 2CSM204643R0801 | TM-S100/24-48P Egyfázisú biztonsági transzformátor; 100VA; szekunder feszültség: 24-48V | 50205 | 2025-02-15
TM-S50/24-48P | 2CSM204653R0801 | TM-S50/24-48P Egyfázisú biztonsági transzformátor; 50VA; szekunder feszültség: 24-48V | 43565 | 2025-02-15
TM-S2500/12-24P | 2CSM204663R0801 | TM-S2500/12-24P Egyfázisú biztonsági transzformátor; 2500VA; szekunder feszültség: 12-24V | 480698 | 2025-02-15
TM-S320/24-48P | 2CSM204673R0801 | TM-S320/24-48P Egyfázisú biztonsági transzformátor; 320VA; szekunder feszültség: 24-48V | 92820 | 2025-02-15
TM-S250/24-48P | 2CSM204683R0801 | TM-S250/24-48P Egyfázisú biztonsági transzformátor; 250VA; szekunder feszültség: 24-48V | 74032 | 2025-02-15
E91/32PVS | 2CSM204693R1801 | E91/32PVS Biztosítós terhelésszakaszoló napelemes rendeszerekhez, 1P, 10.3x38mm PV olvadóbetétekhez, kiolvadás jelzővel | 7356 | 2025-02-15
E92/32PV | 2CSM204703R1801 | E92/32PV Biztosítós terhelésszakaszoló napelemes rendeszerekhez, 2P, 10.3x38mm PV olvadóbetétekhez | 10481 | 2025-02-15
E91/32PV | 2CSM204713R1801 | E91/32PV Biztosítós terhelésszakaszoló napelemes rendeszerekhez, 1P, 10.3x38mm PV olvadóbetétekhez | 4948 | 2025-02-15
E93hN/32 | 2CSM204743R1801 | E93hN/32 biztosítós terhelésszakaszoló 3P+N, 8.5x31.5mm és 10.3x38mm olvadóbetétekhez | 13931 | 2025-02-15
E93/32 | 2CSM204753R1801 | E93/32 biztosítós terhelésszakaszoló 3P, 8.5x31.5mm és 10.3x38mm olvadóbetétekhez | 12265 | 2025-02-15
E93N/125sx | 2CSM204852R1801 | E93N/125sx biztosítós terhelésszakaszoló 3P+N, 22x58mm olvadóbetétekhez, N pólus a bal oldalon | 61467 | 2025-02-15
E91N/125sx | 2CSM204862R1801 | E91N/125sx biztosítós terhelésszakaszoló 1P+N, 22x58mm olvadóbetétekhez, N pólus a bal oldalon | 23892 | 2025-02-15
E93N/50sx | 2CSM204892R1801 | E93N/50sx biztosítós terhelésszakaszoló 3P+N, 14x51mm olvadóbetétekhez, N pólus a bal oldalon | 29022 | 2025-02-15
E91N/50sx | 2CSM204902R1801 | E91N/50sx biztosítós terhelésszakaszoló 1P+N, 14x51mm olvadóbetétekhez, N pólus a bal oldalon | 15533 | 2025-02-15
E93N/125s | 2CSM204912R1801 | E93N/125s biztosítós terhelésszakaszoló 3P+N, 22x58mm olvadóbetétekhez, kiolvadás jelzéssel | 59215 | 2025-02-15
E93/125s | 2CSM204922R1801 | E93/125s biztosítós terhelésszakaszoló 3P, 22x58mm olvadóbetétekhez, kiolvadás jelzéssel | 47289 | 2025-02-15
E92/125s | 2CSM204932R1801 | E92/125s biztosítós terhelésszakaszoló 2P, 22x58mm olvadóbetétekhez, kiolvadás jelzéssel | 32355 | 2025-02-15
E91N/125s | 2CSM204942R1801 | E91N/125s biztosítós terhelésszakaszoló 1P+N, 22x58mm olvadóbetétekhez, kiolvadás jelzéssel | 23045 | 2025-02-15
E92/50s | 2CSM207032R1801 | E92/50s biztosítós terhelésszakaszoló 2P, 14x51mm olvadóbetétekhez, kiolvadás jelzéssel | 21678 | 2025-02-15
TM-C250/12-24 | 2CSM207093R0801 | TM-C250/12-24 Egyfázisú vezérlő transzformátor; 250VA; szekunder feszültség: 12-24V | 56845 | 2025-02-15
TM-C100/12-24 | 2CSM207103R0801 | TM-C100/12-24 Egyfázisú vezérlő transzformátor; 100VA; szekunder feszültség: 12-24V | 37966 | 2025-02-15
TM-C50/12-24 | 2CSM207113R0801 | TM-C50/12-24 Egyfázisú vezérlő transzformátor; 50VA; szekunder feszültség: 12-24V | 27889 | 2025-02-15
TM-C250/115-230 | 2CSM207153R0801 | TM-C250/115-230 Egyfázisú vezérlő transzformátor; 250VA; szekunder feszültség: 115-230V | 56845 | 2025-02-15
TM-S100/12-24P | 2CSM207163R0801 | TM-S100/12-24P Egyfázisú biztonsági transzformátor; 100VA; szekunder feszültség: 12-24V | 50205 | 2025-02-15
TM-C2500/115-230 | 2CSM207173R0801 | TM-C2500/115-230 Egyfázisú vezérlő transzformátor; 2500VA; szekunder feszültség: 115-230V | 421549 | 2025-02-15
TM-C630/115-230 | 2CSM207183R0801 | TM-C630/115-230 Egyfázisú vezérlő transzformátor; 630VA; szekunder feszültség: 115-230V | 134432 | 2025-02-15
TM-C400/115-230 | 2CSM207193R0801 | TM-C400/115-230 Egyfázisú vezérlő transzformátor; 400VA; szekunder feszültség: 115-230V | 90476 | 2025-02-15
TM-C160/115-230 | 2CSM207203R0801 | TM-C160/115-230 Egyfázisú vezérlő transzformátor; 160VA; szekunder feszültség: 115-230V | 47198 | 2025-02-15
TM-C50/115-230 | 2CSM207213R0801 | TM-C50/115-230 Egyfázisú vezérlő transzformátor; 50VA; szekunder feszültség: 115-230V | 27889 | 2025-02-15
M1175 | 2CSM210000R0721 | M1175 moduláris dugalj; Shuko; 16A | 5078 | 2025-02-15
TI3S | 2CSM210000R1541 | TI3S Leválasztó transzformátor 3kVA, PT100 szenzorral | 591564 | 2025-02-15
M1175-C | 2CSM211000R0721 | M1175-C Moduláris dugalj fedéllel; Shuko; 16A | 6002 | 2025-02-15
SELVTESTER-24 | 2CSM211000R1511 | SELVTESTER-24 Szigetelés vizsgáló, ellenőrző | 233891 | 2025-02-15
E291S-16-20/8 | 2TAZ313000R2062 | E291S-16-20/8Impulzuskapcsoló; 2 sorrendi; Működtető feszültség: 8V AC | 23280 | 2025-02-15
TI5S | 2CSM220000R1541 | TI5S Leválasztó transzformátor 5kVA, PT100 szenzorral | 894839 | 2025-02-15
TI7,5S | 2CSM230000R1541 | TI7,5S Leválasztó transzformátor 7.5kVA, PT100 szenzorral | 993140 | 2025-02-15
TM-C630/12-24 | 2CSM236813R0801 | TM-C630/12-24 Egyfázisú vezérlő transzformátor; 630VA; szekunder feszültség: 12-24V | 134432 | 2025-02-15
TM-C200/12-24 | 2CSM236823R0801 | TM-C200/12-24 Egyfázisú vezérlő transzformátor; 200VA; szekunder feszültség: 12-24V | 49880 | 2025-02-15
TM-C320/12-24 | 2CSM236843R0801 | TM-C320/12-24 Egyfázisú vezérlő transzformátor; 320VA; szekunder feszültség: 12-24V | 73146 | 2025-02-15
TM-C160/12-24 | 2CSM236853R0801 | TM-C160/12-24 Egyfázisú vezérlő transzformátor; 160VA; szekunder feszültség: 12-24V | 47198 | 2025-02-15
TM-C200/115-230 | 2CSM236883R0801 | TM-C200/115-230 Egyfázisú vezérlő transzformátor; 200VA; szekunder feszültség: 115-230V | 49880 | 2025-02-15
TM-S50/12-24P | 2CSM236893R0801 | TM-S50/12-24P Egyfázisú biztonsági transzformátor; 50VA; szekunder feszültség: 12-24V | 43565 | 2025-02-15
TM-C2000/115-230 | 2CSM236903R0801 | TM-C2000/115-230 Egyfázisú vezérlő transzformátor; 2000VA; szekunder feszültség: 115-230V | 349131 | 2025-02-15
TM-C1000/115-230 | 2CSM236913R0801 | TM-C1000/115-230 Egyfázisú vezérlő transzformátor; 1000VA; szekunder feszültség: 115-230V | 182176 | 2025-02-15
TM-C320/115-230 | 2CSM236923R0801 | TM-C320/115-230 Egyfázisú vezérlő transzformátor; 320VA; szekunder feszültség: 115-230V | 73146 | 2025-02-15
TM-C100/115-230 | 2CSM236933R0801 | TM-C100/115-230 Egyfázisú vezérlő transzformátor; 100VA; szekunder feszültség: 115-230V | 37966 | 2025-02-15
TM-C2500/12-24 | 2CSM236943R0801 | TM-C2500/12-24 Egyfázisú vezérlő transzformátor; 2500VA; szekunder feszültség: 12-24V | 421549 | 2025-02-15
E91/50s | 2CSM237202R1801 | E91/50s biztosítós terhelésszakaszoló 1P, 14x51mm olvadóbetétekhez, kiolvadás jelzéssel | 11119 | 2025-02-15
TI10S | 2CSM240000R1541 | TI10S Leválasztó transzformátor 10kVA, PT100 szenzorral | 1204728 | 2025-02-15
RD2-48 | 2CSM242120R1201 | RD2-48 Hibaáram figyelő 48…150V AC/DC | 173557 | 2025-02-15
ISOLTESTER-DIG-RZ | 2CSM244000R1501 | ISOLTESTER-DIG-RZ Szigetelés ellenőrző | 410989 | 2025-02-15
TS25/12-24C | 2CSM251043R0811 | TS25/12-24C Biztonsági leválasztó transzformátor; 12-24V; 25VA | 28540 | 2025-02-15
E93N/50s | 2CSM256302R1801 | E93N/50s biztosítós terhelésszakaszoló 3P+N, 14x51mm olvadóbetétekhez, kiolvadás jelzéssel | 39945 | 2025-02-15
E92/32PVS | 2CSM256913R1801 | E92/32PVS Biztosítós terhelésszakaszoló napelemes rendeszerekhez, 2P, 10.3x38mm PV olvadóbetétekhez, kiolvadás jelzővel | 15767 | 2025-02-15
E93/50s | 2CSM257482R1801 | E93/50s biztosítós terhelésszakaszoló 3P, 14x51mm olvadóbetétekhez, kiolvadás jelzéssel | 32928 | 2025-02-15
M1363-L | 2CSM258163R0721 | M1363-L moduláris dugalj, Brit szabvány, 16A, visszajelző lámpával | 9752 | 2025-02-15
TM-S200/12-24P | 2CSM260043R0801 | TM-S200/12-24P Egyfázisú biztonsági transzformátor; 200VA; szekunder feszültség: 12-24V | 66402 | 2025-02-15
TM-S630/12-24P | 2CSM260053R0801 | TM-S630/12-24P Egyfázisú biztonsági transzformátor; 630VA; szekunder feszültség: 12-24V | 162867 | 2025-02-15
TM-S320/12-24P | 2CSM260063R0801 | TM-S320/12-24P Egyfázisú biztonsági transzformátor; 320VA; szekunder feszültség: 12-24V | 92820 | 2025-02-15
TM-S2000/12-24P | 2CSM260073R0801 | TM-S2000/12-24P Egyfázisú biztonsági transzformátor; 2000VA; szekunder feszültség: 12-24V | 384442 | 2025-02-15
TM-S1600/12-24P | 2CSM260083R0801 | TM-S1600/12-24P Egyfázisú biztonsági transzformátor; 1600VA; szekunder feszültség: 12-24V | 325370 | 2025-02-15
TM-S1000/12-24P | 2CSM260093R0801 | TM-S1000/12-24P Egyfázisú biztonsági transzformátor; 1000VA; szekunder feszültség: 12-24V | 242458 | 2025-02-15
TM-S400/12-24P | 2CSM260103R0801 | TM-S400/12-24P Egyfázisú biztonsági transzformátor; 400VA; szekunder feszültség: 12-24V | 110592 | 2025-02-15
TM-S250/12-24P | 2CSM260113R0801 | TM-S250/12-24P Egyfázisú biztonsági transzformátor; 250VA; szekunder feszültség: 12-24V | 74032 | 2025-02-15
QSD-DIG230/24 | 2CSM273063R1521 | QSD-DIG230/24 Szigetelés vizsgáló, ellenőrző | 97611 | 2025-02-15
E92/125 | 2CSM277132R1801 | E92/125 biztosítós terhelésszakaszoló 2P, 22x58mm olvadóbetétekhez | 29568 | 2025-02-15
E91N/125 | 2CSM277352R1801 | E91N/125 biztosítós terhelésszakaszoló 1P+N, 22x58mm olvadóbetétekhez | 34060 | 2025-02-15
E93/125 | 2CSM277502R1801 | E93/125 biztosítós terhelésszakaszoló 3P, 22x58mm olvadóbetétekhez | 43305 | 2025-02-15
E91/125 | 2CSM277572R1801 | E91/125 biztosítós terhelésszakaszoló 1P, 22x58mm olvadóbetétekhez | 14804 | 2025-02-15
E93N/50 | 2CSM277952R1801 | E93N/50 biztosítós terhelésszakaszoló 3P+N, 14x51mm olvadóbetétekhez | 23514 | 2025-02-15
E93/50 | 2CSM277962R1801 | E93/50 biztosítós terhelésszakaszoló 3P, 14x51mm olvadóbetétekhez | 16314 | 2025-02-15
E92/50 | 2CSM277972R1801 | E92/50 biztosítós terhelésszakaszoló 2P, 14x51mm olvadóbetétekhez | 11705 | 2025-02-15
E91N/50 | 2CSM277982R1801 | E91N/50 biztosítós terhelésszakaszoló 1P+N, 14x51mm olvadóbetétekhez | 13346 | 2025-02-15
E91/50 | 2CSM279022R1801 | E91/50 biztosítós terhelésszakaszoló 1P, 14x51mm olvadóbetétekhez | 5325 | 2025-02-15
E91/125s | 2CSM289632R1801 | E91/125s biztosítós terhelésszakaszoló 1P, 22x58mm olvadóbetétekhez, kiolvadás jelzéssel | 15871 | 2025-02-15
TM-C400/12-24 | 2CSM289703R0801 | TM-C400/12-24 Egyfázisú vezérlő transzformátor; 400VA; szekunder feszültség: 12-24V | 90476 | 2025-02-15
TM-C2000/12-24 | 2CSM292853R0801 | TM-C2000/12-24 Egyfázisú vezérlő transzformátor; 2000VA; szekunder feszültség: 12-24V | 349131 | 2025-02-15
TM-C1600/12-24 | 2CSM292863R0801 | TM-C1600/12-24 Egyfázisú vezérlő transzformátor; 1600VA; szekunder feszültség: 12-24V | 266650 | 2025-02-15
TM-C1000/12-24 | 2CSM292873R0801 | TM-C1000/12-24 Egyfázisú vezérlő transzformátor; 1000VA; szekunder feszültség: 12-24V | 182176 | 2025-02-15
TL1 | 2CSM229921R1341 | TL1 alkonykapcsoló, 1 csatornás | 56246 | 2025-02-15
E93N/125 | 2CSM296532R1801 | E93N/125 biztosítós terhelésszakaszoló 3P+N, 22x58mm olvadóbetétekhez | 61480 | 2025-02-15
TM30/12 | 2CSM228755R0802 | TM30/12 Csengőtranszformátor; 4-8-12 V 50 Hz ,nem folyamatos üzemre; | 15936 | 2025-02-15
TM30/24 | 2CSM228765R0802 | TM30/24 Csengőtranszformátor; 12-24 V 50 Hz ,nem folyamatos üzemre; | 15936 | 2025-02-15
AMT1-A5 | 2CSM310030R1001 | AMT1-A5 Analóg ampermérő AC hálózatba műszerskálával, /5A, áramváltós mérésre; DIN-sínre | 55218 | 2025-02-15
AMT1-10 | 2CSM310040R1001 | AMT1-10 Analóg ampermérő AC hálózatba műszerskálával, 10A, közvetlen mérésre; DIN-sínre | 55218 | 2025-02-15
AMT1-15 | 2CSM310050R1001 | AMT1-15 Analóg ampermérő AC hálózatba műszerskálával, 15A, közvetlen mérésre; DIN-sínre | 55218 | 2025-02-15
AMT1-20 | 2CSM310060R1001 | AMT1-20 Analóg ampermérő AC hálózatba műszerskálával, 20A, közvetlen mérésre; DIN-sínre | 55218 | 2025-02-15
AMT1-25 | 2CSM310070R1001 | AMT1-25 Analóg ampermérő AC hálózatba műszerskálával, 25A, közvetlen mérésre; DIN-sínre | 55218 | 2025-02-15
AMT1-30 | 2CSM310080R1001 | AMT1-30 Analóg ampermérő AC hálózatba műszerskálával, 30A, közvetlen mérésre; DIN-sínre | 56650 | 2025-02-15
E291S-16-20/12 | 2TAZ313000R2052 | E291S-16-20/12 Impulzuskapcsoló; 2 sorrendi; 16A; Működtető feszültség: 12V AC | 23280 | 2025-02-15
AMTD-1 | 2CSM320000R1011 | AMTD-1 Digitális ampermérő;15-99A; /5A | 87716 | 2025-02-15
AMT1-A1 | 2CSM320250R1001 | AMT1-A1 Analóg ampermérő AC hálózatba műszerskálával, /5A áramváltós mérésre; DIN-sínre | 51286 | 2025-02-15
TM40/12 | 2CSM228775R0802 | TM40/12 Csengőtranszformátor; 4-8-12 V 50 Hz ,nem folyamatos üzemre; | 16080 | 2025-02-15
TM40/24 | 2CSM228785R0802 | TM40/24 Csengőtranszformátor; 12-24 V 50 Hz ,nem folyamatos üzemre; | 16080 | 2025-02-15
TS40/12-24C | 2CSM401043R0811 | TS40/12-24C Biztonsági leválasztó transzformátor; 12-24V; 40VA | 21600 | 2025-02-15
E291S-16-20/24 | 2TAZ313000R2042 | E291S-16-20/24 Impulzuskapcsoló; 2 sorrendi; 16A; Működtető feszültség: 24V AC, 12V DC | 22012 | 2025-02-15
TS63/12-24C | 2CSM631043R0811 | TS63/12-24C Biztonsági leválasztó transzformátor; 12-24V; 63VA | 25545 | 2025-02-15
DS202AC-C6/0.03 | 2CSR252001R1064 | DS202AC-C6/0.03 Áramvédős kismegszakító; Icn=6kA; C karakterisztika; 2P; In=6A; 30mA; AC típus | 63928 | 2025-02-15
DS202AC-B6/0.03 | 2CSR252001R1065 | DS202AC-B6/0.03 Áramvédős kismegszakító; Icn=6kA; B karakterisztika; 2P; In=6A; 30mA; AC típus | 59814 | 2025-02-15
DS202AC-C10/0.03 | 2CSR252001R1104 | DS202AC-C10/0.03 Áramvédős kismegszakító; Icn=6kA; C karakterisztika; 2P; In=10A; 30mA; AC típus | 63928 | 2025-02-15
DS202AC-B10/0.03 | 2CSR252001R1105 | DS202AC-B10/0.03 Áramvédős kismegszakító; Icn=6kA; B karakterisztika; 2P; In=10A; 30mA; AC típus | 59814 | 2025-02-15
DS202AC-C13/0.03 | 2CSR252001R1134 | DS202AC-C13/0.03 Áramvédős kismegszakító; Icn=6kA; C karakterisztika; 2P; In=13A; 30mA; AC típus | 63928 | 2025-02-15
DS202AC-B13/0.03 | 2CSR252001R1135 | DS202AC-B13/0.03 Áramvédős kismegszakító; Icn=6kA; B karakterisztika; 2P; In=13A; 30mA; AC típus | 59814 | 2025-02-15
DS202AC-C16/0.03 | 2CSR252001R1164 | DS202AC-C16/0.03 Áramvédős kismegszakító; Icn=6kA; C karakterisztika; 2P; In=16A; 30mA; AC típus | 63928 | 2025-02-15
DS202AC-B16/0.03 | 2CSR252001R1165 | DS202AC-B16/0.03 Áramvédős kismegszakító; Icn=6kA; B karakterisztika; 2P; In=16A; 30mA; AC típus | 59814 | 2025-02-15
DS202AC-C20/0.03 | 2CSR252001R1204 | DS202AC-C20/0.03 Áramvédős kismegszakító; Icn=6kA; C karakterisztika; 2P; In=20A; 30mA; AC típus | 63928 | 2025-02-15
DS202AC-B20/0.03 | 2CSR252001R1205 | DS202AC-B20/0.03 Áramvédős kismegszakító; Icn=6kA; B karakterisztika; 2P; In=20A; 30mA; AC típus | 59814 | 2025-02-15
DS202AC-C25/0.03 | 2CSR252001R1254 | DS202AC-C25/0.03 Áramvédős kismegszakító; Icn=6kA; C karakterisztika; 2P; In=25A; 30mA; AC típus | 63928 | 2025-02-15
DS202AC-B25/0.03 | 2CSR252001R1255 | DS202AC-B25/0.03 Áramvédős kismegszakító; Icn=6kA; B karakterisztika; 2P; In=25A; 30mA; AC típus | 59814 | 2025-02-15
DS202AC-C32/0.03 | 2CSR252001R1324 | DS202AC-C32/0.03 Áramvédős kismegszakító; Icn=6kA; C karakterisztika; 2P; In=32A; 30mA; AC típus | 94473 | 2025-02-15
DS202AC-B32/0.03 | 2CSR252001R1325 | DS202AC-B32/0.03 Áramvédős kismegszakító; Icn=6kA; B karakterisztika; 2P; In=32A; 30mA; AC típus | 88367 | 2025-02-15
DS202AC-C40/0.03 | 2CSR252001R1404 | DS202AC-C40/0.03 Áramvédős kismegszakító; Icn=6kA; C karakterisztika; 2P; In=40A; 30mA; AC típus | 94473 | 2025-02-15
DS202AC-B40/0.03 | 2CSR252001R1405 | DS202AC-B40/0.03 Áramvédős kismegszakító; Icn=6kA; B karakterisztika; 2P; In=40A; 30mA; AC típus | 88367 | 2025-02-15
DS202AC-C50/0.03 | 2CSR252001R1504 | DS202AC-C50/0.03 Áramvédős kismegszakító; Icn=6kA; C karakterisztika; 2P; In=50A; 30mA; AC típus | 107558 | 2025-02-15
DS202AC-B50/0.03 | 2CSR252001R1505 | DS202AC-B50/0.03 Áramvédős kismegszakító; Icn=6kA; B karakterisztika; 2P; In=50A; 30mA; AC típus | 100566 | 2025-02-15
DS202AC-C63/0.03 | 2CSR252001R1634 | DS202AC-C63/0.03 Áramvédős kismegszakító; Icn=6kA; C karakterisztika; 2P; In=63A; 30mA; AC típus | 107558 | 2025-02-15
DS202AC-B63/0.03 | 2CSR252001R1635 | DS202AC-B63/0.03 Áramvédős kismegszakító; Icn=6kA; B karakterisztika; 2P; In=63A; 30mA; AC típus | 100566 | 2025-02-15
DS202 A-K6/0,03 | 2CSR252101R1067 | DS202 A-K6/0,03 Kismegszakítóval kombinált áramvédő kapcsoló (FI-relé), 2P, Icn= 6kA, In=6 A, K karakterisztika, 30mA, A típus | 97663 | 2025-02-15
DS202 A-K10/0,03 | 2CSR252101R1107 | DS202 A-K10/0,03 Kismegszakítóval kombinált áramvédő kapcsoló (FI-relé), 2P, Icn= 6kA, In=10 A, K karakterisztika, 30mA, A típus | 102181 | 2025-02-15
DS202 A-K13/0,03 | 2CSR252101R1137 | DS202 A-K13/0,03 Kismegszakítóval kombinált áramvédő kapcsoló (FI-relé), 2P, Icn= 6kA, In=13 A, K karakterisztika, 30mA, A típus | 100970 | 2025-02-15
DS202 A-K16/0,03 | 2CSR252101R1167 | DS202 A-K16/0,03 Kismegszakítóval kombinált áramvédő kapcsoló (FI-relé), 2P, Icn= 6kA, In=16 A, K karakterisztika, 30mA, A típus | 102181 | 2025-02-15
DS202 A-K20/0,03 | 2CSR252101R1207 | DS202 A-K20/0,03 Kismegszakítóval kombinált áramvédő kapcsoló (FI-relé), 2P, Icn= 6kA, In=20 A, K karakterisztika, 30mA, A típus | 102181 | 2025-02-15
DS202 A-K25/0,03 | 2CSR252101R1257 | DS202 A-K25/0,03 Kismegszakítóval kombinált áramvédő kapcsoló (FI-relé), 2P, Icn= 6kA, In=25 A, K karakterisztika, 30mA, A típus | 102181 | 2025-02-15
DS202 A-K32/0,03 | 2CSR252101R1327 | DS202 A-K32/0,03 Kismegszakítóval kombinált áramvédő kapcsoló (FI-relé), 2P, Icn= 6kA, In=32 A, K karakterisztika, 30mA, A típus | 150186 | 2025-02-15
DS202A-C40/0.03 | 2CSR252101R1404 | DS202A-C40/0.03 Áramvédős kismegszakító; Icn=6kA; C karakterisztika; 2P; In=40A; 30mA; A típus | 134067 | 2025-02-15
DS202A-B40/0.03 | 2CSR252101R1405 | DS202A-B40/0.03 Áramvédős kismegszakító; Icn=6kA; B karakterisztika; 2P; In=40A; 30mA; A típus | 125370 | 2025-02-15
DS202 A-K40/0,03 | 2CSR252101R1407 | DS202 A-K40/0,03 Kismegszakítóval kombinált áramvédő kapcsoló (FI-relé), 2P, Icn= 6kA, In=40 A, K karakterisztika, 30mA, A típus | 140043 | 2025-02-15
DS202A-C50/0.03 | 2CSR252101R1504 | DS202A-C50/0.03 Áramvédős kismegszakító; Icn=6kA; C karakterisztika; 2P; In=50A; 30mA; A típus | 151514 | 2025-02-15
DS202A-B50/0.03 | 2CSR252101R1505 | DS202A-B50/0.03 Áramvédős kismegszakító; Icn=6kA; B karakterisztika; 2P; In=50A; 30mA; A típus | 141697 | 2025-02-15
DS202 A-K50/0,03 | 2CSR252101R1507 | DS202 A-K50/0,03 Kismegszakítóval kombinált áramvédő kapcsoló (FI-relé), 2P, Icn= 6kA, In=50 A, K karakterisztika, 30mA, A típus | 157464 | 2025-02-15
DS202A-C63/0.03 | 2CSR252101R1634 | DS202A-C63/0.03 Áramvédős kismegszakító; Icn=6kA; C karakterisztika; 2P; In=63A; 30mA; A típus | 151514 | 2025-02-15
DS202A-B63/0.03 | 2CSR252101R1635 | DS202A-B63/0.03 Áramvédős kismegszakító; Icn=6kA; B karakterisztika; 2P; In=63A; 30mA; A típus | 141697 | 2025-02-15
DS202 A-K63/0,03 | 2CSR252101R1637 | DS202 A-K63/0,03 Kismegszakítóval kombinált áramvédő kapcsoló (FI-relé), 2P, Icn= 6kA, In=63 A, K karakterisztika, 30mA, AC típus | 157464 | 2025-02-15
DS202C C6 A30 | 2CSR252140R1064 | megszűnt, kiváltó: 2CSR752140R1064 Kismegszakítóval kombinált áramvédő kapcsoló (FI-relé), 2P, kompakt, Icn= 6kA, In=6 A, C karakterisztika, 30mA, A típus | megszűnt | 2025-02-15
DS202C B6 A30 | 2CSR252140R1065 | megszűnt, kiváltó: 2CSR752140R1065 Kismegszakítóval kombinált áramvédő kapcsoló (FI-relé), 2P, kompakt, Icn= 6kA, In=6 A, B karakterisztika, 30mA, A típus | megszűnt | 2025-02-15
DS202C C10 A30 | 2CSR252140R1104 | megszűnt, kiváltó: 2CSR752140R1104 Kismegszakítóval kombinált áramvédő kapcsoló (FI-relé), 2P, kompakt, Icn= 6kA, In=10 A, C karakterisztika, 30mA, A típus | megszűnt | 2025-02-15
DS202C B10 A30 | 2CSR252140R1105 | megszűnt, kiváltó: 2CSR752140R1105 Kismegszakítóval kombinált áramvédő kapcsoló (FI-relé), 2P, kompakt, Icn= 6kA, In=10 A, B karakterisztika, 30mA, A típus | megszűnt | 2025-02-15
DS202C C13 A30 | 2CSR252140R1134 | megszűnt, kiváltó: 2CSR752140R1134 Kismegszakítóval kombinált áramvédő kapcsoló (FI-relé), 2P, kompakt, Icn= 6kA, In=13 A, C karakterisztika, 30mA, A típus | megszűnt | 2025-02-15
DS202C B13 A30 | 2CSR252140R1135 | megszűnt, kiváltó: 2CSR752140R1135 Kismegszakítóval kombinált áramvédő kapcsoló (FI-relé), 2P, kompakt, Icn= 6kA, In=13 A, B karakterisztika, 30mA, A típus | megszűnt | 2025-02-15
DS202C C16 A30 | 2CSR252140R1164 | megszűnt, kiváltó: 2CSR752140R1164 Kismegszakítóval kombinált áramvédő kapcsoló (FI-relé), 2P, kompakt, Icn= 6kA, In=16 A, C karakterisztika, 30mA, A típus | megszűnt | 2025-02-15
DS202C B16 A30 | 2CSR252140R1165 | megszűnt, kiváltó: 2CSR752140R1165 Kismegszakítóval kombinált áramvédő kapcsoló (FI-relé), 2P, kompakt, Icn= 6kA, In=16 A, B karakterisztika, 30mA, A típus | megszűnt | 2025-02-15
DS202C C20 A30 | 2CSR252140R1204 | megszűnt, kiváltó: 2CSR752140R1204 Kismegszakítóval kombinált áramvédő kapcsoló (FI-relé), 2P, kompakt, Icn= 6kA, In=20 A, C karakterisztika, 30mA, A típus | megszűnt | 2025-02-15
DS202C B20 A30 | 2CSR252140R1205 | megszűnt, kiváltó: 2CSR752140R1205 Kismegszakítóval kombinált áramvédő kapcsoló (FI-relé), 2P, kompakt, Icn= 6kA, In=20 A, B karakterisztika, 30mA, A típus | megszűnt | 2025-02-15
DS202C C25 A30 | 2CSR252140R1254 | megszűnt, kiváltó: 2CSR752140R1254 Kismegszakítóval kombinált áramvédő kapcsoló (FI-relé), 2P, kompakt, Icn= 6kA, In=25 A, C karakterisztika, 30mA, A típus | megszűnt | 2025-02-15
DS202C B25 A30 | 2CSR252140R1255 | megszűnt, kiváltó: 2CSR752140R1255 Kismegszakítóval kombinált áramvédő kapcsoló (FI-relé), 2P, kompakt, Icn= 6kA, In=25 A, B karakterisztika, 30mA, A típus | megszűnt | 2025-02-15
DS202C C32 A30 | 2CSR252140R1324 | megszűnt, kiváltó: 2CSR752140R1324 Kismegszakítóval kombinált áramvédő kapcsoló (FI-relé), 2P, kompakt, Icn= 6kA, In=32 A, C karakterisztika, 30mA, A típus | megszűnt | 2025-02-15
DS202C B32 A30 | 2CSR252140R1325 | megszűnt, kiváltó: 2CSR752140R1325 Kismegszakítóval kombinált áramvédő kapcsoló (FI-relé), 2P, kompakt, Icn= 6kA, In=32 A, B karakterisztika, 30mA, A típus | megszűnt | 2025-02-15
DS202C C6 A300 | 2CSR252140R3064 | megszűnt, kiváltó: 2CSR752140R3064 Kismegszakítóval kombinált áramvédő kapcsoló (FI-relé), 2P, kompakt, Icn= 6kA, In=6 A, C karakterisztika, 300mA, A típus | megszűnt | 2025-02-15
DS202C B6 A300 | 2CSR252140R3065 | megszűnt, kiváltó: 2CSR752140R3065 Kismegszakítóval kombinált áramvédő kapcsoló (FI-relé), 2P, kompakt, Icn= 6kA, In=6 A, C karakterisztika, 300mA, A típus | megszűnt | 2025-02-15
DS202C C10 A300 | 2CSR252140R3104 | megszűnt, kiváltó: 2CSR752140R3104 Kismegszakítóval kombinált áramvédő kapcsoló (FI-relé), 2P, kompakt, Icn= 6kA, In=10 A, C karakterisztika, 300mA, A típus | megszűnt | 2025-02-15
DS202C B10 A300 | 2CSR252140R3105 | megszűnt, kiváltó: 2CSR752140R3105 Kismegszakítóval kombinált áramvédő kapcsoló (FI-relé), 2P, kompakt, Icn= 6kA, In=10 A, B karakterisztika, 300mA, A típus | megszűnt | 2025-02-15
DS202C C13 A300 | 2CSR252140R3134 | megszűnt, kiváltó: 2CSR752140R3134 Kismegszakítóval kombinált áramvédő kapcsoló (FI-relé), 2P, kompakt, Icn= 6kA, In=13 A, C karakterisztika, 300mA, A típus | megszűnt | 2025-02-15
DS202C B13 A300 | 2CSR252140R3135 | megszűnt, kiváltó: 2CSR752140R3135 Kismegszakítóval kombinált áramvédő kapcsoló (FI-relé), 2P, kompakt, Icn= 6kA, In=13 A, B karakterisztika, 300mA, A típus | megszűnt | 2025-02-15
DS202C C16 A300 | 2CSR252140R3164 | megszűnt, kiváltó: 2CSR752140R3164 Kismegszakítóval kombinált áramvédő kapcsoló (FI-relé), 2P, kompakt, Icn= 6kA, In=16 A, C karakterisztika, 300mA, A típus | megszűnt | 2025-02-15
DS202C B16 A300 | 2CSR252140R3165 | megszűnt, kiváltó: 2CSR752140R3165 Kismegszakítóval kombinált áramvédő kapcsoló (FI-relé), 2P, kompakt, Icn= 6kA, In=16 A, B karakterisztika, 300mA, A típus | megszűnt | 2025-02-15
DS202C C20 A300 | 2CSR252140R3204 | megszűnt, kiváltó: 2CSR752140R3204 Kismegszakítóval kombinált áramvédő kapcsoló (FI-relé), 2P, kompakt, Icn= 6kA, In=20 A, C karakterisztika, 30mA, A típus | megszűnt | 2025-02-15
DS202C B20 A300 | 2CSR252140R3205 | megszűnt, kiváltó: 2CSR752140R3205 Kismegszakítóval kombinált áramvédő kapcsoló (FI-relé), 2P, kompakt, Icn= 6kA, In=20 A, B karakterisztika, 300mA, A típus | megszűnt | 2025-02-15
DS202C C25 A300 | 2CSR252140R3254 | megszűnt, kiváltó: 2CSR752140R3254 Kismegszakítóval kombinált áramvédő kapcsoló (FI-relé), 2P, kompakt, Icn= 6kA, In=25 A, C karakterisztika, 300mA, A típus | megszűnt | 2025-02-15
DS202C B25 A300 | 2CSR252140R3255 | megszűnt, kiváltó: 2CSR752140R3255 Kismegszakítóval kombinált áramvédő kapcsoló (FI-relé), 2P, kompakt, Icn= 6kA, In=25 A, B karakterisztika, 300mA, A típus | megszűnt | 2025-02-15
DS202C C32 A300 | 2CSR252140R3324 | megszűnt, kiváltó: 2CSR752140R3324 Kismegszakítóval kombinált áramvédő kapcsoló (FI-relé), 2P, kompakt, Icn= 6kA, In=32 A, C karakterisztika, 300mA, A típus | megszűnt | 2025-02-15
DS202C B32 A300 | 2CSR252140R3325 | megszűnt, kiváltó: 2CSR752140R3325 Kismegszakítóval kombinált áramvédő kapcsoló (FI-relé), 2P, kompakt, Icn= 6kA, In=32 A, B karakterisztika, 300mA, A típus | megszűnt | 2025-02-15
DS203AC-C6/0.03 | 2CSR253001R1064 | DS203AC-C6/0.03 Áramvédős kismegszakító; Icn=6kA; C karakterisztika; 3P; In=6A; 30mA; AC típus | 80750 | 2025-02-15
DS203AC-B6/0.03 | 2CSR253001R1065 | DS203AC-B6/0.03 Áramvédős kismegszakító; Icn=6kA; B karakterisztika; 3P; In=6A; 30mA; AC típus | 75490 | 2025-02-15
DS203AC-C10/0.03 | 2CSR253001R1104 | DS203AC-C10/0.03 Áramvédős kismegszakító; Icn=6kA; C karakterisztika; 3P; In=10A; 30mA; AC típus | 80750 | 2025-02-15
DS203AC-B10/0.03 | 2CSR253001R1105 | DS203AC-B10/0.03 Áramvédős kismegszakító; Icn=6kA; B karakterisztika; 3P; In=10A; 30mA; AC típus | 75490 | 2025-02-15
DS203AC-C13/0.03 | 2CSR253001R1134 | DS203AC-C13/0.03 Áramvédős kismegszakító; Icn=6kA; C karakterisztika; 3P; In=13A; 30mA; AC típus | 80750 | 2025-02-15
DS203AC-B13/0.03 | 2CSR253001R1135 | DS203AC-B13/0.03 Áramvédős kismegszakító; Icn=6kA; B karakterisztika; 3P; In=13A; 30mA; AC típus | 75490 | 2025-02-15
DS203AC-C16/0.03 | 2CSR253001R1164 | DS203AC-C16/0.03 Áramvédős kismegszakító; Icn=6kA; C karakterisztika; 3P; In=16A; 30mA; AC típus | 80750 | 2025-02-15
DS203AC-B16/0.03 | 2CSR253001R1165 | DS203AC-B16/0.03 Áramvédős kismegszakító; Icn=6kA; B karakterisztika; 3P; In=16A; 30mA; AC típus | 75490 | 2025-02-15
DS203AC-C20/0.03 | 2CSR253001R1204 | DS203AC-C20/0.03 Áramvédős kismegszakító; Icn=6kA; C karakterisztika; 3P; In=20A; 30mA; AC típus | 80750 | 2025-02-15
DS203AC-B20/0.03 | 2CSR253001R1205 | DS203AC-B20/0.03 Áramvédős kismegszakító; Icn=6kA; B karakterisztika; 3P; In=20A; 30mA; AC típus | 75490 | 2025-02-15
DS203AC-C25/0.03 | 2CSR253001R1254 | DS203AC-C25/0.03 Áramvédős kismegszakító; Icn=6kA; C karakterisztika; 3P; In=25A; 30mA; AC típus | 80750 | 2025-02-15
DS203AC-B25/0.03 | 2CSR253001R1255 | DS203AC-B25/0.03 Áramvédős kismegszakító; Icn=6kA; B karakterisztika; 3P; In=25A; 30mA; AC típus | 75490 | 2025-02-15
DS203AC-C32/0.03 | 2CSR253001R1324 | DS203AC-C32/0.03 Áramvédős kismegszakító; Icn=6kA; C karakterisztika; 3P; In=32A; 30mA; AC típus | 106061 | 2025-02-15
DS203AC-B32/0.03 | 2CSR253001R1325 | DS203AC-B32/0.03 Áramvédős kismegszakító; Icn=6kA; B karakterisztika; 3P; In=32A; 30mA; AC típus | 99199 | 2025-02-15
DS203AC-C40/0.03 | 2CSR253001R1404 | DS203AC-C40/0.03 Áramvédős kismegszakító; Icn=6kA; C karakterisztika; 3P; In=40A; 30mA; AC típus | 106061 | 2025-02-15
DS203AC-B40/0.03 | 2CSR253001R1405 | DS203AC-B40/0.03 Áramvédős kismegszakító; Icn=6kA; B karakterisztika; 3P; In=40A; 30mA; AC típus | 99199 | 2025-02-15
DS203AC-C50/0.03 | 2CSR253001R1504 | DS203AC-C50/0.03 Áramvédős kismegszakító; Icn=6kA; C karakterisztika; 3P; In=50A; 30mA; AC típus | 121724 | 2025-02-15
DS203AC-B50/0.03 | 2CSR253001R1505 | DS203AC-B50/0.03 Áramvédős kismegszakító; Icn=6kA; B karakterisztika; 3P; In=50A; 30mA; AC típus | 113821 | 2025-02-15
DS203AC-C63/0.03 | 2CSR253001R1634 | DS203AC-C63/0.03 Áramvédős kismegszakító; Icn=6kA; C karakterisztika; 3P; In=63A; 30mA; AC típus | 121724 | 2025-02-15
DS203AC-B63/0.03 | 2CSR253001R1635 | DS203AC-B63/0.03 Áramvédős kismegszakító; Icn=6kA; B karakterisztika; 3P; In=63A; 30mA; AC típus | 113821 | 2025-02-15
DS203A-C6/0.03 | 2CSR253101R1064 | DS203A-C6/0.03 Áramvédős kismegszakító; Icn=6kA; C karakterisztika; 3P; In=6A; 30mA; A típus | 111399 | 2025-02-15
DS203A-B6/0.03 | 2CSR253101R1065 | DS203A-B6/0.03 Áramvédős kismegszakító; Icn=6kA; B karakterisztika; 3P; In=6A; 30mA; A típus | 104186 | 2025-02-15
DS203A-C10/0.03 | 2CSR253101R1104 | DS203A-C10/0.03 Áramvédős kismegszakító; Icn=6kA; C karakterisztika; 3P; In=10A; 30mA; A típus | 111399 | 2025-02-15
DS203A-B10/0.03 | 2CSR253101R1105 | DS203A-B10/0.03 Áramvédős kismegszakító; Icn=6kA; B karakterisztika; 3P; In=10A; 30mA; A típus | 104186 | 2025-02-15
DS203A-C13/0.03 | 2CSR253101R1134 | DS203A-C13/0.03 Áramvédős kismegszakító; Icn=6kA; C karakterisztika; 3P; In=13A; 30mA; A típus | 111399 | 2025-02-15
DS203A-B13/0.03 | 2CSR253101R1135 | DS203A-B13/0.03 Áramvédős kismegszakító; Icn=6kA; B karakterisztika; 3P; In=13A; 30mA; A típus | 104186 | 2025-02-15
DS203A-C16/0.03 | 2CSR253101R1164 | DS203A-C16/0.03 Áramvédős kismegszakító; Icn=6kA; C karakterisztika; 3P; In=16A; 30mA; A típus | 111399 | 2025-02-15
DS203A-B16/0.03 | 2CSR253101R1165 | DS203A-B16/0.03 Áramvédős kismegszakító; Icn=6kA; B karakterisztika; 3P; In=16A; 30mA; A típus | 104186 | 2025-02-15
DS203A-C20/0.03 | 2CSR253101R1204 | DS203A-C20/0.03 Áramvédős kismegszakító; Icn=6kA; C karakterisztika; 3P; In=20A; 30mA; A típus | 111399 | 2025-02-15
DS203A-B20/0.03 | 2CSR253101R1205 | DS203A-B20/0.03 Áramvédős kismegszakító; Icn=6kA; B karakterisztika; 3P; In=20A; 30mA; A típus | 104186 | 2025-02-15
DS203A-C25/0.03 | 2CSR253101R1254 | DS203A-C25/0.03 Áramvédős kismegszakító; Icn=6kA; C karakterisztika; 3P; In=25A; 30mA; A típus | 111399 | 2025-02-15
DS203A-B25/0.03 | 2CSR253101R1255 | DS203A-B25/0.03 Áramvédős kismegszakító; Icn=6kA; B karakterisztika; 3P; In=25A; 30mA; A típus | 104186 | 2025-02-15
DS203A-C32/0.03 | 2CSR253101R1324 | DS203A-C32/0.03 Áramvédős kismegszakító; Icn=6kA; C karakterisztika; 3P; In=32A; 30mA; A típus | 147621 | 2025-02-15
DS203A-B32/0.03 | 2CSR253101R1325 | DS203A-B32/0.03 Áramvédős kismegszakító; Icn=6kA; B karakterisztika; 3P; In=32A; 30mA; A típus | 138064 | 2025-02-15
DS203A-C40/0.03 | 2CSR253101R1404 | DS203A-C40/0.03 Áramvédős kismegszakító; Icn=6kA; C karakterisztika; 3P; In=40A; 30mA; A típus | 147621 | 2025-02-15
DS203A-B40/0.03 | 2CSR253101R1405 | DS203A-B40/0.03 Áramvédős kismegszakító; Icn=6kA; B karakterisztika; 3P; In=40A; 30mA; A típus | 138064 | 2025-02-15
DS203A-C50/0.03 | 2CSR253101R1504 | DS203A-C50/0.03 Áramvédős kismegszakító; Icn=6kA; C karakterisztika; 3P; In=50A; 30mA; A típus | 167906 | 2025-02-15
DS203A-B50/0.03 | 2CSR253101R1505 | DS203A-B50/0.03 Áramvédős kismegszakító; Icn=6kA; B karakterisztika; 3P; In=50A; 30mA; A típus | 156982 | 2025-02-15
DS203A-C63/0.03 | 2CSR253101R1634 | DS203A-C63/0.03 Áramvédős kismegszakító; Icn=6kA; C karakterisztika; 3P; In=63A; 30mA; A típus | 167906 | 2025-02-15
DS203A-B63/0.03 | 2CSR253101R1635 | DS203A-B63/0.03 Áramvédős kismegszakító; Icn=6kA; B karakterisztika; 3P; In=63A; 30mA; A típus | 156982 | 2025-02-15
DS204AC-C6/0.03 | 2CSR254001R1064 | DS204AC-C6/0.03 Áramvédős kismegszakító; Icn=6kA; C karakterisztika; 4P; In=6A; 30mA; AC típus | 84187 | 2025-02-15
DS204AC-B6/0.03 | 2CSR254001R1065 | DS204AC-B6/0.03 Áramvédős kismegszakító; Icn=6kA; B karakterisztika; 4P; In=6A; 30mA; AC típus | 78706 | 2025-02-15
DS204AC-C10/0.03 | 2CSR254001R1104 | DS204AC-C10/0.03 Áramvédős kismegszakító; Icn=6kA; C karakterisztika; 4P; In=10A; 30mA; AC típus | 84187 | 2025-02-15
DS204AC-B10/0.03 | 2CSR254001R1105 | DS204AC-B10/0.03 Áramvédős kismegszakító; Icn=6kA; B karakterisztika; 4P; In=10A; 30mA; AC típus | 78706 | 2025-02-15
DS204AC-C13/0.03 | 2CSR254001R1134 | DS204AC-C13/0.03 Áramvédős kismegszakító; Icn=6kA; C karakterisztika; 4P; In=13A; 30mA; AC típus | 84187 | 2025-02-15
DS204AC-B13/0.03 | 2CSR254001R1135 | DS204AC-B13/0.03 Áramvédős kismegszakító; Icn=6kA; B karakterisztika; 4P; In=13A; 30mA; AC típus | 78706 | 2025-02-15
DS204AC-C16/0.03 | 2CSR254001R1164 | DS204AC-C16/0.03 Áramvédős kismegszakító; Icn=6kA; C karakterisztika; 4P; In=16A; 30mA; AC típus | 84187 | 2025-02-15
DS204AC-B16/0.03 | 2CSR254001R1165 | DS204AC-B16/0.03 Áramvédős kismegszakító; Icn=6kA; B karakterisztika; 4P; In=16A; 30mA; AC típus | 78706 | 2025-02-15
DS204AC-C20/0.03 | 2CSR254001R1204 | DS204AC-C20/0.03 Áramvédős kismegszakító; Icn=6kA; C karakterisztika; 4P; In=20A; 30mA; AC típus | 84187 | 2025-02-15
DS204AC-B20/0.03 | 2CSR254001R1205 | DS204AC-B20/0.03 Áramvédős kismegszakító; Icn=6kA; B karakterisztika; 4P; In=20A; 30mA; AC típus | 78706 | 2025-02-15
DS204AC-C25/0.03 | 2CSR254001R1254 | DS204AC-C25/0.03 Áramvédős kismegszakító; Icn=6kA; C karakterisztika; 4P; In=25A; 30mA; AC típus | 84187 | 2025-02-15
DS204AC-B25/0.03 | 2CSR254001R1255 | DS204AC-B25/0.03 Áramvédős kismegszakító; Icn=6kA; B karakterisztika; 4P; In=25A; 30mA; AC típus | 78706 | 2025-02-15
DS204AC-C32/0.03 | 2CSR254001R1324 | DS204AC-C32/0.03 Áramvédős kismegszakító; Icn=6kA; C karakterisztika; 4P; In=32A; 30mA; AC típus | 113769 | 2025-02-15
DS204AC-B32/0.03 | 2CSR254001R1325 | DS204AC-B32/0.03 Áramvédős kismegszakító; Icn=6kA; B karakterisztika; 4P; In=32A; 30mA; AC típus | 106347 | 2025-02-15
DS204AC-C40/0.03 | 2CSR254001R1404 | DS204AC-C40/0.03 Áramvédős kismegszakító; Icn=6kA; C karakterisztika; 4P; In=40A; 30mA; AC típus | 113769 | 2025-02-15
DS204AC-B40/0.03 | 2CSR254001R1405 | DS204AC-B40/0.03 Áramvédős kismegszakító; Icn=6kA; B karakterisztika; 4P; In=40A; 30mA; AC típus | 106347 | 2025-02-15
DS204AC-C50/0.03 | 2CSR254001R1504 | DS204AC-C50/0.03 Áramvédős kismegszakító; Icn=6kA; C karakterisztika; 4P; In=50A; 30mA; AC típus | 131502 | 2025-02-15
DS204AC-B50/0.03 | 2CSR254001R1505 | DS204AC-B50/0.03 Áramvédős kismegszakító; Icn=6kA; B karakterisztika; 4P; In=50A; 30mA; AC típus | 123000 | 2025-02-15
DS204AC-C63/0.03 | 2CSR254001R1634 | DS204AC-C63/0.03 Áramvédős kismegszakító; Icn=6kA; C karakterisztika; 4P; In=63A; 30mA; AC típus | 131502 | 2025-02-15
DS204AC-B63/0.03 | 2CSR254001R1635 | DS204AC-B63/0.03 Áramvédős kismegszakító; Icn=6kA; B karakterisztika; 4P; In=63A; 30mA; AC típus | 123000 | 2025-02-15
DS204A-C6/0.03 | 2CSR254101R1064 | DS204A-C6/0.03 Áramvédős kismegszakító; Icn=6kA; C karakterisztika; 4P; In=6A; 30mA; A típus | 113339 | 2025-02-15
DS204A-B6/0.03 | 2CSR254101R1065 | DS204A-B6/0.03 Áramvédős kismegszakító; Icn=6kA; B karakterisztika; 4P; In=6A; 30mA; A típus | 105944 | 2025-02-15
DS204 A-K6/0,03 | 2CSR254101R1067 | DS204 A-K6/0,03 Kismegszakítóval kombinált áramvédő kapcsoló (FI-relé), 4P, Icn= 6kA, In=6 A, K karakterisztika, 30mA, A típus | 118313 | 2025-02-15
DS204A-C10/0.03 | 2CSR254101R1104 | DS204A-C10/0.03 Áramvédős kismegszakító; Icn=6kA; C karakterisztika; 4P; In=10A; 30mA; A típus | 113339 | 2025-02-15
DS204A-B10/0.03 | 2CSR254101R1105 | DS204A-B10/0.03 Áramvédős kismegszakító; Icn=6kA; B karakterisztika; 4P; In=10A; 30mA; A típus | 105944 | 2025-02-15
DS204 A-K10/0,03 | 2CSR254101R1107 | DS204 A-K10/0,03 Kismegszakítóval kombinált áramvédő kapcsoló (FI-relé), 4P, Icn= 6kA, In=10 A, K karakterisztika, 30mA, A típus | 119419 | 2025-02-15
DS204A-C13/0.03 | 2CSR254101R1134 | DS204A-C13/0.03 Áramvédős kismegszakító; Icn=6kA; C karakterisztika; 4P; In=13A; 30mA; A típus | 113339 | 2025-02-15
DS204A-B13/0.03 | 2CSR254101R1135 | DS204A-B13/0.03 Áramvédős kismegszakító; Icn=6kA; B karakterisztika; 4P; In=13A; 30mA; A típus | 105944 | 2025-02-15
DS204 A-K13/0,03 | 2CSR254101R1137 | DS204 A-K13/0,03 Kismegszakítóval kombinált áramvédő kapcsoló (FI-relé), 4P, Icn= 6kA, In=13 A, K karakterisztika, 30mA, A típus | 117753 | 2025-02-15
DS204A-C16/0.03 | 2CSR254101R1164 | DS204A-C16/0.03 Áramvédős kismegszakító; Icn=6kA; C karakterisztika; 4P; In=16A; 30mA; A típus | 113339 | 2025-02-15
DS204A-B16/0.03 | 2CSR254101R1165 | DS204A-B16/0.03 Áramvédős kismegszakító; Icn=6kA; B karakterisztika; 4P; In=16A; 30mA; A típus | 105944 | 2025-02-15
DS204 A-K16/0,03 | 2CSR254101R1167 | DS204 A-K16/0,03 Kismegszakítóval kombinált áramvédő kapcsoló (FI-relé), 4P, Icn= 6kA, In=16 A, K karakterisztika, 30mA, A típus | 119419 | 2025-02-15
DS204A-C20/0.03 | 2CSR254101R1204 | DS204A-C20/0.03 Áramvédős kismegszakító; Icn=6kA; C karakterisztika; 4P; In=20A; 30mA; A típus | 113339 | 2025-02-15
DS204A-B20/0.03 | 2CSR254101R1205 | DS204A-B20/0.03 Áramvédős kismegszakító; Icn=6kA; B karakterisztika; 4P; In=20A; 30mA; A típus | 105944 | 2025-02-15
DS204 A-K20/0,03 | 2CSR254101R1207 | DS204 A-K20/0,03 Kismegszakítóval kombinált áramvédő kapcsoló (FI-relé), 4P, Icn= 6kA, In=20 A, K karakterisztika, 30mA, A típus | 119419 | 2025-02-15
DS204A-C25/0.03 | 2CSR254101R1254 | DS204A-C25/0.03 Áramvédős kismegszakító; Icn=6kA; C karakterisztika; 4P; In=25A; 30mA; A típus | 113339 | 2025-02-15
DS204A-B25/0.03 | 2CSR254101R1255 | DS204A-B25/0.03 Áramvédős kismegszakító; Icn=6kA; B karakterisztika; 4P; In=25A; 30mA; A típus | 105944 | 2025-02-15
DS204 A-K25/0,03 | 2CSR254101R1257 | DS204 A-K25/0,03 Kismegszakítóval kombinált áramvédő kapcsoló (FI-relé), 4P, Icn= 6kA, In=25 A, K karakterisztika, 30mA, A típus | 119419 | 2025-02-15
DS204A-C32/0.03 | 2CSR254101R1324 | DS204A-C32/0.03 Áramvédős kismegszakító; Icn=6kA; C karakterisztika; 4P; In=32A; 30mA; A típus | 155342 | 2025-02-15
DS204A-B32/0.03 | 2CSR254101R1325 | DS204A-B32/0.03 Áramvédős kismegszakító; Icn=6kA; B karakterisztika; 4P; In=32A; 30mA; A típus | 145212 | 2025-02-15
DS204 A-K32/0,03 | 2CSR254101R1327 | DS204 A-K32/0,03 Kismegszakítóval kombinált áramvédő kapcsoló (FI-relé), 4P, Icn= 6kA, In=32 A, K karakterisztika, 30mA, A típus | 163466 | 2025-02-15
DS204A-C40/0.03 | 2CSR254101R1404 | DS204A-C40/0.03 Áramvédős kismegszakító; Icn=6kA; C karakterisztika; 4P; In=40A; 30mA; A típus | 155342 | 2025-02-15
DS204A-B40/0.03 | 2CSR254101R1405 | DS204A-B40/0.03 Áramvédős kismegszakító; Icn=6kA; B karakterisztika; 4P; In=40A; 30mA; A típus | 145212 | 2025-02-15
DS204 A-K40/0,03 | 2CSR254101R1407 | DS204 A-K40/0,03 Kismegszakítóval kombinált áramvédő kapcsoló (FI-relé), 4P, Icn= 6kA, In=40 A, K karakterisztika, 30mA, A típus | 165367 | 2025-02-15
DS204A-C50/0.03 | 2CSR254101R1504 | DS204A-C50/0.03 Áramvédős kismegszakító; Icn=6kA; C karakterisztika; 4P; In=50A; 30mA; A típus | 177671 | 2025-02-15
DS204A-B50/0.03 | 2CSR254101R1505 | DS204A-B50/0.03 Áramvédős kismegszakító; Icn=6kA; B karakterisztika; 4P; In=50A; 30mA; A típus | 166161 | 2025-02-15
DS204 A-K50/0,03 | 2CSR254101R1507 | DS204 A-K50/0,03 Kismegszakítóval kombinált áramvédő kapcsoló (FI-relé), 4P, Icn= 6kA, In=50 A, K karakterisztika, 30mA, A típus | 187944 | 2025-02-15
DS204A-C63/0.03 | 2CSR254101R1634 | DS204A-C63/0.03 Áramvédős kismegszakító; Icn=6kA; C karakterisztika; 4P; In=63A; 30mA; A típus | 177671 | 2025-02-15
DS204A-B63/0.03 | 2CSR254101R1635 | DS204A-B63/0.03 Áramvédős kismegszakító; Icn=6kA; B karakterisztika; 4P; In=63A; 30mA; A típus | 166161 | 2025-02-15
DS204 A-K63/0,03 | 2CSR254101R1637 | DS204 A-K63/0,03 Kismegszakítóval kombinált áramvédő kapcsoló (FI-relé), 4P, Icn= 6kA, In=63 A, K karakterisztika, 30mA, A típus | 195717 | 2025-02-15
DS201 C6 AC30 | 2CSR255080R1064 | DS201 C6 AC30 Kismegszakítóval kombinált áramvédő kapcsoló (FI-relé), 1P+N, Icn= 6kA, In=6A, C karakterisztika, 30mA, AC típus | 28384 | 2025-02-15
DS201 B6 AC30 | 2CSR255080R1065 | DS201 B6 AC30 Kismegszakítóval kombinált áramvédő kapcsoló (FI-relé), 1P+N, Icn= 6kA, In=6A, B karakterisztika, 30mA, AC típus | 31222 | 2025-02-15
DS201 C10 AC30 | 2CSR255080R1104 | DS201 C10 AC30 Kismegszakítóval kombinált áramvédő kapcsoló (FI-relé), 1P+N, Icn= 6kA, In=10A, C karakterisztika, 30mA, AC típus | 27355 | 2025-02-15
DS201 B10 AC30 | 2CSR255080R1105 | DS201 B10 AC30 Kismegszakítóval kombinált áramvédő kapcsoló (FI-relé), 1P+N, Icn= 6kA, In=10A, B karakterisztika, 30mA, AC típus | 27355 | 2025-02-15
DS201 C13 AC30 | 2CSR255080R1134 | DS201 C13 AC30 Kismegszakítóval kombinált áramvédő kapcsoló (FI-relé), 1P+N, Icn= 6kA, In=13A, C karakterisztika, 30mA, AC típus | 45987 | 2025-02-15
DS201 B13 AC30 | 2CSR255080R1135 | DS201 B13 AC30 Kismegszakítóval kombinált áramvédő kapcsoló (FI-relé), 1P+N, Icn= 6kA, In=13A, B karakterisztika, 30mA, AC típus | 43669 | 2025-02-15
DS201 C16 AC30 | 2CSR255080R1164 | DS201 C16 AC30 Kismegszakítóval kombinált áramvédő kapcsoló (FI-relé), 1P+N, Icn= 6kA, In=16A, C karakterisztika, 30mA, AC típus | 28670 | 2025-02-15
DS201 B16 AC30 | 2CSR255080R1165 | DS201 B16 AC30 Kismegszakítóval kombinált áramvédő kapcsoló (FI-relé), 1P+N, Icn= 6kA, In=16A, B karakterisztika, 30mA, AC típus | 28670 | 2025-02-15
DS201 C20 AC30 | 2CSR255080R1204 | DS201 C20 AC30 Kismegszakítóval kombinált áramvédő kapcsoló (FI-relé), 1P+N, Icn= 6kA, In=20A, C karakterisztika, 30mA, AC típus | 28670 | 2025-02-15
DS201 B20 AC30 | 2CSR255080R1205 | DS201 B20 AC30 Kismegszakítóval kombinált áramvédő kapcsoló (FI-relé), 1P+N, Icn= 6kA, In=20A, B karakterisztika, 30mA, AC típus | 28670 | 2025-02-15
DS201 C25 AC30 | 2CSR255080R1254 | DS201 C25 AC30 Kismegszakítóval kombinált áramvédő kapcsoló (FI-relé), 1P+N, Icn= 6kA, In=25A, C karakterisztika, 30mA, AC típus | 28605 | 2025-02-15
DS201 B25 AC30 | 2CSR255080R1255 | DS201 B25 AC30 Kismegszakítóval kombinált áramvédő kapcsoló (FI-relé), 1P+N, Icn= 6kA, In=25A, B karakterisztika, 30mA, AC típus | 31430 | 2025-02-15
DS201 C32 AC30 | 2CSR255080R1324 | DS201 C32 AC30 Kismegszakítóval kombinált áramvédő kapcsoló (FI-relé), 1P+N, Icn= 6kA, In=32A, C karakterisztika, 30mA, AC típus | 34477 | 2025-02-15
DS201 B32 AC30 | 2CSR255080R1325 | DS201 B32 AC30 Kismegszakítóval kombinált áramvédő kapcsoló (FI-relé), 1P+N, Icn= 6kA, In=32A, B karakterisztika, 30mA, AC típus | 32784 | 2025-02-15
DS201 C40 AC30 | 2CSR255080R1404 | DS201 C40 AC30 Kismegszakítóval kombinált áramvédő kapcsoló (FI-relé), 1P+N, Icn= 6kA, In=40A, C karakterisztika, 30mA, AC típus | 35740 | 2025-02-15
DS201 B40 AC30 | 2CSR255080R1405 | DS201 B40 AC30 Kismegszakítóval kombinált áramvédő kapcsoló (FI-relé), 1P+N, Icn= 6kA, In=40A, B karakterisztika, 30mA, AC típus | 33930 | 2025-02-15
DS201 C6 AC100 | 2CSR255080R2064 | DS201 C6 AC100 Kismegszakítóval kombinált áramvédő kapcsoló (FI-relé), 1P+N, Icn= 6kA, In=6A, C karakterisztika, 100mA, AC típus | 48213 | 2025-02-15
DS201 B6 AC100 | 2CSR255080R2065 | DS201 B6 AC100 Kismegszakítóval kombinált áramvédő kapcsoló (FI-relé), 1P+N, Icn= 6kA, In=6A, B karakterisztika, 100mA, AC típus | 31222 | 2025-02-15
DS201 C10 AC100 | 2CSR255080R2104 | DS201 C10 AC100 Kismegszakítóval kombinált áramvédő kapcsoló (FI-relé), 1P+N, Icn= 6kA, In=10A, C karakterisztika, 100mA, AC típus | 31326 | 2025-02-15
DS201 B10 AC100 | 2CSR255080R2105 | DS201 B10 AC100 Kismegszakítóval kombinált áramvédő kapcsoló (FI-relé), 1P+N, Icn= 6kA, In=10A, B karakterisztika, 100mA, AC típus | 29751 | 2025-02-15
DS201 C13 AC100 | 2CSR255080R2134 | DS201 C13 AC100 Kismegszakítóval kombinált áramvédő kapcsoló (FI-relé), 1P+N, Icn= 6kA, In=13A, C karakterisztika, 100mA, AC típus | 45987 | 2025-02-15
DS201 B13 AC100 | 2CSR255080R2135 | DS201 B13 AC100 Kismegszakítóval kombinált áramvédő kapcsoló (FI-relé), 1P+N, Icn= 6kA, In=13A, B karakterisztika, 100mA, AC típus | 43669 | 2025-02-15
DS201 C16 AC100 | 2CSR255080R2164 | DS201 C16 AC100 Kismegszakítóval kombinált áramvédő kapcsoló (FI-relé), 1P+N, Icn= 6kA, In=16A, C karakterisztika, 100mA, AC típus | 31326 | 2025-02-15
DS201 B16 AC100 | 2CSR255080R2165 | DS201 B16 AC100 Kismegszakítóval kombinált áramvédő kapcsoló (FI-relé), 1P+N, Icn= 6kA, In=16A, B karakterisztika, 100mA, AC típus | 29751 | 2025-02-15
DS201 C20 AC100 | 2CSR255080R2204 | DS201 C20 AC100 Kismegszakítóval kombinált áramvédő kapcsoló (FI-relé), 1P+N, Icn= 6kA, In=20A, C karakterisztika, 100mA, AC típus | 31977 | 2025-02-15
DS201 B20 AC100 | 2CSR255080R2205 | DS201 B20 AC100 Kismegszakítóval kombinált áramvédő kapcsoló (FI-relé), 1P+N, Icn= 6kA, In=20A, B karakterisztika, 100mA, AC típus | 30350 | 2025-02-15
DS201 C25 AC100 | 2CSR255080R2254 | DS201 C25 AC100 Kismegszakítóval kombinált áramvédő kapcsoló (FI-relé), 1P+N, Icn= 6kA, In=25A, C karakterisztika, 100mA, AC típus | 32277 | 2025-02-15
DS201 B25 AC100 | 2CSR255080R2255 | DS201 B25 AC100 Kismegszakítóval kombinált áramvédő kapcsoló (FI-relé), 1P+N, Icn= 6kA, In=25A, B karakterisztika, 100mA, AC típus | 30662 | 2025-02-15
DS201 C32 AC100 | 2CSR255080R2324 | DS201 C32 AC100 Kismegszakítóval kombinált áramvédő kapcsoló (FI-relé), 1P+N, Icn= 6kA, In=32A, C karakterisztika, 100mA, AC típus | 34477 | 2025-02-15
DS201 B32 AC100 | 2CSR255080R2325 | DS201 B32 AC100 Kismegszakítóval kombinált áramvédő kapcsoló (FI-relé), 1P+N, Icn= 6kA, In=32A, B karakterisztika, 100mA, AC típus | 32784 | 2025-02-15
DS201 C40 AC100 | 2CSR255080R2404 | DS201 C40 AC100 Kismegszakítóval kombinált áramvédő kapcsoló (FI-relé), 1P+N, Icn= 6kA, In=40A, C karakterisztika, 100mA, AC típus | 35740 | 2025-02-15
DS201 B40 AC100 | 2CSR255080R2405 | DS201 B40 AC100 Kismegszakítóval kombinált áramvédő kapcsoló (FI-relé), 1P+N, Icn= 6kA, In=40A, B karakterisztika, 100mA, AC típus | 33930 | 2025-02-15
DS201 C6 AC300 | 2CSR255080R3064 | DS201 C6 AC300 Kismegszakítóval kombinált áramvédő kapcsoló (FI-relé), 1P+N, Icn= 6kA, In=6A, C karakterisztika, 300mA, AC típus | 32862 | 2025-02-15
DS201 B6 AC300 | 2CSR255080R3065 | DS201 B6 AC300 Kismegszakítóval kombinált áramvédő kapcsoló (FI-relé), 1P+N, Icn= 6kA, In=6A, B karakterisztika, 300mA, AC típus | 31222 | 2025-02-15
DS201 C10 AC300 | 2CSR255080R3104 | DS201 C10 AC300 Kismegszakítóval kombinált áramvédő kapcsoló (FI-relé), 1P+N, Icn= 6kA, In=10A, C karakterisztika, 300mA, AC típus | 31326 | 2025-02-15
DS201 B10 AC300 | 2CSR255080R3105 | DS201 B10 AC300 Kismegszakítóval kombinált áramvédő kapcsoló (FI-relé), 1P+N, Icn= 6kA, In=10A, B karakterisztika, 300mA, AC típus | 29751 | 2025-02-15
DS201 C13 AC300 | 2CSR255080R3134 | DS201 C13 AC300 Kismegszakítóval kombinált áramvédő kapcsoló (FI-relé), 1P+N, Icn= 6kA, In=13A, C karakterisztika, 300mA, AC típus | 45987 | 2025-02-15
DS201 B13 AC300 | 2CSR255080R3135 | DS201 B13 AC300 Kismegszakítóval kombinált áramvédő kapcsoló (FI-relé), 1P+N, Icn= 6kA, In=13A, B karakterisztika, 300mA, AC típus | 43669 | 2025-02-15
DS201 C16 AC300 | 2CSR255080R3164 | DS201 C16 AC300 Kismegszakítóval kombinált áramvédő kapcsoló (FI-relé), 1P+N, Icn= 6kA, In=16A, C karakterisztika, 300mA, AC típus | 31326 | 2025-02-15
DS201 B16 AC300 | 2CSR255080R3165 | DS201 B16 AC300 Kismegszakítóval kombinált áramvédő kapcsoló (FI-relé), 1P+N, Icn= 6kA, In=16A, B karakterisztika, 300mA, AC típus | 29751 | 2025-02-15
DS201 C20 AC300 | 2CSR255080R3204 | DS201 C20 AC300 Kismegszakítóval kombinált áramvédő kapcsoló (FI-relé), 1P+N, Icn= 6kA, In=20A, C karakterisztika, 300mA, AC típus | 31977 | 2025-02-15
DS201 B20 AC300 | 2CSR255080R3205 | DS201 B20 AC300 Kismegszakítóval kombinált áramvédő kapcsoló (FI-relé), 1P+N, Icn= 6kA, In=20A, B karakterisztika, 300mA, AC típus | 30350 | 2025-02-15
DS201 C25 AC300 | 2CSR255080R3254 | DS201 C25 AC300 Kismegszakítóval kombinált áramvédő kapcsoló (FI-relé), 1P+N, Icn= 6kA, In=25A, C karakterisztika, 300mA, AC típus | 32277 | 2025-02-15
DS201 B25 AC300 | 2CSR255080R3255 | DS201 B25 AC300 Kismegszakítóval kombinált áramvédő kapcsoló (FI-relé), 1P+N, Icn= 6kA, In=25A, B karakterisztika, 300mA, AC típus | 30662 | 2025-02-15
DS201 C32 AC300 | 2CSR255080R3324 | DS201 C32 AC300 Kismegszakítóval kombinált áramvédő kapcsoló (FI-relé), 1P+N, Icn= 6kA, In=32A, C karakterisztika, 300mA, AC típus | 34477 | 2025-02-15
DS201 B32 AC300 | 2CSR255080R3325 | DS201 B32 AC300 Kismegszakítóval kombinált áramvédő kapcsoló (FI-relé), 1P+N, Icn= 6kA, In=32A, B karakterisztika, 300mA, AC típus | 32784 | 2025-02-15
DS201 C40 AC300 | 2CSR255080R3404 | DS201 C40 AC300 Kismegszakítóval kombinált áramvédő kapcsoló (FI-relé), 1P+N, Icn= 6kA, In=40A, C karakterisztika, 300mA, AC típus | 35740 | 2025-02-15
DS201 B40 AC300 | 2CSR255080R3405 | DS201 B40 AC300 Kismegszakítóval kombinált áramvédő kapcsoló (FI-relé), 1P+N, Icn= 6kA, In=40A, B karakterisztika, 300mA, AC típus | 33930 | 2025-02-15
DS201 C10 AC30-L | 2CSR255041R1104 | DS201 C10 AC30-L kismegszakítóval kombinált FI-relé, C karakterisztika, In = 10 A, AC típus, 30 mA, N sorkapocs a bal oldalon | 28670 | 2025-02-15
DS201 C10 A10 | 2CSR255180R0104 | DS201 C10 A10 Kismegszakítóval kombinált áramvédő kapcsoló (FI-relé), 1P+N, Icn= 6kA, In=10A, C karakterisztika, 10mA, A típus | 79708 | 2025-02-15
DS201 B10 A10 | 2CSR255180R0105 | DS201 B10 A10 Kismegszakítóval kombinált áramvédő kapcsoló (FI-relé), 1P+N, Icn= 6kA, In=10A, B karakterisztika, 10mA, A típus | 75724 | 2025-02-15
DS201 K10 A10 | 2CSR255180R0107 | DS201 K10 A10 Kismegszakítóval kombinált áramvédő kapcsoló (FI-relé), 1P+N, Icn= 6kA, In=10A, K karakterisztika, 10mA, A típus | 103626 | 2025-02-15
DS201 C13 A10 | 2CSR255180R0134 | DS201 C13 A10 Kismegszakítóval kombinált áramvédő kapcsoló (FI-relé), 1P+N, Icn= 6kA, In=13A, C karakterisztika, 10mA, A típus | 79708 | 2025-02-15
DS201 B13 A10 | 2CSR255180R0135 | DS201 B13 A10 Kismegszakítóval kombinált áramvédő kapcsoló (FI-relé), 1P+N, Icn= 6kA, In=13A, B karakterisztika, 10mA, A típus | 75724 | 2025-02-15
DS201 K13 A10 | 2CSR255180R0137 | DS201 K13 A10 Kismegszakítóval kombinált áramvédő kapcsoló (FI-relé), 1P+N, Icn= 6kA, In=13A, K karakterisztika, 10mA, A típus | 103626 | 2025-02-15
DS201 C16 A10 | 2CSR255180R0164 | DS201 C16 A10 Kismegszakítóval kombinált áramvédő kapcsoló (FI-relé), 1P+N, Icn= 6kA, In=16A, C karakterisztika, 10mA, A típus | 79708 | 2025-02-15
DS201 B16 A10 | 2CSR255180R0165 | DS201 B16 A10 Kismegszakítóval kombinált áramvédő kapcsoló (FI-relé), 1P+N, Icn= 6kA, In=16A, B karakterisztika, 10mA, A típus | 75724 | 2025-02-15
DS201 K16 A10 | 2CSR255180R0167 | DS201 K16 A10 Kismegszakítóval kombinált áramvédő kapcsoló (FI-relé), 1P+N, Icn= 6kA, In=16A, K karakterisztika, 10mA, A típus | 103626 | 2025-02-15
DS201 K1 A30 | 2CSR255180R1017 | DS201 K1 A30 Kismegszakítóval kombinált áramvédő kapcsoló (FI-relé), 1P+N, Icn= 6kA, In=1A, K karakterisztika, 30mA, A típus | 100332 | 2025-02-15
DS201 C2 A30 | 2CSR255180R1024 | DS201 C2 A30 Kismegszakítóval kombinált áramvédő kapcsoló (FI-relé), 1P+N, Icn= 6kA, In=2A, C karakterisztika, 30mA, A típus | 77209 | 2025-02-15
DS201 K2 A30 | 2CSR255180R1027 | DS201 K2 A30 Kismegszakítóval kombinált áramvédő kapcsoló (FI-relé), 1P+N, Icn= 6kA, In=2A, K karakterisztika, 30mA, A típus | 100332 | 2025-02-15
DS201 C4 A30 | 2CSR255180R1044 | DS201 C4 A30 Kismegszakítóval kombinált áramvédő kapcsoló (FI-relé), 1P+N, Icn= 6kA, In=4A, C karakterisztika, 30mA, A típus | 77209 | 2025-02-15
DS201 K4 A30 | 2CSR255180R1047 | DS201 K4 A30 Kismegszakítóval kombinált áramvédő kapcsoló (FI-relé), 1P+N, Icn= 6kA, In=4A, K karakterisztika, 30mA, A típus | 100332 | 2025-02-15
DS201 C6 A30 | 2CSR255180R1064 | DS201 C6 A30 Kismegszakítóval kombinált áramvédő kapcsoló (FI-relé), 1P+N, Icn= 6kA, In=6A, C karakterisztika, 30mA, A típus | 43812 | 2025-02-15
DS201 B6 A30 | 2CSR255180R1065 | DS201 B6 A30 Kismegszakítóval kombinált áramvédő kapcsoló (FI-relé), 1P+N, Icn= 6kA, In=6A, B karakterisztika, 30mA, A típus | 41638 | 2025-02-15
DS201 K6 A30 | 2CSR255180R1067 | DS201 K6 A30 Kismegszakítóval kombinált áramvédő kapcsoló (FI-relé), 1P+N, Icn= 6kA, In=6A, K karakterisztika, 30mA, A típus | 83601 | 2025-02-15
DS201 C8 A30 | 2CSR255180R1084 | DS201 C8 A30 Kismegszakítóval kombinált áramvédő kapcsoló (FI-relé), 1P+N, Icn= 6kA, In=8A, C karakterisztika, 30mA, A típus | 64332 | 2025-02-15
DS201 K8 A30 | 2CSR255180R1087 | DS201 K8 A30 Kismegszakítóval kombinált áramvédő kapcsoló (FI-relé), 1P+N, Icn= 6kA, In=8A, K karakterisztika, 30mA, A típus | 83601 | 2025-02-15
DS201 C10 A30 | 2CSR255180R1104 | DS201 C10 A30 Kismegszakítóval kombinált áramvédő kapcsoló (FI-relé), 1P+N, Icn= 6kA, In=10A, C karakterisztika, 30mA, A típus | 36144 | 2025-02-15
DS201 B10 A30 | 2CSR255180R1105 | DS201 B10 A30 Kismegszakítóval kombinált áramvédő kapcsoló (FI-relé), 1P+N, Icn= 6kA, In=10A, B karakterisztika, 30mA, A típus | 36144 | 2025-02-15
DS201 K10 A30 | 2CSR255180R1107 | DS201 K10 A30 Kismegszakítóval kombinált áramvédő kapcsoló (FI-relé), 1P+N, Icn= 6kA, In=10A, K karakterisztika, 30mA, A típus | 79708 | 2025-02-15
DS201 C13 A30 | 2CSR255180R1134 | DS201 C13 A30 Kismegszakítóval kombinált áramvédő kapcsoló (FI-relé), 1P+N, Icn= 6kA, In=13A, C karakterisztika, 30mA, A típus | 61363 | 2025-02-15
DS201 B13 A30 | 2CSR255180R1135 | DS201 B13 A30 Kismegszakítóval kombinált áramvédő kapcsoló (FI-relé), 1P+N, Icn= 6kA, In=13A, B karakterisztika, 30mA, A típus | 58278 | 2025-02-15
DS201 K13 A30 | 2CSR255180R1137 | DS201 K13 A30 Kismegszakítóval kombinált áramvédő kapcsoló (FI-relé), 1P+N, Icn= 6kA, In=13A, K karakterisztika, 30mA, A típus | 79708 | 2025-02-15
DS201 C16 A30 | 2CSR255180R1164 | DS201 C16 A30 Kismegszakítóval kombinált áramvédő kapcsoló (FI-relé), 1P+N, Icn= 6kA, In=16A, C karakterisztika, 30mA, A típus | 36013 | 2025-02-15
DS201 B16 A30 | 2CSR255180R1165 | DS201 B16 A30 Kismegszakítóval kombinált áramvédő kapcsoló (FI-relé), 1P+N, Icn= 6kA, In=16A, B karakterisztika, 30mA, A típus | 36013 | 2025-02-15
DS201 K16 A30 | 2CSR255180R1167 | DS201 K16 A30 Kismegszakítóval kombinált áramvédő kapcsoló (FI-relé), 1P+N, Icn= 6kA, In=16A, K karakterisztika, 30mA, A típus | 79708 | 2025-02-15
DS201 C20 A30 | 2CSR255180R1204 | DS201 C20 A30 Kismegszakítóval kombinált áramvédő kapcsoló (FI-relé), 1P+N, Icn= 6kA, In=20A, C karakterisztika, 30mA, A típus | 36039 | 2025-02-15
DS201 B20 A30 | 2CSR255180R1205 | DS201 B20 A30 Kismegszakítóval kombinált áramvédő kapcsoló (FI-relé), 1P+N, Icn= 6kA, In=20A, B karakterisztika, 30mA, A típus | 36378 | 2025-02-15
DS201 K20 A30 | 2CSR255180R1207 | DS201 K20 A30 Kismegszakítóval kombinált áramvédő kapcsoló (FI-relé), 1P+N, Icn= 6kA, In=20A, K karakterisztika, 30mA, A típus | 81258 | 2025-02-15
DS201 C25 A30 | 2CSR255180R1254 | DS201 C25 A30 Kismegszakítóval kombinált áramvédő kapcsoló (FI-relé), 1P+N, Icn= 6kA, In=25A, C karakterisztika, 30mA, A típus | 36378 | 2025-02-15
DS201 B25 A30 | 2CSR255180R1255 | DS201 B25 A30 Kismegszakítóval kombinált áramvédő kapcsoló (FI-relé), 1P+N, Icn= 6kA, In=25A, B karakterisztika, 30mA, A típus | 36378 | 2025-02-15
DS201 K25 A30 | 2CSR255180R1257 | DS201 K25 A30 Kismegszakítóval kombinált áramvédő kapcsoló (FI-relé), 1P+N, Icn= 6kA, In=25A, K karakterisztika, 30mA, A típus | 82078 | 2025-02-15
DS201 C32 A30 | 2CSR255180R1324 | DS201 C32 A30 Kismegszakítóval kombinált áramvédő kapcsoló (FI-relé), 1P+N, Icn= 6kA, In=32A, C karakterisztika, 30mA, A típus | 45987 | 2025-02-15
DS201 B32 A30 | 2CSR255180R1325 | DS201 B32 A30 Kismegszakítóval kombinált áramvédő kapcsoló (FI-relé), 1P+N, Icn= 6kA, In=32A, B karakterisztika, 30mA, A típus | 43656 | 2025-02-15
DS201 K32 A30 | 2CSR255180R1327 | DS201 K32 A30 Kismegszakítóval kombinált áramvédő kapcsoló (FI-relé), 1P+N, Icn= 6kA, In=32A, K karakterisztika, 30mA, A típus | 87716 | 2025-02-15
DS201 C40 A30 | 2CSR255180R1404 | DS201 C40 A30 Kismegszakítóval kombinált áramvédő kapcsoló (FI-relé), 1P+N, Icn= 6kA, In=40A, C karakterisztika, 30mA, A típus | 69865 | 2025-02-15
DS201 B40 A30 | 2CSR255180R1405 | DS201 B40 A30 Kismegszakítóval kombinált áramvédő kapcsoló (FI-relé), 1P+N, Icn= 6kA, In=40A, B karakterisztika, 30mA, A típus | 66389 | 2025-02-15
DS201 K40 A30 | 2CSR255180R1407 | DS201 K40 A30 Kismegszakítóval kombinált áramvédő kapcsoló (FI-relé), 1P+N, Icn= 6kA, In=40A, K karakterisztika, 30mA, A típus | 90841 | 2025-02-15
DS201 C6 A100 | 2CSR255180R2064 | DS201 C6 A100 Kismegszakítóval kombinált áramvédő kapcsoló (FI-relé), 1P+N, Icn= 6kA, In=6A, C karakterisztika, 100mA, A típus | 43812 | 2025-02-15
DS201 B6 A100 | 2CSR255180R2065 | DS201 B6 A100 Kismegszakítóval kombinált áramvédő kapcsoló (FI-relé), 1P+N, Icn= 6kA, In=6A, B karakterisztika, 100mA, A típus | 41638 | 2025-02-15
DS201 C10 A100 | 2CSR255180R2104 | DS201 C10 A100 Kismegszakítóval kombinált áramvédő kapcsoló (FI-relé), 1P+N, Icn= 6kA, In=10A, C karakterisztika, 100mA, A típus | 41755 | 2025-02-15
DS201 B10 A100 | 2CSR255180R2105 | DS201 B10 A100 Kismegszakítóval kombinált áramvédő kapcsoló (FI-relé), 1P+N, Icn= 6kA, In=10A, B karakterisztika, 100mA, A típus | 39711 | 2025-02-15
DS201 C13 A100 | 2CSR255180R2134 | DS201 C13 A100 Kismegszakítóval kombinált áramvédő kapcsoló (FI-relé), 1P+N, Icn= 6kA, In=13A, C karakterisztika, 100mA, A típus | 61363 | 2025-02-15
DS201 B13 A100 | 2CSR255180R2135 | DS201 B13 A100 Kismegszakítóval kombinált áramvédő kapcsoló (FI-relé), 1P+N, Icn= 6kA, In=13A, B karakterisztika, 100mA, A típus | 58278 | 2025-02-15
DS201 C16 A100 | 2CSR255180R2164 | DS201 C16 A100 Kismegszakítóval kombinált áramvédő kapcsoló (FI-relé), 1P+N, Icn= 6kA, In=16A, C karakterisztika, 100mA, A típus | 41755 | 2025-02-15
DS201 B16 A100 | 2CSR255180R2165 | DS201 B16 A100 Kismegszakítóval kombinált áramvédő kapcsoló (FI-relé), 1P+N, Icn= 6kA, In=16A, B karakterisztika, 100mA, A típus | 39711 | 2025-02-15
DS201 C20 A100 | 2CSR255180R2204 | DS201 C20 A100 Kismegszakítóval kombinált áramvédő kapcsoló (FI-relé), 1P+N, Icn= 6kA, In=20A, C karakterisztika, 100mA, A típus | 42601 | 2025-02-15
DS201 B20 A100 | 2CSR255180R2205 | DS201 B20 A100 Kismegszakítóval kombinált áramvédő kapcsoló (FI-relé), 1P+N, Icn= 6kA, In=20A, B karakterisztika, 100mA, A típus | 40466 | 2025-02-15
DS201 C25 A100 | 2CSR255180R2254 | DS201 C25 A100 Kismegszakítóval kombinált áramvédő kapcsoló (FI-relé), 1P+N, Icn= 6kA, In=25A, C karakterisztika, 100mA, A típus | 43018 | 2025-02-15
DS201 B25 A100 | 2CSR255180R2255 | DS201 B25 A100 Kismegszakítóval kombinált áramvédő kapcsoló (FI-relé), 1P+N, Icn= 6kA, In=25A, B karakterisztika, 100mA, A típus | 40922 | 2025-02-15
DS201 C32 A100 | 2CSR255180R2324 | DS201 C32 A100 Kismegszakítóval kombinált áramvédő kapcsoló (FI-relé), 1P+N, Icn= 6kA, In=32A, C karakterisztika, 100mA, A típus | 45987 | 2025-02-15
DS201 B32 A100 | 2CSR255180R2325 | DS201 B32 A100 Kismegszakítóval kombinált áramvédő kapcsoló (FI-relé), 1P+N, Icn= 6kA, In=32A, B karakterisztika, 100mA, A típus | 43656 | 2025-02-15
DS201 C40 A100 | 2CSR255180R2404 | DS201 C40 A100 Kismegszakítóval kombinált áramvédő kapcsoló (FI-relé), 1P+N, Icn= 6kA, In=40A, C karakterisztika, 100mA, A típus | 47627 | 2025-02-15
DS201 B40 A100 | 2CSR255180R2405 | DS201 B40 A100 Kismegszakítóval kombinált áramvédő kapcsoló (FI-relé), 1P+N, Icn= 6kA, In=40A, B karakterisztika, 100mA, A típus | 45258 | 2025-02-15
DS201 K1 A300 | 2CSR255180R3017 | DS201 K1 A300 Kismegszakítóval kombinált áramvédő kapcsoló (FI-relé), 1P+N, Icn= 6kA, In=1A, K karakterisztika, 300mA, A típus | 100332 | 2025-02-15
DS201 C2 A300 | 2CSR255180R3024 | DS201 C2 A300 Kismegszakítóval kombinált áramvédő kapcsoló (FI-relé), 1P+N, Icn= 6kA, In=2A, C karakterisztika, 300mA, A típus | 77209 | 2025-02-15
DS201 K2 A300 | 2CSR255180R3027 | DS201 K2 A300 Kismegszakítóval kombinált áramvédő kapcsoló (FI-relé), 1P+N, Icn= 6kA, In=2A, K karakterisztika, 300mA, A típus | 100332 | 2025-02-15
DS201 C4 A300 | 2CSR255180R3044 | DS201 C4 A300 Kismegszakítóval kombinált áramvédő kapcsoló (FI-relé), 1P+N, Icn= 6kA, In=4A, C karakterisztika, 300mA, A típus | 77209 | 2025-02-15
DS201 K4 A300 | 2CSR255180R3047 | DS201 K4 A300 Kismegszakítóval kombinált áramvédő kapcsoló (FI-relé), 1P+N, Icn= 6kA, In=4A, K karakterisztika, 300mA, A típus | 100332 | 2025-02-15
DS201 C6 A300 | 2CSR255180R3064 | DS201 C6 A300 Kismegszakítóval kombinált áramvédő kapcsoló (FI-relé), 1P+N, Icn= 6kA, In=6A, C karakterisztika, 300mA, A típus | 43812 | 2025-02-15
DS201 B6 A300 | 2CSR255180R3065 | DS201 B6 A300 Kismegszakítóval kombinált áramvédő kapcsoló (FI-relé), 1P+N, Icn= 6kA, In=6A, B karakterisztika, 300mA, A típus | 41638 | 2025-02-15
DS201 K6 A300 | 2CSR255180R3067 | DS201 K6 A300 Kismegszakítóval kombinált áramvédő kapcsoló (FI-relé), 1P+N, Icn= 6kA, In=6A, K karakterisztika, 300mA, A típus | 83601 | 2025-02-15
DS201 C8 A300 | 2CSR255180R3084 | DS201 C8 A300 Kismegszakítóval kombinált áramvédő kapcsoló (FI-relé), 1P+N, Icn= 6kA, In=8A, C karakterisztika, 300mA, A típus | 64332 | 2025-02-15
DS201 K8 A300 | 2CSR255180R3087 | DS201 K8 A300 Kismegszakítóval kombinált áramvédő kapcsoló (FI-relé), 1P+N, Icn= 6kA, In=8A, K karakterisztika, 300mA, A típus | 83601 | 2025-02-15
DS201 C10 A300 | 2CSR255180R3104 | DS201 C10 A300 Kismegszakítóval kombinált áramvédő kapcsoló (FI-relé), 1P+N, Icn= 6kA, In=10A, C karakterisztika, 300mA, A típus | 41755 | 2025-02-15
DS201 B10 A300 | 2CSR255180R3105 | DS201 B10 A300 Kismegszakítóval kombinált áramvédő kapcsoló (FI-relé), 1P+N, Icn= 6kA, In=10A, B karakterisztika, 300mA, A típus | 39711 | 2025-02-15
DS201 K10 A300 | 2CSR255180R3107 | DS201 K10 A300 Kismegszakítóval kombinált áramvédő kapcsoló (FI-relé), 1P+N, Icn= 6kA, In=10A, K karakterisztika, 300mA, A típus | 79708 | 2025-02-15
DS201 C13 A300 | 2CSR255180R3134 | DS201 C13 A300 Kismegszakítóval kombinált áramvédő kapcsoló (FI-relé), 1P+N, Icn= 6kA, In=13A, C karakterisztika, 300mA, A típus | 61363 | 2025-02-15
DS201 B13 A300 | 2CSR255180R3135 | DS201 B13 A300 Kismegszakítóval kombinált áramvédő kapcsoló (FI-relé), 1P+N, Icn= 6kA, In=13A, B karakterisztika, 300mA, A típus | 58278 | 2025-02-15
DS201 K13 A300 | 2CSR255180R3137 | DS201 K13 A300 Kismegszakítóval kombinált áramvédő kapcsoló (FI-relé), 1P+N, Icn= 6kA, In=13A, K karakterisztika, 300mA, A típus | 79708 | 2025-02-15
DS201 C16 A300 | 2CSR255180R3164 | DS201 C16 A300 Kismegszakítóval kombinált áramvédő kapcsoló (FI-relé), 1P+N, Icn= 6kA, In=16A, C karakterisztika, 300mA, A típus | 41755 | 2025-02-15
DS201 B16 A300 | 2CSR255180R3165 | DS201 B16 A300 Kismegszakítóval kombinált áramvédő kapcsoló (FI-relé), 1P+N, Icn= 6kA, In=16A, B karakterisztika, 300mA, A típus | 39711 | 2025-02-15
DS201 K16 A300 | 2CSR255180R3167 | DS201 K16 A300 Kismegszakítóval kombinált áramvédő kapcsoló (FI-relé), 1P+N, Icn= 6kA, In=16A, K karakterisztika, 300mA, A típus | 79708 | 2025-02-15
DS201 C20 A300 | 2CSR255180R3204 | DS201 C20 A300 Kismegszakítóval kombinált áramvédő kapcsoló (FI-relé), 1P+N, Icn= 6kA, In=20A, C karakterisztika, 300mA, A típus | 42601 | 2025-02-15
DS201 B20 A300 | 2CSR255180R3205 | DS201 B20 A300 Kismegszakítóval kombinált áramvédő kapcsoló (FI-relé), 1P+N, Icn= 6kA, In=20A, B karakterisztika, 300mA, A típus | 40466 | 2025-02-15
DS201 K20 A300 | 2CSR255180R3207 | DS201 K20 A300 Kismegszakítóval kombinált áramvédő kapcsoló (FI-relé), 1P+N, Icn= 6kA, In=20A, K karakterisztika, 300mA, A típus | 81258 | 2025-02-15
DS201 C25 A300 | 2CSR255180R3254 | DS201 C25 A300 Kismegszakítóval kombinált áramvédő kapcsoló (FI-relé), 1P+N, Icn= 6kA, In=25A, C karakterisztika, 300mA, A típus | 43018 | 2025-02-15
DS201 B25 A300 | 2CSR255180R3255 | DS201 B25 A300 Kismegszakítóval kombinált áramvédő kapcsoló (FI-relé), 1P+N, Icn= 6kA, In=25A, B karakterisztika, 300mA, A típus | 40922 | 2025-02-15
DS201 K25 A300 | 2CSR255180R3257 | DS201 K25 A300 Kismegszakítóval kombinált áramvédő kapcsoló (FI-relé), 1P+N, Icn= 6kA, In=25A, K karakterisztika, 300mA, A típus | 82078 | 2025-02-15
DS201 C32 A300 | 2CSR255180R3324 | DS201 C32 A300 Kismegszakítóval kombinált áramvédő kapcsoló (FI-relé), 1P+N, Icn= 6kA, In=32A, C karakterisztika, 300mA, A típus | 45987 | 2025-02-15
DS201 B32 A300 | 2CSR255180R3325 | DS201 B32 A300 Kismegszakítóval kombinált áramvédő kapcsoló (FI-relé), 1P+N, Icn= 6kA, In=32A, B karakterisztika, 300mA, A típus | 43656 | 2025-02-15
DS201 K32 A300 | 2CSR255180R3327 | DS201 K32 A300 Kismegszakítóval kombinált áramvédő kapcsoló (FI-relé), 1P+N, Icn= 6kA, In=32A, K karakterisztika, 300mA, A típus | 87716 | 2025-02-15
DS201 C40 A300 | 2CSR255180R3404 | DS201 C40 A300 Kismegszakítóval kombinált áramvédő kapcsoló (FI-relé), 1P+N, Icn= 6kA, In=40A, C karakterisztika, 300mA, A típus | 47627 | 2025-02-15
DS201 B40 A300 | 2CSR255180R3405 | DS201 B40 A300 Kismegszakítóval kombinált áramvédő kapcsoló (FI-relé), 1P+N, Icn= 6kA, In=40A, B karakterisztika, 300mA, A típus | 45258 | 2025-02-15
DS201 K40 A300 | 2CSR255180R3407 | DS201 K40 A300 Kismegszakítóval kombinált áramvédő kapcsoló (FI-relé), 1P+N, Icn= 6kA, In=40A, K karakterisztika, 300mA, A típus | 90841 | 2025-02-15
DS201 C6 APR30 | 2CSR255480R1064 | DS201 C6 APR30 Kismegszakítóval kombinált áramvédő kapcsoló (FI-relé), 1P+N, Icn= 6kA, In=6A, C karakterisztika, 30mA, APR típus | 83601 | 2025-02-15
DS201 C10 APR30 | 2CSR255480R1104 | DS201 C10 APR30 Kismegszakítóval kombinált áramvédő kapcsoló (FI-relé), 1P+N, Icn= 6kA, In=10A, C karakterisztika, 30mA, APR típus | 79708 | 2025-02-15
DS201 C13 APR30 | 2CSR255480R1134 | DS201 C13 APR30 Kismegszakítóval kombinált áramvédő kapcsoló (FI-relé), 1P+N, Icn= 6kA, In=13A, C karakterisztika, 30mA, APR típus | 79708 | 2025-02-15
DS201 C16 APR30 | 2CSR255480R1164 | DS201 C16 APR30 Kismegszakítóval kombinált áramvédő kapcsoló (FI-relé), 1P+N, Icn= 6kA, In=16A, C karakterisztika, 30mA, APR típus | 79708 | 2025-02-15
DS201 C20 APR30 | 2CSR255480R1204 | DS201 C20 APR30 Kismegszakítóval kombinált áramvédő kapcsoló (FI-relé), 1P+N, Icn= 6kA, In=20A, C karakterisztika, 30mA, APR típus | 81258 | 2025-02-15
DS201 C25 APR30 | 2CSR255480R1254 | DS201 C25 APR30 Kismegszakítóval kombinált áramvédő kapcsoló (FI-relé), 1P+N, Icn= 6kA, In=25A, C karakterisztika, 30mA, APR típus | 82078 | 2025-02-15
DS201 C32 APR30 | 2CSR255480R1324 | DS201 C32 APR30 Kismegszakítóval kombinált áramvédő kapcsoló (FI-relé), 1P+N, Icn= 6kA, In=32A, C karakterisztika, 30mA, APR típus | 87716 | 2025-02-15
DS201 C40 APR30 | 2CSR255480R1404 | DS201 C40 APR30 Kismegszakítóval kombinált áramvédő kapcsoló (FI-relé), 1P+N, Icn= 6kA, In=40A, C karakterisztika, 30mA, APR típus | 90841 | 2025-02-15
DS201 C6 APR100 | 2CSR255480R2064 | DS201 C6 APR100 Kismegszakítóval kombinált áramvédő kapcsoló (FI-relé), 1P+N, Icn= 6kA, In=6A, C karakterisztika, 100mA, APR típus | 83601 | 2025-02-15
DS201 C10 APR100 | 2CSR255480R2104 | DS201 C10 APR100 Kismegszakítóval kombinált áramvédő kapcsoló (FI-relé), 1P+N, Icn= 6kA, In=10A, C karakterisztika, 100mA, APR típus | 79708 | 2025-02-15
DS201 C13 APR100 | 2CSR255480R2134 | DS201 C13 APR100 Kismegszakítóval kombinált áramvédő kapcsoló (FI-relé), 1P+N, Icn= 6kA, In=13A, C karakterisztika, 100mA, APR típus | 79708 | 2025-02-15
DS201 C16 APR100 | 2CSR255480R2164 | DS201 C16 APR100 Kismegszakítóval kombinált áramvédő kapcsoló (FI-relé), 1P+N, Icn= 6kA, In=16A, C karakterisztika, 100mA, APR típus | 79708 | 2025-02-15
DS201 C20 APR100 | 2CSR255480R2204 | DS201 C20 APR100 Kismegszakítóval kombinált áramvédő kapcsoló (FI-relé), 1P+N, Icn= 6kA, In=20A, C karakterisztika, 100mA, APR típus | 81258 | 2025-02-15
DS201 C25 APR100 | 2CSR255480R2254 | DS201 C25 APR100 Kismegszakítóval kombinált áramvédő kapcsoló (FI-relé), 1P+N, Icn= 6kA, In=25A, C karakterisztika, 100mA, APR típus | 82078 | 2025-02-15
DS201 C32 APR100 | 2CSR255480R2324 | DS201 C32 APR100 Kismegszakítóval kombinált áramvédő kapcsoló (FI-relé), 1P+N, Icn= 6kA, In=32A, C karakterisztika, 100mA, APR típus | 87716 | 2025-02-15
DS201 C40 APR100 | 2CSR255480R2404 | DS201 C40 APR100 Kismegszakítóval kombinált áramvédő kapcsoló (FI-relé), 1P+N, Icn= 6kA, In=40A, C karakterisztika, 100mA, APR típus | 90841 | 2025-02-15
DS201 C6 APR300 | 2CSR255480R3064 | DS201 C6 APR300 Kismegszakítóval kombinált áramvédő kapcsoló (FI-relé), 1P+N, Icn= 6kA, In=6A, C karakterisztika, 300mA, APR típus | 83601 | 2025-02-15
DS201 C10 APR300 | 2CSR255480R3104 | DS201 C10 APR300 Kismegszakítóval kombinált áramvédő kapcsoló (FI-relé), 1P+N, Icn= 6kA, In=10A, C karakterisztika, 300mA, APR típus | 79708 | 2025-02-15
DS201 C13 APR300 | 2CSR255480R3134 | DS201 C13 APR300 Kismegszakítóval kombinált áramvédő kapcsoló (FI-relé), 1P+N, Icn= 6kA, In=13A, C karakterisztika, 300mA, APR típus | 79708 | 2025-02-15
DS201 C16 APR300 | 2CSR255480R3164 | DS201 C16 APR300 Kismegszakítóval kombinált áramvédő kapcsoló (FI-relé), 1P+N, Icn= 6kA, In=16A, C karakterisztika, 300mA, APR típus | 79708 | 2025-02-15
DS201 C20 APR300 | 2CSR255480R3204 | DS201 C20 APR300 Kismegszakítóval kombinált áramvédő kapcsoló (FI-relé), 1P+N, Icn= 6kA, In=20A, C karakterisztika, 300mA, APR típus | 81258 | 2025-02-15
DS201 C25 APR300 | 2CSR255480R3254 | DS201 C25 APR300 Kismegszakítóval kombinált áramvédő kapcsoló (FI-relé), 1P+N, Icn= 6kA, In=25A, C karakterisztika, 300mA, APR típus | 82078 | 2025-02-15
DS201 C32 APR300 | 2CSR255480R3324 | DS201 C32 APR300 Kismegszakítóval kombinált áramvédő kapcsoló (FI-relé), 1P+N, Icn= 6kA, In=32A, C karakterisztika, 300mA, APR típus | 87716 | 2025-02-15
DS201 C40 APR300 | 2CSR255480R3404 | DS201 C40 APR300 Kismegszakítóval kombinált áramvédő kapcsoló (FI-relé), 1P+N, Icn= 6kA, In=40A, C karakterisztika, 300mA, APR típus | 90841 | 2025-02-15
DS202MAC-C6/0.03 | 2CSR272001R1064 | DS202MAC-C6/0.03 Áramvédős kismegszakító; Icn=10kA; C karakterisztika; 2P; In=6A; 30mA; AC típus | 70894 | 2025-02-15
DS202MAC-B6/0.03 | 2CSR272001R1065 | DS202MAC-B6/0.03 Áramvédős kismegszakító; Icn=10kA; B karakterisztika; 2P; In=6A; 30mA; AC típus | 66285 | 2025-02-15
DS202MAC-C10/0.03 | 2CSR272001R1104 | DS202MAC-C10/0.03 Áramvédős kismegszakító; Icn=10kA; C karakterisztika; 2P; In=10A; 30mA; AC típus | 70894 | 2025-02-15
DS202MAC-B10/0.03 | 2CSR272001R1105 | DS202MAC-B10/0.03 Áramvédős kismegszakító; Icn=10kA; B karakterisztika; 2P; In=10A; 30mA; AC típus | 66285 | 2025-02-15
DS202MAC-C13/0.03 | 2CSR272001R1134 | DS202MAC-C13/0.03 Áramvédős kismegszakító; Icn=10kA; C karakterisztika; 2P; In=13A; 30mA; AC típus | 70894 | 2025-02-15
DS202MAC-B13/0.03 | 2CSR272001R1135 | DS202MAC-B13/0.03 Áramvédős kismegszakító; Icn=10kA; B karakterisztika; 2P; In=13A; 30mA; AC típus | 66285 | 2025-02-15
DS202MAC-C16/0.03 | 2CSR272001R1164 | DS202MAC-C16/0.03 Áramvédős kismegszakító; Icn=10kA; C karakterisztika; 2P; In=16A; 30mA; AC típus | 70894 | 2025-02-15
DS202MAC-B16/0.03 | 2CSR272001R1165 | DS202MAC-B16/0.03 Áramvédős kismegszakító; Icn=10kA; B karakterisztika; 2P; In=16A; 30mA; AC típus | 66285 | 2025-02-15
DS202MAC-C20/0.03 | 2CSR272001R1204 | DS202MAC-C20/0.03 Áramvédős kismegszakító; Icn=10kA; C karakterisztika; 2P; In=20A; 30mA; AC típus | 70894 | 2025-02-15
DS202MAC-B20/0.03 | 2CSR272001R1205 | DS202MAC-B20/0.03 Áramvédős kismegszakító; Icn=10kA; B karakterisztika; 2P; In=20A; 30mA; AC típus | 66285 | 2025-02-15
DS202MAC-C25/0.03 | 2CSR272001R1254 | DS202MAC-C25/0.03 Áramvédős kismegszakító; Icn=10kA; C karakterisztika; 2P; In=25A; 30mA; AC típus | 70894 | 2025-02-15
DS202MAC-B25/0.03 | 2CSR272001R1255 | DS202MAC-B25/0.03 Áramvédős kismegszakító; Icn=10kA; B karakterisztika; 2P; In=25A; 30mA; AC típus | 66285 | 2025-02-15
DS202MAC-C32/0.03 | 2CSR272001R1324 | DS202MAC-C32/0.03 Áramvédős kismegszakító; Icn=10kA; C karakterisztika; 2P; In=32A; 30mA; AC típus | 102650 | 2025-02-15
DS202MAC-B32/0.03 | 2CSR272001R1325 | DS202MAC-B32/0.03 Áramvédős kismegszakító; Icn=10kA; B karakterisztika; 2P; In=32A; 30mA; AC típus | 95957 | 2025-02-15
DS202MAC-C40/0.03 | 2CSR272001R1404 | DS202MAC-C40/0.03 Áramvédős kismegszakító; Icn=10kA; C karakterisztika; 2P; In=40A; 30mA; AC típus | 102650 | 2025-02-15
DS202MAC-B40/0.03 | 2CSR272001R1405 | DS202MAC-B40/0.03 Áramvédős kismegszakító; Icn=10kA; B karakterisztika; 2P; In=40A; 30mA; AC típus | 95957 | 2025-02-15
DS202MAC-C50/0.03 | 2CSR272001R1504 | DS202MAC-C50/0.03 Áramvédős kismegszakító; Icn=10kA; C karakterisztika; 2P; In=50A; 30mA; AC típus | 119341 | 2025-02-15
DS202MAC-B50/0.03 | 2CSR272001R1505 | DS202MAC-B50/0.03 Áramvédős kismegszakító; Icn=10kA; B karakterisztika; 2P; In=50A; 30mA; AC típus | 111620 | 2025-02-15
DS202MAC-C63/0.03 | 2CSR272001R1634 | DS202MAC-C63/0.03 Áramvédős kismegszakító; Icn=10kA; C karakterisztika; 2P; In=63A; 30mA; AC típus | 119341 | 2025-02-15
DS202MAC-B63/0.03 | 2CSR272001R1635 | DS202MAC-B63/0.03 Áramvédős kismegszakító; Icn=10kA; B karakterisztika; 2P; In=63A; 30mA; AC típus | 111620 | 2025-02-15
DS202MA-C40/0.03 | 2CSR272101R1404 | DS202MA-C40/0.03 Áramvédős kismegszakító; Icn=10kA; C karakterisztika; 2P; In=40A; 30mA; A típus | 142230 | 2025-02-15
DS202MA-B40/0.03 | 2CSR272101R1405 | DS202MA-B40/0.03 Áramvédős kismegszakító; Icn=10kA; B karakterisztika; 2P; In=40A; 30mA; A típus | 133012 | 2025-02-15
DS202MA-C50/0.03 | 2CSR272101R1504 | DS202MA-C50/0.03 Áramvédős kismegszakító; Icn=10kA; C karakterisztika; 2P; In=50A; 30mA; A típus | 163388 | 2025-02-15
DS202MA-B50/0.03 | 2CSR272101R1505 | DS202MA-B50/0.03 Áramvédős kismegszakító; Icn=10kA; B karakterisztika; 2P; In=50A; 30mA; A típus | 152764 | 2025-02-15
DS202MA-C63/0.03 | 2CSR272101R1634 | DS202MA-C63/0.03 Áramvédős kismegszakító; Icn=10kA; C karakterisztika; 2P; In=63A; 30mA; A típus | 163388 | 2025-02-15
DS202MA-B63/0.03 | 2CSR272101R1635 | DS202MA-B63/0.03 Áramvédős kismegszakító; Icn=10kA; B karakterisztika; 2P; In=63A; 30mA; A típus | 152764 | 2025-02-15
DS203MAC-C6/0.03 | 2CSR273001R1064 | DS203MAC-C6/0.03 Áramvédős kismegszakító; Icn=10kA; C karakterisztika; 3P; In=6A; 30mA; AC típus | 91140 | 2025-02-15
DS203MAC-B6/0.03 | 2CSR273001R1065 | DS203MAC-B6/0.03 Áramvédős kismegszakító; Icn=10kA; B karakterisztika; 3P; In=6A; 30mA; AC típus | 85216 | 2025-02-15
DS203MAC-C10/0.03 | 2CSR273001R1104 | DS203MAC-C10/0.03 Áramvédős kismegszakító; Icn=10kA; C karakterisztika; 3P; In=10A; 30mA; AC típus | 91140 | 2025-02-15
DS203MAC-B10/0.03 | 2CSR273001R1105 | DS203MAC-B10/0.03 Áramvédős kismegszakító; Icn=10kA; B karakterisztika; 3P; In=10A; 30mA; AC típus | 85216 | 2025-02-15
DS203MAC-C13/0.03 | 2CSR273001R1134 | DS203MAC-C13/0.03 Áramvédős kismegszakító; Icn=10kA; C karakterisztika; 3P; In=13A; 30mA; AC típus | 91140 | 2025-02-15
DS203MAC-B13/0.03 | 2CSR273001R1135 | DS203MAC-B13/0.03 Áramvédős kismegszakító; Icn=10kA; B karakterisztika; 3P; In=13A; 30mA; AC típus | 85216 | 2025-02-15
DS203MAC-C16/0.03 | 2CSR273001R1164 | DS203MAC-C16/0.03 Áramvédős kismegszakító; Icn=10kA; C karakterisztika; 3P; In=16A; 30mA; AC típus | 91140 | 2025-02-15
DS203MAC-B16/0.03 | 2CSR273001R1165 | DS203MAC-B16/0.03 Áramvédős kismegszakító; Icn=10kA; B karakterisztika; 3P; In=16A; 30mA; AC típus | 85216 | 2025-02-15
DS203MAC-C20/0.03 | 2CSR273001R1204 | DS203MAC-C20/0.03 Áramvédős kismegszakító; Icn=10kA; C karakterisztika; 3P; In=20A; 30mA; AC típus | 91140 | 2025-02-15
DS203MAC-B20/0.03 | 2CSR273001R1205 | DS203MAC-B20/0.03 Áramvédős kismegszakító; Icn=10kA; B karakterisztika; 3P; In=20A; 30mA; AC típus | 85216 | 2025-02-15
DS203MAC-C25/0.03 | 2CSR273001R1254 | DS203MAC-C25/0.03 Áramvédős kismegszakító; Icn=10kA; C karakterisztika; 3P; In=25A; 30mA; AC típus | 91140 | 2025-02-15
DS203MAC-B25/0.03 | 2CSR273001R1255 | DS203MAC-B25/0.03 Áramvédős kismegszakító; Icn=10kA; B karakterisztika; 3P; In=25A; 30mA; AC típus | 85216 | 2025-02-15
DS203MAC-C32/0.03 | 2CSR273001R1324 | DS203MAC-C32/0.03 Áramvédős kismegszakító; Icn=10kA; C karakterisztika; 3P; In=32A; 30mA; AC típus | 118326 | 2025-02-15
DS203MAC-B32/0.03 | 2CSR273001R1325 | DS203MAC-B32/0.03 Áramvédős kismegszakító; Icn=10kA; B karakterisztika; 3P; In=32A; 30mA; AC típus | 110696 | 2025-02-15
DS203MAC-C40/0.03 | 2CSR273001R1404 | DS203MAC-C40/0.03 Áramvédős kismegszakító; Icn=10kA; C karakterisztika; 3P; In=40A; 30mA; AC típus | 118326 | 2025-02-15
DS203MAC-B40/0.03 | 2CSR273001R1405 | DS203MAC-B40/0.03 Áramvédős kismegszakító; Icn=10kA; B karakterisztika; 3P; In=40A; 30mA; AC típus | 110696 | 2025-02-15
DS203MAC-C50/0.03 | 2CSR273001R1504 | DS203MAC-C50/0.03 Áramvédős kismegszakító; Icn=10kA; C karakterisztika; 3P; In=50A; 30mA; AC típus | 139457 | 2025-02-15
DS203MAC-B50/0.03 | 2CSR273001R1505 | DS203MAC-B50/0.03 Áramvédős kismegszakító; Icn=10kA; B karakterisztika; 3P; In=50A; 30mA; AC típus | 130408 | 2025-02-15
DS203MAC-C63/0.03 | 2CSR273001R1634 | DS203MAC-C63/0.03 Áramvédős kismegszakító; Icn=10kA; C karakterisztika; 3P; In=63A; 30mA; AC típus | 139457 | 2025-02-15
DS203MAC-B63/0.03 | 2CSR273001R1635 | DS203MAC-B63/0.03 Áramvédős kismegszakító; Icn=10kA; B karakterisztika; 3P; In=63A; 30mA; AC típus | 130408 | 2025-02-15
DS203MA-C6/0.03 | 2CSR273101R1064 | DS203MA-C6/0.03 Áramvédős kismegszakító; Icn=10kA; C karakterisztika; 3P; In=6A; 30mA; A típus | 121815 | 2025-02-15
DS203MA-B6/0.03 | 2CSR273101R1065 | DS203MA-B6/0.03 Áramvédős kismegszakító; Icn=10kA; B karakterisztika; 3P; In=6A; 30mA; A típus | 113899 | 2025-02-15
DS203MA-C10/0.03 | 2CSR273101R1104 | DS203MA-C10/0.03 Áramvédős kismegszakító; Icn=10kA; C karakterisztika; 3P; In=10A; 30mA; A típus | 121815 | 2025-02-15
DS203MA-B10/0.03 | 2CSR273101R1105 | DS203MA-B10/0.03 Áramvédős kismegszakító; Icn=10kA; B karakterisztika; 3P; In=10A; 30mA; A típus | 113899 | 2025-02-15
DS203MA-C13/0.03 | 2CSR273101R1134 | DS203MA-C13/0.03 Áramvédős kismegszakító; Icn=10kA; C karakterisztika; 3P; In=13A; 30mA; A típus | 121815 | 2025-02-15
DS203MA-B13/0.03 | 2CSR273101R1135 | DS203MA-B13/0.03 Áramvédős kismegszakító; Icn=10kA; B karakterisztika; 3P; In=13A; 30mA; A típus | 113899 | 2025-02-15
DS203MA-C16/0.03 | 2CSR273101R1164 | DS203MA-C16/0.03 Áramvédős kismegszakító; Icn=10kA; C karakterisztika; 3P; In=16A; 30mA; A típus | 121815 | 2025-02-15
DS203MA-B16/0.03 | 2CSR273101R1165 | DS203MA-B16/0.03 Áramvédős kismegszakító; Icn=10kA; B karakterisztika; 3P; In=16A; 30mA; A típus | 113899 | 2025-02-15
DS203MA-C20/0.03 | 2CSR273101R1204 | DS203MA-C20/0.03 Áramvédős kismegszakító; Icn=10kA; C karakterisztika; 3P; In=20A; 30mA; A típus | 121815 | 2025-02-15
DS203MA-B20/0.03 | 2CSR273101R1205 | DS203MA-B20/0.03 Áramvédős kismegszakító; Icn=10kA; B karakterisztika; 3P; In=20A; 30mA; A típus | 113899 | 2025-02-15
DS203MA-C25/0.03 | 2CSR273101R1254 | DS203MA-C25/0.03 Áramvédős kismegszakító; Icn=10kA; C karakterisztika; 3P; In=25A; 30mA; A típus | 121815 | 2025-02-15
DS203MA-B25/0.03 | 2CSR273101R1255 | DS203MA-B25/0.03 Áramvédős kismegszakító; Icn=10kA; B karakterisztika; 3P; In=25A; 30mA; A típus | 113899 | 2025-02-15
DS203MA-C32/0.03 | 2CSR273101R1324 | DS203MA-C32/0.03 Áramvédős kismegszakító; Icn=10kA; C karakterisztika; 3P; In=32A; 30mA; A típus | 159912 | 2025-02-15
DS203MA-B32/0.03 | 2CSR273101R1325 | DS203MA-B32/0.03 Áramvédős kismegszakító; Icn=10kA; B karakterisztika; 3P; In=32A; 30mA; A típus | 149509 | 2025-02-15
DS203MA-C40/0.03 | 2CSR273101R1404 | DS203MA-C40/0.03 Áramvédős kismegszakító; Icn=10kA; C karakterisztika; 3P; In=40A; 30mA; A típus | 159912 | 2025-02-15
DS203MA-B40/0.03 | 2CSR273101R1405 | DS203MA-B40/0.03 Áramvédős kismegszakító; Icn=10kA; B karakterisztika; 3P; In=40A; 30mA; A típus | 149509 | 2025-02-15
DS203MA-C50/0.03 | 2CSR273101R1504 | DS203MA-C50/0.03 Áramvédős kismegszakító; Icn=10kA; C karakterisztika; 3P; In=50A; 30mA; A típus | 185652 | 2025-02-15
DS203MA-B50/0.03 | 2CSR273101R1505 | DS203MA-B50/0.03 Áramvédős kismegszakító; Icn=10kA; B karakterisztika; 3P; In=50A; 30mA; A típus | 173557 | 2025-02-15
DS203MA-C63/0.03 | 2CSR273101R1634 | DS203MA-C63/0.03 Áramvédős kismegszakító; Icn=10kA; C karakterisztika; 3P; In=63A; 30mA; A típus | 185652 | 2025-02-15
DS203MA-B63/0.03 | 2CSR273101R1635 | DS203MA-B63/0.03 Áramvédős kismegszakító; Icn=10kA; B karakterisztika; 3P; In=63A; 30mA; A típus | 173557 | 2025-02-15
DS204MAC-C6/0.03 | 2CSR274001R1064 | DS204MAC-C6/0.03 Áramvédős kismegszakító; Icn=10kA; C karakterisztika; 4P; In=6A; 30mA; AC típus | 98093 | 2025-02-15
DS204MAC-B6/0.03 | 2CSR274001R1065 | DS204MAC-B6/0.03 Áramvédős kismegszakító; Icn=10kA; B karakterisztika; 4P; In=6A; 30mA; AC típus | 91687 | 2025-02-15
DS204MAC-C10/0.03 | 2CSR274001R1104 | DS204MAC-C10/0.03 Áramvédős kismegszakító; Icn=10kA; C karakterisztika; 4P; In=10A; 30mA; AC típus | 98093 | 2025-02-15
DS204MAC-B10/0.03 | 2CSR274001R1105 | DS204MAC-B10/0.03 Áramvédős kismegszakító; Icn=10kA; B karakterisztika; 4P; In=10A; 30mA; AC típus | 91687 | 2025-02-15
DS204MAC-C13/0.03 | 2CSR274001R1134 | DS204MAC-C13/0.03 Áramvédős kismegszakító; Icn=10kA; C karakterisztika; 4P; In=13A; 30mA; AC típus | 98093 | 2025-02-15
DS204MAC-B13/0.03 | 2CSR274001R1135 | DS204MAC-B13/0.03 Áramvédős kismegszakító; Icn=10kA; B karakterisztika; 4P; In=13A; 30mA; AC típus | 91687 | 2025-02-15
DS204MAC-C16/0.03 | 2CSR274001R1164 | DS204MAC-C16/0.03 Áramvédős kismegszakító; Icn=10kA; C karakterisztika; 4P; In=16A; 30mA; AC típus | 98093 | 2025-02-15
DS204MAC-B16/0.03 | 2CSR274001R1165 | DS204MAC-B16/0.03 Áramvédős kismegszakító; Icn=10kA; B karakterisztika; 4P; In=16A; 30mA; AC típus | 91687 | 2025-02-15
DS204MAC-C20/0.03 | 2CSR274001R1204 | DS204MAC-C20/0.03 Áramvédős kismegszakító; Icn=10kA; C karakterisztika; 4P; In=20A; 30mA; AC típus | 98093 | 2025-02-15
DS204MAC-B20/0.03 | 2CSR274001R1205 | DS204MAC-B20/0.03 Áramvédős kismegszakító; Icn=10kA; B karakterisztika; 4P; In=20A; 30mA; AC típus | 91687 | 2025-02-15
DS204MAC-C25/0.03 | 2CSR274001R1254 | DS204MAC-C25/0.03 Áramvédős kismegszakító; Icn=10kA; C karakterisztika; 4P; In=25A; 30mA; AC típus | 98093 | 2025-02-15
DS204MAC-B25/0.03 | 2CSR274001R1255 | DS204MAC-B25/0.03 Áramvédős kismegszakító; Icn=10kA; B karakterisztika; 4P; In=25A; 30mA; AC típus | 91687 | 2025-02-15
DS204MAC-C32/0.03 | 2CSR274001R1324 | DS204MAC-C32/0.03 Áramvédős kismegszakító; Icn=10kA; C karakterisztika; 4P; In=32A; 30mA; AC típus | 130044 | 2025-02-15
DS204MAC-B32/0.03 | 2CSR274001R1325 | DS204MAC-B32/0.03 Áramvédős kismegszakító; Icn=10kA; B karakterisztika; 4P; In=32A; 30mA; AC típus | 121646 | 2025-02-15
DS204MAC-C40/0.03 | 2CSR274001R1404 | DS204MAC-C40/0.03 Áramvédős kismegszakító; Icn=10kA; C karakterisztika; 4P; In=40A; 30mA; AC típus | 130044 | 2025-02-15
DS204MAC-B40/0.03 | 2CSR274001R1405 | DS204MAC-B40/0.03 Áramvédős kismegszakító; Icn=10kA; B karakterisztika; 4P; In=40A; 30mA; AC típus | 121646 | 2025-02-15
DS204MAC-C50/0.03 | 2CSR274001R1504 | DS204MAC-C50/0.03 Áramvédős kismegszakító; Icn=10kA; C karakterisztika; 4P; In=50A; 30mA; AC típus | 155107 | 2025-02-15
DS204MAC-B50/0.03 | 2CSR274001R1505 | DS204MAC-B50/0.03 Áramvédős kismegszakító; Icn=10kA; B karakterisztika; 4P; In=50A; 30mA; AC típus | 145095 | 2025-02-15
DS204MAC-C63/0.03 | 2CSR274001R1634 | DS204MAC-C63/0.03 Áramvédős kismegszakító; Icn=10kA; C karakterisztika; 4P; In=63A; 30mA; AC típus | 155107 | 2025-02-15
DS204MAC-B63/0.03 | 2CSR274001R1635 | DS204MAC-B63/0.03 Áramvédős kismegszakító; Icn=10kA; B karakterisztika; 4P; In=63A; 30mA; AC típus | 145095 | 2025-02-15
DS204MA-C6/0.03 | 2CSR274101R1064 | DS204MA-C6/0.03 Áramvédős kismegszakító; Icn=10kA; C karakterisztika; 4P; In=6A; 30mA; A típus | 127218 | 2025-02-15
DS204MA-B6/0.03 | 2CSR274101R1065 | DS204MA-B6/0.03 Áramvédős kismegszakító; Icn=10kA; B karakterisztika; 4P; In=6A; 30mA; A típus | 118977 | 2025-02-15
DS204MA-C10/0.03 | 2CSR274101R1104 | DS204MA-C10/0.03 Áramvédős kismegszakító; Icn=10kA; C karakterisztika; 4P; In=10A; 30mA; A típus | 127218 | 2025-02-15
DS204MA-B10/0.03 | 2CSR274101R1105 | DS204MA-B10/0.03 Áramvédős kismegszakító; Icn=10kA; B karakterisztika; 4P; In=10A; 30mA; A típus | 118977 | 2025-02-15
DS204MA-C13/0.03 | 2CSR274101R1134 | DS204MA-C13/0.03 Áramvédős kismegszakító; Icn=10kA; C karakterisztika; 4P; In=13A; 30mA; A típus | 127218 | 2025-02-15
DS204MA-B13/0.03 | 2CSR274101R1135 | DS204MA-B13/0.03 Áramvédős kismegszakító; Icn=10kA; B karakterisztika; 4P; In=13A; 30mA; A típus | 118977 | 2025-02-15
DS204MA-C16/0.03 | 2CSR274101R1164 | DS204MA-C16/0.03 Áramvédős kismegszakító; Icn=10kA; C karakterisztika; 4P; In=16A; 30mA; A típus | 127218 | 2025-02-15
DS204MA-B16/0.03 | 2CSR274101R1165 | DS204MA-B16/0.03 Áramvédős kismegszakító; Icn=10kA; B karakterisztika; 4P; In=16A; 30mA; A típus | 118977 | 2025-02-15
DS204MA-C20/0.03 | 2CSR274101R1204 | DS204MA-C20/0.03 Áramvédős kismegszakító; Icn=10kA; C karakterisztika; 4P; In=20A; 30mA; A típus | 127218 | 2025-02-15
DS204MA-B20/0.03 | 2CSR274101R1205 | DS204MA-B20/0.03 Áramvédős kismegszakító; Icn=10kA; B karakterisztika; 4P; In=20A; 30mA; A típus | 118977 | 2025-02-15
DS204MA-C25/0.03 | 2CSR274101R1254 | DS204MA-C25/0.03 Áramvédős kismegszakító; Icn=10kA; C karakterisztika; 4P; In=25A; 30mA; A típus | 127218 | 2025-02-15
DS204MA-B25/0.03 | 2CSR274101R1255 | DS204MA-B25/0.03 Áramvédős kismegszakító; Icn=10kA; B karakterisztika; 4P; In=25A; 30mA; A típus | 118977 | 2025-02-15
DS204MA-C32/0.03 | 2CSR274101R1324 | DS204MA-C32/0.03 Áramvédős kismegszakító; Icn=10kA; C karakterisztika; 4P; In=32A; 30mA; A típus | 171682 | 2025-02-15
DS204MA-B32/0.03 | 2CSR274101R1325 | DS204MA-B32/0.03 Áramvédős kismegszakító; Icn=10kA; B karakterisztika; 4P; In=32A; 30mA; A típus | 160550 | 2025-02-15
DS204MA-C40/0.03 | 2CSR274101R1404 | DS204MA-C40/0.03 Áramvédős kismegszakító; Icn=10kA; C karakterisztika; 4P; In=40A; 30mA; A típus | 171682 | 2025-02-15
DS204MA-B40/0.03 | 2CSR274101R1405 | DS204MA-B40/0.03 Áramvédős kismegszakító; Icn=10kA; B karakterisztika; 4P; In=40A; 30mA; A típus | 160550 | 2025-02-15
DS204MA-C50/0.03 | 2CSR274101R1504 | DS204MA-C50/0.03 Áramvédős kismegszakító; Icn=10kA; C karakterisztika; 4P; In=50A; 30mA; A típus | 201354 | 2025-02-15
DS204MA-B50/0.03 | 2CSR274101R1505 | DS204MA-B50/0.03 Áramvédős kismegszakító; Icn=10kA; B karakterisztika; 4P; In=50A; 30mA; A típus | 188269 | 2025-02-15
DS204MA-C63/0.03 | 2CSR274101R1634 | DS204MA-C63/0.03 Áramvédős kismegszakító; Icn=10kA; C karakterisztika; 4P; In=63A; 30mA; A típus | 201354 | 2025-02-15
DS204MA-B63/0.03 | 2CSR274101R1635 | DS204MA-B63/0.03 Áramvédős kismegszakító; Icn=10kA; B karakterisztika; 4P; In=63A; 30mA; A típus | 188269 | 2025-02-15
DS202C M C6 A30 | 2CSR272140R1064 | megszűnt, kiváltó: 2CSR772140R1064 Kismegszakítóval kombinált áramvédő kapcsoló (FI-relé), 2P, kompakt, Icn=10kA; C karakterisztika; 2P; In=6A; 30mA; A típus | megszűnt | 2025-02-15
DS202C M C10 A30 | 2CSR272140R1104 | megszűnt, kiváltó: 2CSR772140R1104 Kismegszakítóval kombinált áramvédő kapcsoló (FI-relé), 2P, kompakt, Icn=10kA; C karakterisztika; 2P; In=10A; 30mA; A típus | megszűnt | 2025-02-15
DS202C M B10 A30 | 2CSR272140R1105 | megszűnt, kiváltó: 2CSR772140R1105 Kismegszakítóval kombinált áramvédő kapcsoló (FI-relé), 2P, kompakt, Icn=10kA; B karakterisztika; 2P; In=10A; 30mA; A típus | megszűnt | 2025-02-15
DS202C M C16 A30 | 2CSR272140R1164 | megszűnt, kiváltó: 2CSR772140R1164 Kismegszakítóval kombinált áramvédő kapcsoló (FI-relé), 2P, kompakt, Icn=10kA; C karakterisztika; 2P; In=16A; 30mA; A típus | megszűnt | 2025-02-15
DS202C M B16 A30 | 2CSR272140R1165 | megszűnt, kiváltó: 2CSR772140R1165 Kismegszakítóval kombinált áramvédő kapcsoló (FI-relé), 2P, kompakt, Icn=10kA; B karakterisztika; 2P; In=16A; 30mA; A típus | megszűnt | 2025-02-15
DS202C M C20 A30 | 2CSR272140R1204 | megszűnt, kiváltó: 2CSR772140R1204 Kismegszakítóval kombinált áramvédő kapcsoló (FI-relé), 2P, kompakt, Icn=10kA; C karakterisztika; 2P; In=20A; 30mA; A típus | megszűnt | 2025-02-15
DS202C M C25 A30 | 2CSR272140R1254 | megszűnt, kiváltó: 2CSR772140R1254 Kismegszakítóval kombinált áramvédő kapcsoló (FI-relé), 2P, kompakt, Icn=10kA; C karakterisztika; 2P; In=25A; 30mA; A típus | megszűnt | 2025-02-15
DS202C M C32 A30 | 2CSR272140R1324 | megszűnt, kiváltó: 2CSR772140R1324 Kismegszakítóval kombinált áramvédő kapcsoló (FI-relé), 2P, kompakt, Icn=10kA; C karakterisztika; 2P; In=32A; 30mA; A típus | megszűnt | 2025-02-15
DS202C M B32 A30 | 2CSR272140R1325 | megszűnt, kiváltó: 2CSR772140R1325 Kismegszakítóval kombinált áramvédő kapcsoló (FI-relé), 2P, kompakt, Icn=10kA; B karakterisztika; 2P; In=32A; 30mA; A típus | megszűnt | 2025-02-15
DS201 M C6 AC30 | 2CSR275080R1064 | DS201 M C6 AC30 Kismegszakítóval kombinált áramvédő kapcsoló (FI-relé), 1P+N, Icn= 10kA, In=6A, C karakterisztika, 30mA, AC típus | 57848 | 2025-02-15
DS201 M B6 AC30 | 2CSR275080R1065 | DS201 M B6 AC30 Kismegszakítóval kombinált áramvédő kapcsoló (FI-relé), 1P+N, Icn= 10kA, In=6A, B karakterisztika, 30mA, AC típus | 54970 | 2025-02-15
DS201 M C10 AC30 | 2CSR275080R1104 | DS201 M C10 AC30 Kismegszakítóval kombinált áramvédő kapcsoló (FI-relé), 1P+N, Icn= 10kA, In=10A, C karakterisztika, 30mA, AC típus | 55166 | 2025-02-15
DS201 M B10 AC30 | 2CSR275080R1105 | DS201 M B10 AC30 Kismegszakítóval kombinált áramvédő kapcsoló (FI-relé), 1P+N, Icn= 10kA, In=10A, B karakterisztika, 30mA, AC típus | 52445 | 2025-02-15
DS201 M C13 AC30 | 2CSR275080R1134 | DS201 M C13 AC30 Kismegszakítóval kombinált áramvédő kapcsoló (FI-relé), 1P+N, Icn= 10kA, In=13A, C karakterisztika, 30mA, AC típus | 55166 | 2025-02-15
DS201 M B13 AC30 | 2CSR275080R1135 | DS201 M B13 AC30 Kismegszakítóval kombinált áramvédő kapcsoló (FI-relé), 1P+N, Icn= 10kA, In=13A, B karakterisztika, 30mA, AC típus | 52445 | 2025-02-15
DS201 M C16 AC30 | 2CSR275080R1164 | DS201 M C16 AC30 Kismegszakítóval kombinált áramvédő kapcsoló (FI-relé), 1P+N, Icn= 10kA, In=16A, C karakterisztika, 30mA, AC típus | 55166 | 2025-02-15
DS201 M B16 AC30 | 2CSR275080R1165 | DS201 M B16 AC30 Kismegszakítóval kombinált áramvédő kapcsoló (FI-relé), 1P+N, Icn= 10kA, In=16A, B karakterisztika, 30mA, AC típus | 52445 | 2025-02-15
DS201 M C20 AC30 | 2CSR275080R1204 | DS201 M C20 AC30 Kismegszakítóval kombinált áramvédő kapcsoló (FI-relé), 1P+N, Icn= 10kA, In=20A, C karakterisztika, 30mA, AC típus | 56272 | 2025-02-15
DS201 M B20 AC30 | 2CSR275080R1205 | DS201 M B20 AC30 Kismegszakítóval kombinált áramvédő kapcsoló (FI-relé), 1P+N, Icn= 10kA, In=20A, B karakterisztika, 30mA, AC típus | 53460 | 2025-02-15
DS201 M C25 AC30 | 2CSR275080R1254 | DS201 M C25 AC30 Kismegszakítóval kombinált áramvédő kapcsoló (FI-relé), 1P+N, Icn= 10kA, In=25A, C karakterisztika, 30mA, AC típus | 56806 | 2025-02-15
DS201 M B25 AC30 | 2CSR275080R1255 | DS201 M B25 AC30 Kismegszakítóval kombinált áramvédő kapcsoló (FI-relé), 1P+N, Icn= 10kA, In=25A, B karakterisztika, 30mA, AC típus | 53994 | 2025-02-15
DS201 M C32 AC30 | 2CSR275080R1324 | DS201 M C32 AC30 Kismegszakítóval kombinált áramvédő kapcsoló (FI-relé), 1P+N, Icn= 10kA, In=32A, C karakterisztika, 30mA, AC típus | 60686 | 2025-02-15
DS201 M B32 AC30 | 2CSR275080R1325 | DS201 M B32 AC30 Kismegszakítóval kombinált áramvédő kapcsoló (FI-relé), 1P+N, Icn= 10kA, In=32A, B karakterisztika, 30mA, AC típus | 57640 | 2025-02-15
DS201 M C40 AC30 | 2CSR275080R1404 | DS201 M C40 AC30 Kismegszakítóval kombinált áramvédő kapcsoló (FI-relé), 1P+N, Icn= 10kA, In=40A, C karakterisztika, 30mA, AC típus | 62782 | 2025-02-15
DS201 M B40 AC30 | 2CSR275080R1405 | DS201 M B40 AC30 Kismegszakítóval kombinált áramvédő kapcsoló (FI-relé), 1P+N, Icn= 10kA, In=40A, B karakterisztika, 30mA, AC típus | 59684 | 2025-02-15
DS201 M C6 AC100 | 2CSR275080R2064 | DS201 M C6 AC100 Kismegszakítóval kombinált áramvédő kapcsoló (FI-relé), 1P+N, Icn= 10kA, In=6A, C karakterisztika, 100mA, AC típus | 57848 | 2025-02-15
DS201 M B6 AC100 | 2CSR275080R2065 | DS201 M B6 AC100 Kismegszakítóval kombinált áramvédő kapcsoló (FI-relé), 1P+N, Icn= 10kA, In=6A, B karakterisztika, 100mA, AC típus | 54970 | 2025-02-15
DS201 M C10 AC100 | 2CSR275080R2104 | DS201 M C10 AC100 Kismegszakítóval kombinált áramvédő kapcsoló (FI-relé), 1P+N, Icn= 10kA, In=10A, C karakterisztika, 100mA, AC típus | 55166 | 2025-02-15
DS201 M B10 AC100 | 2CSR275080R2105 | DS201 M B10 AC100 Kismegszakítóval kombinált áramvédő kapcsoló (FI-relé), 1P+N, Icn= 10kA, In=10A, B karakterisztika, 100mA, AC típus | 52445 | 2025-02-15
DS201 M C13 AC100 | 2CSR275080R2134 | DS201 M C13 AC100 Kismegszakítóval kombinált áramvédő kapcsoló (FI-relé), 1P+N, Icn= 10kA, In=13A, C karakterisztika, 100mA, AC típus | 55166 | 2025-02-15
DS201 M B13 AC100 | 2CSR275080R2135 | DS201 M B13 AC100 Kismegszakítóval kombinált áramvédő kapcsoló (FI-relé), 1P+N, Icn= 10kA, In=13A, B karakterisztika, 100mA, AC típus | 52445 | 2025-02-15
DS201 M C16 AC100 | 2CSR275080R2164 | DS201 M C16 AC100 Kismegszakítóval kombinált áramvédő kapcsoló (FI-relé), 1P+N, Icn= 10kA, In=16A, C karakterisztika, 100mA, AC típus | 55166 | 2025-02-15
DS201 M B16 AC100 | 2CSR275080R2165 | DS201 M B16 AC100 Kismegszakítóval kombinált áramvédő kapcsoló (FI-relé), 1P+N, Icn= 10kA, In=16A, B karakterisztika, 100mA, AC típus | 52445 | 2025-02-15
DS201 M C20 AC100 | 2CSR275080R2204 | DS201 M C20 AC100 Kismegszakítóval kombinált áramvédő kapcsoló (FI-relé), 1P+N, Icn= 10kA, In=20A, C karakterisztika, 100mA, AC típus | 56272 | 2025-02-15
DS201 M B20 AC100 | 2CSR275080R2205 | DS201 M B20 AC100 Kismegszakítóval kombinált áramvédő kapcsoló (FI-relé), 1P+N, Icn= 10kA, In=20A, B karakterisztika, 100mA, AC típus | 53460 | 2025-02-15
DS201 M C25 AC100 | 2CSR275080R2254 | DS201 M C25 AC100 Kismegszakítóval kombinált áramvédő kapcsoló (FI-relé), 1P+N, Icn= 10kA, In=25A, C karakterisztika, 100mA, AC típus | 56806 | 2025-02-15
DS201 M B25 AC100 | 2CSR275080R2255 | DS201 M B25 AC100 Kismegszakítóval kombinált áramvédő kapcsoló (FI-relé), 1P+N, Icn= 10kA, In=25A, B karakterisztika, 100mA, AC típus | 53994 | 2025-02-15
DS201 M C32 AC100 | 2CSR275080R2324 | DS201 M C32 AC100 Kismegszakítóval kombinált áramvédő kapcsoló (FI-relé), 1P+N, Icn= 10kA, In=32A, C karakterisztika, 100mA, AC típus | 60686 | 2025-02-15
DS201 M B32 AC100 | 2CSR275080R2325 | DS201 M B32 AC100 Kismegszakítóval kombinált áramvédő kapcsoló (FI-relé), 1P+N, Icn= 10kA, In=32A, B karakterisztika, 100mA, AC típus | 57640 | 2025-02-15
DS201 M C40 AC100 | 2CSR275080R2404 | DS201 M C40 AC100 Kismegszakítóval kombinált áramvédő kapcsoló (FI-relé), 1P+N, Icn= 10kA, In=40A, C karakterisztika, 100mA, AC típus | 62782 | 2025-02-15
DS201 M B40 AC100 | 2CSR275080R2405 | DS201 M B40 AC100 Kismegszakítóval kombinált áramvédő kapcsoló (FI-relé), 1P+N, Icn= 10kA, In=40A, B karakterisztika, 100mA, AC típus | 59684 | 2025-02-15
DS201 M C6 AC300 | 2CSR275080R3064 | DS201 M C6 AC300 Kismegszakítóval kombinált áramvédő kapcsoló (FI-relé), 1P+N, Icn= 10kA, In=6A, C karakterisztika, 300mA, AC típus | 57848 | 2025-02-15
DS201 M B6 AC300 | 2CSR275080R3065 | DS201 M B6 AC300 Kismegszakítóval kombinált áramvédő kapcsoló (FI-relé), 1P+N, Icn= 10kA, In=6A, B karakterisztika, 300mA, AC típus | 54970 | 2025-02-15
DS201 M C10 AC300 | 2CSR275080R3104 | DS201 M C10 AC300 Kismegszakítóval kombinált áramvédő kapcsoló (FI-relé), 1P+N, Icn= 10kA, In=10A, C karakterisztika, 300mA, AC típus | 55166 | 2025-02-15
DS201 M B10 AC300 | 2CSR275080R3105 | DS201 M B10 AC300 Kismegszakítóval kombinált áramvédő kapcsoló (FI-relé), 1P+N, Icn= 10kA, In=10A, B karakterisztika, 300mA, AC típus | 52445 | 2025-02-15
DS201 M C13 AC300 | 2CSR275080R3134 | DS201 M C13 AC300 Kismegszakítóval kombinált áramvédő kapcsoló (FI-relé), 1P+N, Icn= 10kA, In=13A, C karakterisztika, 300mA, AC típus | 55166 | 2025-02-15
DS201 M B13 AC300 | 2CSR275080R3135 | DS201 M B13 AC300 Kismegszakítóval kombinált áramvédő kapcsoló (FI-relé), 1P+N, Icn= 10kA, In=13A, B karakterisztika, 300mA, AC típus | 52445 | 2025-02-15
DS201 M C16 AC300 | 2CSR275080R3164 | DS201 M C16 AC300 Kismegszakítóval kombinált áramvédő kapcsoló (FI-relé), 1P+N, Icn= 10kA, In=16A, C karakterisztika, 300mA, AC típus | 55166 | 2025-02-15
DS201 M B16 AC300 | 2CSR275080R3165 | DS201 M B16 AC300 Kismegszakítóval kombinált áramvédő kapcsoló (FI-relé), 1P+N, Icn= 10kA, In=16A, B karakterisztika, 300mA, AC típus | 52445 | 2025-02-15
DS201 M C20 AC300 | 2CSR275080R3204 | DS201 M C20 AC300 Kismegszakítóval kombinált áramvédő kapcsoló (FI-relé), 1P+N, Icn= 10kA, In=20A, C karakterisztika, 300mA, AC típus | 56272 | 2025-02-15
DS201 M B20 AC300 | 2CSR275080R3205 | DS201 M B20 AC300 Kismegszakítóval kombinált áramvédő kapcsoló (FI-relé), 1P+N, Icn= 10kA, In=20A, B karakterisztika, 300mA, AC típus | 53460 | 2025-02-15
DS201 M C25 AC300 | 2CSR275080R3254 | DS201 M C25 AC300 Kismegszakítóval kombinált áramvédő kapcsoló (FI-relé), 1P+N, Icn= 10kA, In=25A, C karakterisztika, 300mA, AC típus | 56806 | 2025-02-15
DS201 M B25 AC300 | 2CSR275080R3255 | DS201 M B25 AC300 Kismegszakítóval kombinált áramvédő kapcsoló (FI-relé), 1P+N, Icn= 10kA, In=25A, B karakterisztika, 300mA, AC típus | 53994 | 2025-02-15
DS201 M C32 AC300 | 2CSR275080R3324 | DS201 M C32 AC300 Kismegszakítóval kombinált áramvédő kapcsoló (FI-relé), 1P+N, Icn= 10kA, In=32A, C karakterisztika, 300mA, AC típus | 60686 | 2025-02-15
DS201 M B32 AC300 | 2CSR275080R3325 | DS201 M B32 AC300 Kismegszakítóval kombinált áramvédő kapcsoló (FI-relé), 1P+N, Icn= 10kA, In=32A, B karakterisztika, 300mA, AC típus | 57640 | 2025-02-15
DS201 M C40 AC300 | 2CSR275080R3404 | DS201 M C40 AC300 Kismegszakítóval kombinált áramvédő kapcsoló (FI-relé), 1P+N, Icn= 10kA, In=40A, C karakterisztika, 300mA, AC típus | 62782 | 2025-02-15
DS201 M B40 AC300 | 2CSR275080R3405 | DS201 M B40 AC300 Kismegszakítóval kombinált áramvédő kapcsoló (FI-relé), 1P+N, Icn= 10kA, In=40A, B karakterisztika, 300mA, AC típus | 59684 | 2025-02-15
DS201 M C10 A10 | 2CSR275180R0104 | DS201 M C10 A10 Kismegszakítóval kombinált áramvédő kapcsoló (FI-relé), 1P+N, Icn= 10kA, In=10A, C karakterisztika, 10mA, A típus | 95606 | 2025-02-15
DS201 M B10 A10 | 2CSR275180R0105 | DS201 M B10 A10 Kismegszakítóval kombinált áramvédő kapcsoló (FI-relé), 1P+N, Icn= 10kA, In=10A, B karakterisztika, 10mA, A típus | 90841 | 2025-02-15
DS201 M C16 A10 | 2CSR275180R0164 | DS201 M C16 A10 Kismegszakítóval kombinált áramvédő kapcsoló (FI-relé), 1P+N, Icn= 10kA, In=16A, C karakterisztika, 10mA, A típus | 95606 | 2025-02-15
DS201 M B16 A10 | 2CSR275180R0165 | DS201 M B16 A10 Kismegszakítóval kombinált áramvédő kapcsoló (FI-relé), 1P+N, Icn= 10kA, In=16A, B karakterisztika, 10mA, A típus | 90841 | 2025-02-15
DS201 M C4 A30 | 2CSR275180R1044 | DS201 M C4 A30 Kismegszakítóval kombinált áramvédő kapcsoló (FI-relé), 1P+N, Icn= 10kA, In=4A, C karakterisztika, 30mA, A típus | 92598 | 2025-02-15
DS201 M C6 A30 | 2CSR275180R1064 | DS201 M C6 A30 Kismegszakítóval kombinált áramvédő kapcsoló (FI-relé), 1P+N, Icn= 10kA, In=6A, C karakterisztika, 30mA, A típus | 77196 | 2025-02-15
DS201 M B6 A30 | 2CSR275180R1065 | DS201 M B6 A30 Kismegszakítóval kombinált áramvédő kapcsoló (FI-relé), 1P+N, Icn= 10kA, In=6A, B karakterisztika, 30mA, A típus | 73303 | 2025-02-15
DS201 M C10 A30 | 2CSR275180R1104 | DS201 M C10 A30 Kismegszakítóval kombinált áramvédő kapcsoló (FI-relé), 1P+N, Icn= 10kA, In=10A, C karakterisztika, 30mA, A típus | 73511 | 2025-02-15
DS201 M B10 A30 | 2CSR275180R1105 | DS201 M B10 A30 Kismegszakítóval kombinált áramvédő kapcsoló (FI-relé), 1P+N, Icn= 10kA, In=10A, B karakterisztika, 30mA, A típus | 69865 | 2025-02-15
DS201 M C13 A30 | 2CSR275180R1134 | DS201 M C13 A30 Kismegszakítóval kombinált áramvédő kapcsoló (FI-relé), 1P+N, Icn= 10kA, In=13A, C karakterisztika, 30mA, A típus | 73511 | 2025-02-15
DS201 M B13 A30 | 2CSR275180R1135 | DS201 M B13 A30 Kismegszakítóval kombinált áramvédő kapcsoló (FI-relé), 1P+N, Icn= 10kA, In=13A, B karakterisztika, 30mA, A típus | 69865 | 2025-02-15
DS201 M C16 A30 | 2CSR275180R1164 | DS201 M C16 A30 Kismegszakítóval kombinált áramvédő kapcsoló (FI-relé), 1P+N, Icn= 10kA, In=16A, C karakterisztika, 30mA, A típus | 73511 | 2025-02-15
DS201 M B16 A30 | 2CSR275180R1165 | DS201 M B16 A30 Kismegszakítóval kombinált áramvédő kapcsoló (FI-relé), 1P+N, Icn= 10kA, In=16A, B karakterisztika, 30mA, A típus | 69865 | 2025-02-15
DS201 M C20 A30 | 2CSR275180R1204 | DS201 M C20 A30 Kismegszakítóval kombinált áramvédő kapcsoló (FI-relé), 1P+N, Icn= 10kA, In=20A, C karakterisztika, 30mA, A típus | 74995 | 2025-02-15
DS201 M B20 A30 | 2CSR275180R1205 | DS201 M B20 A30 Kismegszakítóval kombinált áramvédő kapcsoló (FI-relé), 1P+N, Icn= 10kA, In=20A, B karakterisztika, 30mA, A típus | 71271 | 2025-02-15
DS201 M C25 A30 | 2CSR275180R1254 | DS201 M C25 A30 Kismegszakítóval kombinált áramvédő kapcsoló (FI-relé), 1P+N, Icn= 10kA, In=25A, C karakterisztika, 30mA, A típus | 75763 | 2025-02-15
DS201 M B25 A30 | 2CSR275180R1255 | DS201 M B25 A30 Kismegszakítóval kombinált áramvédő kapcsoló (FI-relé), 1P+N, Icn= 10kA, In=25A, B karakterisztika, 30mA, A típus | 71949 | 2025-02-15
DS201 M C32 A30 | 2CSR275180R1324 | DS201 M C32 A30 Kismegszakítóval kombinált áramvédő kapcsoló (FI-relé), 1P+N, Icn= 10kA, In=32A, C karakterisztika, 30mA, A típus | 80919 | 2025-02-15
DS201 M B32 A30 | 2CSR275180R1325 | DS201 M B32 A30 Kismegszakítóval kombinált áramvédő kapcsoló (FI-relé), 1P+N, Icn= 10kA, In=32A, B karakterisztika, 30mA, A típus | 76883 | 2025-02-15
DS201 M C40 A30 | 2CSR275180R1404 | DS201 M C40 A30 Kismegszakítóval kombinált áramvédő kapcsoló (FI-relé), 1P+N, Icn= 10kA, In=40A, C karakterisztika, 30mA, A típus | 83719 | 2025-02-15
DS201 M B40 A30 | 2CSR275180R1405 | DS201 M B40 A30 Kismegszakítóval kombinált áramvédő kapcsoló (FI-relé), 1P+N, Icn= 10kA, In=40A, B karakterisztika, 30mA, A típus | 79578 | 2025-02-15
DS201 M C6 A100 | 2CSR275180R2064 | DS201 M C6 A100 Kismegszakítóval kombinált áramvédő kapcsoló (FI-relé), 1P+N, Icn= 10kA, In=6A, C karakterisztika, 100mA, A típus | 77196 | 2025-02-15
DS201 M B6 A100 | 2CSR275180R2065 | DS201 M B6 A100 Kismegszakítóval kombinált áramvédő kapcsoló (FI-relé), 1P+N, Icn= 10kA, In=6A, B karakterisztika, 100mA, A típus | 73303 | 2025-02-15
DS201 M C10 A100 | 2CSR275180R2104 | DS201 M C10 A100 Kismegszakítóval kombinált áramvédő kapcsoló (FI-relé), 1P+N, Icn= 10kA, In=10A, C karakterisztika, 100mA, A típus | 73511 | 2025-02-15
DS201 M B10 A100 | 2CSR275180R2105 | DS201 M B10 A100 Kismegszakítóval kombinált áramvédő kapcsoló (FI-relé), 1P+N, Icn= 10kA, In=10A, B karakterisztika, 100mA, A típus | 69865 | 2025-02-15
DS201 M B13 A100 | 2CSR275180R2135 | DS201 M B13 A100 Kismegszakítóval kombinált áramvédő kapcsoló (FI-relé), 1P+N, Icn= 10kA, In=13A, B karakterisztika, 100mA, A típus | 69865 | 2025-02-15
DS201 M C16 A100 | 2CSR275180R2164 | DS201 M C16 A100 Kismegszakítóval kombinált áramvédő kapcsoló (FI-relé), 1P+N, Icn= 10kA, In=16A, C karakterisztika, 100mA, A típus | 73511 | 2025-02-15
DS201 M B16 A100 | 2CSR275180R2165 | DS201 M B16 A100 Kismegszakítóval kombinált áramvédő kapcsoló (FI-relé), 1P+N, Icn= 10kA, In=16A, B karakterisztika, 100mA, A típus | 69865 | 2025-02-15
DS201 M C20 A100 | 2CSR275180R2204 | DS201 M C20 A100 Kismegszakítóval kombinált áramvédő kapcsoló (FI-relé), 1P+N, Icn= 10kA, In=20A, C karakterisztika, 100mA, A típus | 74995 | 2025-02-15
DS201 M B20 A100 | 2CSR275180R2205 | DS201 M B20 A100 Kismegszakítóval kombinált áramvédő kapcsoló (FI-relé), 1P+N, Icn= 10kA, In=20A, B karakterisztika, 100mA, A típus | 71271 | 2025-02-15
DS201 M C25 A100 | 2CSR275180R2254 | DS201 M C25 A100 Kismegszakítóval kombinált áramvédő kapcsoló (FI-relé), 1P+N, Icn= 10kA, In=25A, C karakterisztika, 100mA, A típus | 75763 | 2025-02-15
DS201 M B25 A100 | 2CSR275180R2255 | DS201 M B25 A100 Kismegszakítóval kombinált áramvédő kapcsoló (FI-relé), 1P+N, Icn= 10kA, In=25A, B karakterisztika, 100mA, A típus | 71949 | 2025-02-15
DS201 M C32 A100 | 2CSR275180R2324 | DS201 M C32 A100 Kismegszakítóval kombinált áramvédő kapcsoló (FI-relé), 1P+N, Icn= 10kA, In=32A, C karakterisztika, 100mA, A típus | 80919 | 2025-02-15
DS201 M B32 A100 | 2CSR275180R2325 | DS201 M B32 A100 Kismegszakítóval kombinált áramvédő kapcsoló (FI-relé), 1P+N, Icn= 10kA, In=32A, B karakterisztika, 100mA, A típus | 76883 | 2025-02-15
DS201 M C40 A100 | 2CSR275180R2404 | DS201 M C40 A100 Kismegszakítóval kombinált áramvédő kapcsoló (FI-relé), 1P+N, Icn= 10kA, In=40A, C karakterisztika, 100mA, A típus | 83719 | 2025-02-15
DS201 M B40 A100 | 2CSR275180R2405 | DS201 M B40 A100 Kismegszakítóval kombinált áramvédő kapcsoló (FI-relé), 1P+N, Icn= 10kA, In=40A, B karakterisztika, 100mA, A típus | 79578 | 2025-02-15
DS201 M C6 A300 | 2CSR275180R3064 | DS201 M C6 A300 Kismegszakítóval kombinált áramvédő kapcsoló (FI-relé), 1P+N, Icn= 10kA, In=6A, C karakterisztika, 300mA, A típus | 77196 | 2025-02-15
DS201 M B6 A300 | 2CSR275180R3065 | DS201 M B6 A300 Kismegszakítóval kombinált áramvédő kapcsoló (FI-relé), 1P+N, Icn= 10kA, In=6A, B karakterisztika, 300mA, A típus | 73303 | 2025-02-15
DS201 M C10 A300 | 2CSR275180R3104 | DS201 M C10 A300 Kismegszakítóval kombinált áramvédő kapcsoló (FI-relé), 1P+N, Icn= 10kA, In=10A, C karakterisztika, 300mA, A típus | 73511 | 2025-02-15
DS201 M B10 A300 | 2CSR275180R3105 | DS201 M B10 A300 Kismegszakítóval kombinált áramvédő kapcsoló (FI-relé), 1P+N, Icn= 10kA, In=10A, B karakterisztika, 300mA, A típus | 69865 | 2025-02-15
DS201 M C13 A300 | 2CSR275180R3134 | DS201 M C13 A300 Kismegszakítóval kombinált áramvédő kapcsoló (FI-relé), 1P+N, Icn= 10kA, In=13A, C karakterisztika, 300mA, A típus | 73511 | 2025-02-15
DS201 M B13 A300 | 2CSR275180R3135 | DS201 M B13 A300 Kismegszakítóval kombinált áramvédő kapcsoló (FI-relé), 1P+N, Icn= 10kA, In=13A, B karakterisztika, 300mA, A típus | 69865 | 2025-02-15
DS201 M C16 A300 | 2CSR275180R3164 | DS201 M C16 A300 Kismegszakítóval kombinált áramvédő kapcsoló (FI-relé), 1P+N, Icn= 10kA, In=16A, C karakterisztika, 300mA, A típus | 73511 | 2025-02-15
DS201 M B16 A300 | 2CSR275180R3165 | DS201 M B16 A300 Kismegszakítóval kombinált áramvédő kapcsoló (FI-relé), 1P+N, Icn= 10kA, In=16A, B karakterisztika, 300mA, A típus | 69865 | 2025-02-15
DS201 M C20 A300 | 2CSR275180R3204 | DS201 M C20 A300 Kismegszakítóval kombinált áramvédő kapcsoló (FI-relé), 1P+N, Icn= 10kA, In=20A, C karakterisztika, 300mA, A típus | 74995 | 2025-02-15
DS201 M B20 A300 | 2CSR275180R3205 | DS201 M B20 A300 Kismegszakítóval kombinált áramvédő kapcsoló (FI-relé), 1P+N, Icn= 10kA, In=20A, B karakterisztika, 300mA, A típus | 71271 | 2025-02-15
DS201 M C25 A300 | 2CSR275180R3254 | DS201 M C25 A300 Kismegszakítóval kombinált áramvédő kapcsoló (FI-relé), 1P+N, Icn= 10kA, In=25A, C karakterisztika, 300mA, A típus | 75763 | 2025-02-15
DS201 M B25 A300 | 2CSR275180R3255 | DS201 M B25 A300 Kismegszakítóval kombinált áramvédő kapcsoló (FI-relé), 1P+N, Icn= 10kA, In=25A, B karakterisztika, 300mA, A típus | 71949 | 2025-02-15
DS201 M C32 A300 | 2CSR275180R3324 | DS201 M C32 A300 Kismegszakítóval kombinált áramvédő kapcsoló (FI-relé), 1P+N, Icn= 10kA, In=32A, C karakterisztika, 300mA, A típus | 80919 | 2025-02-15
DS201 M B32 A300 | 2CSR275180R3325 | DS201 M B32 A300 Kismegszakítóval kombinált áramvédő kapcsoló (FI-relé), 1P+N, Icn= 10kA, In=32A, B karakterisztika, 300mA, A típus | 76883 | 2025-02-15
DS201 M C40 A300 | 2CSR275180R3404 | DS201 M C40 A300 Kismegszakítóval kombinált áramvédő kapcsoló (FI-relé), 1P+N, Icn= 10kA, In=40A, C karakterisztika, 300mA, A típus | 83719 | 2025-02-15
DS201 M B40 A300 | 2CSR275180R3405 | DS201 M B40 A300 Kismegszakítóval kombinált áramvédő kapcsoló (FI-relé), 1P+N, Icn= 10kA, In=40A, B karakterisztika, 300mA, A típus | 79578 | 2025-02-15
DS201 M C6 APR30 | 2CSR275480R1064 | DS201 M C6 APR30 Kismegszakítóval kombinált áramvédő kapcsoló (FI-relé), 1P+N, Icn= 10kA, In=6A, C karakterisztika, 30mA, APR típus | 100319 | 2025-02-15
DS201 M C10 APR30 | 2CSR275480R1104 | DS201 M C10 APR30 Kismegszakítóval kombinált áramvédő kapcsoló (FI-relé), 1P+N, Icn= 10kA, In=10A, C karakterisztika, 30mA, APR típus | 95606 | 2025-02-15
DS201 M C13 APR30 | 2CSR275480R1134 | DS201 M C13 APR30 Kismegszakítóval kombinált áramvédő kapcsoló (FI-relé), 1P+N, Icn= 10kA, In=13A, C karakterisztika, 30mA, APR típus | 95606 | 2025-02-15
DS201 M C16 APR30 | 2CSR275480R1164 | DS201 M C16 APR30 Kismegszakítóval kombinált áramvédő kapcsoló (FI-relé), 1P+N, Icn= 10kA, In=16A, C karakterisztika, 30mA, APR típus | 95606 | 2025-02-15
DS201 M C20 APR30 | 2CSR275480R1204 | DS201 M C20 APR30 Kismegszakítóval kombinált áramvédő kapcsoló (FI-relé), 1P+N, Icn= 10kA, In=20A, C karakterisztika, 30mA, APR típus | 97507 | 2025-02-15
DS201 M C25 APR30 | 2CSR275480R1254 | DS201 M C25 APR30 Kismegszakítóval kombinált áramvédő kapcsoló (FI-relé), 1P+N, Icn= 10kA, In=25A, C karakterisztika, 30mA, APR típus | 98496 | 2025-02-15
DS201 M C32 APR30 | 2CSR275480R1324 | DS201 M C32 APR30 Kismegszakítóval kombinált áramvédő kapcsoló (FI-relé), 1P+N, Icn= 10kA, In=32A, C karakterisztika, 30mA, APR típus | 105150 | 2025-02-15
DS201 M C40 APR30 | 2CSR275480R1404 | DS201 M C40 APR30 Kismegszakítóval kombinált áramvédő kapcsoló (FI-relé), 1P+N, Icn= 10kA, In=40A, C karakterisztika, 30mA, APR típus | 108860 | 2025-02-15
DS201 M C6 APR100 | 2CSR275480R2064 | DS201 M C6 APR100 Kismegszakítóval kombinált áramvédő kapcsoló (FI-relé), 1P+N, Icn= 10kA, In=6A, C karakterisztika, 100mA, APR típus | 100319 | 2025-02-15
DS201 M C10 APR100 | 2CSR275480R2104 | DS201 M C10 APR100 Kismegszakítóval kombinált áramvédő kapcsoló (FI-relé), 1P+N, Icn= 10kA, In=10A, C karakterisztika, 100mA, APR típus | 95606 | 2025-02-15
DS201 M C13 APR100 | 2CSR275480R2134 | DS201 M C13 APR100 Kismegszakítóval kombinált áramvédő kapcsoló (FI-relé), 1P+N, Icn= 10kA, In=13A, C karakterisztika, 100mA, APR típus | 95606 | 2025-02-15
DS201 M C16 APR100 | 2CSR275480R2164 | DS201 M C16 APR100 Kismegszakítóval kombinált áramvédő kapcsoló (FI-relé), 1P+N, Icn= 10kA, In=16A, C karakterisztika, 100mA, APR típus | 95606 | 2025-02-15
DS201 M C20 APR100 | 2CSR275480R2204 | DS201 M C20 APR100 Kismegszakítóval kombinált áramvédő kapcsoló (FI-relé), 1P+N, Icn= 10kA, In=20A, C karakterisztika, 100mA, APR típus | 97507 | 2025-02-15
DS201 M C25 APR100 | 2CSR275480R2254 | DS201 M C25 APR100 Kismegszakítóval kombinált áramvédő kapcsoló (FI-relé), 1P+N, Icn= 10kA, In=25A, C karakterisztika, 100mA, APR típus | 98496 | 2025-02-15
DS201 M C32 APR100 | 2CSR275480R2324 | DS201 M C32 APR100 Kismegszakítóval kombinált áramvédő kapcsoló (FI-relé), 1P+N, Icn= 10kA, In=32A, C karakterisztika, 100mA, APR típus | 105150 | 2025-02-15
DS201 M C40 APR100 | 2CSR275480R2404 | DS201 M C40 APR100 Kismegszakítóval kombinált áramvédő kapcsoló (FI-relé), 1P+N, Icn= 10kA, In=40A, C karakterisztika, 100mA, APR típus | 108860 | 2025-02-15
DS201 M C6 APR300 | 2CSR275480R3064 | DS201 M C6 APR300 Kismegszakítóval kombinált áramvédő kapcsoló (FI-relé), 1P+N, Icn= 10kA, In=6A, C karakterisztika, 300mA, APR típus | 100319 | 2025-02-15
DS201 M C10 APR300 | 2CSR275480R3104 | DS201 M C10 APR300 Kismegszakítóval kombinált áramvédő kapcsoló (FI-relé), 1P+N, Icn= 10kA, In=10A, C karakterisztika, 300mA, APR típus | 95606 | 2025-02-15
DS201 M C13 APR300 | 2CSR275480R3134 | DS201 M C13 APR300 Kismegszakítóval kombinált áramvédő kapcsoló (FI-relé), 1P+N, Icn= 10kA, In=13A, C karakterisztika, 300mA, APR típus | 95606 | 2025-02-15
DS201 M C16 APR300 | 2CSR275480R3164 | DS201 M C16 APR300 Kismegszakítóval kombinált áramvédő kapcsoló (FI-relé), 1P+N, Icn= 10kA, In=16A, C karakterisztika, 300mA, APR típus | 95606 | 2025-02-15
DS201 M C20 APR300 | 2CSR275480R3204 | DS201 M C20 APR300 Kismegszakítóval kombinált áramvédő kapcsoló (FI-relé), 1P+N, Icn= 10kA, In=20A, C karakterisztika, 300mA, APR típus | 97507 | 2025-02-15
DS201 M C25 APR300 | 2CSR275480R3254 | DS201 M C25 APR300 Kismegszakítóval kombinált áramvédő kapcsoló (FI-relé), 1P+N, Icn= 10kA, In=25A, C karakterisztika, 300mA, APR típus | 98496 | 2025-02-15
DS201 M C32 APR300 | 2CSR275480R3324 | DS201 M C32 APR300 Kismegszakítóval kombinált áramvédő kapcsoló (FI-relé), 1P+N, Icn= 10kA, In=32A, C karakterisztika, 300mA, APR típus | 105150 | 2025-02-15
DS201 M C40 APR300 | 2CSR275480R3404 | DS201 M C40 APR300 Kismegszakítóval kombinált áramvédő kapcsoló (FI-relé), 1P+N, Icn= 10kA, In=40A, C karakterisztika, 300mA, APR típus | 108860 | 2025-02-15
S2C-UA12DC | 2CSS200911R0001 | S2C-UA12DC Nullfeszültség kioldó 12V DC kismegszakítókhoz és áramvédő kapcsolókhoz | 39672 | 2025-02-15
S2C-UA24AC | 2CSS200911R0002 | S2C-UA24AC Nullfeszültség kioldó 24V AC kismegszakítókhoz és áramvédő kapcsolókhoz | 39672 | 2025-02-15
S2C-UA48AC | 2CSS200911R0003 | S2C-UA48AC Nullfeszültség kioldó 48V AC kismegszakítókhoz és áramvédő kapcsolókhoz | 39672 | 2025-02-15
S2C-UA110AC | 2CSS200911R0004 | S2C-UA110AC Nullfeszültség kioldó 110V AC kismegszakítókhoz és áramvédő kapcsolókhoz | 39672 | 2025-02-15
S2C-UA230AC | 2CSS200911R0005 | S2C-UA230AC Nullfeszültség kioldó 230V AC kismegszakítókhoz és áramvédő kapcsolókhoz | 39672 | 2025-02-15
S2C-UA400AC | 2CSS200911R0006 | S2C-UA400AC Nullfeszültség kioldó 400V AC kismegszakítókhoz és áramvédő kapcsolókhoz | 39672 | 2025-02-15
S2C-UA24DC | 2CSS200911R0007 | S2C-UA24DC Nullfeszültség kioldó 24V DC kismegszakítókhoz és áramvédő kapcsolókhoz | 39672 | 2025-02-15
S2C-UA48DC | 2CSS200911R0008 | S2C-UA48DC Nullfeszültség kioldó 48V DC kismegszakítókhoz és áramvédő kapcsolókhoz | 39672 | 2025-02-15
S2C-UA110DC | 2CSS200911R0009 | S2C-UA110DC Nullfeszültség kioldó 110V DC kismegszakítókhoz és áramvédő kapcsolókhoz | 39672 | 2025-02-15
S2C-UA230DC | 2CSS200911R0010 | S2C-UA230DC Nullfeszültség kioldó 230V DC kismegszakítókhoz és áramvédő kapcsolókhoz | 39672 | 2025-02-15
SN201-IH | 2CSS200923R0001 | SN201-IH Interfész modul/Segédérintkező 1NO+1NC SN201 kismegszakítókhoz | 12408 | 2025-02-15
SN201-S | 2CSS200924R0001 | SN201-S Jelzőérintkező 1NO+1NC SN201 kismegszakítókhoz | 12408 | 2025-02-15
F2C-A1 | 2CSS200933R0011 | F2C-A1 Munkaáramú kioldó F200 áramvédő kapcsolókhoz; 12-60V AC/DC | 35493 | 2025-02-15
F2C-A2 | 2CSS200933R0012 | F2C-A2 Munkaáramú kioldó F200 áramvédő kapcsolókhoz; 110-415V AC, 110-250V DC | 35493 | 2025-02-15
S2C-BP | 2CSS200998R0001 | S2C-BP Mechanikus ajtóretesz szerkezet | 12629 | 2025-02-15
S2C-EST | 2CSS200999R0001 | S2C-EST Dugaszoló aljzat | 26626 | 2025-02-15
S2C-CM1 | 2CSS201997R0013 | S2C-CM1 Motoros működtető szerkezet S200 1P kismegszakítókhoz | 145437 | 2025-02-15
S2C-CM2/3 | 2CSS203997R0013 | S2C-CM2/3 Motoros működtető szerkezet S200 2P és 3P kismegszakítókhoz | 145437 | 2025-02-15
S2C-CM4 | 2CSS204997R0013 | S2C-CM4 Motoros működtető szerkezet S200 4P kismegszakítókhoz | 204463 | 2025-02-15
SN201L-C2 | 2CSS245101R0024 | SN201L-C2 Kismegszakító, Icn=4,5kA, 1P+N, C karakterisztika, In=2A | 14856 | 2025-02-15
SN201L-B2 | 2CSS245101R0025 | SN201L-B2 Kismegszakító, Icn=4,5kA, 1P+N, B karakterisztika, In=2A | 11601 | 2025-02-15
SN201L-C4 | 2CSS245101R0044 | SN201L-C4 Kismegszakító, Icn=4,5kA, 1P+N, C karakterisztika, In=4A | 12681 | 2025-02-15
SN201L-B4 | 2CSS245101R0045 | SN201L-B4 Kismegszakító, Icn=4,5kA, 1P+N, B karakterisztika, In=4A | 11601 | 2025-02-15
SN201L-C6 | 2CSS245101R0064 | SN201L-C6 Kismegszakító, Icn=4,5kA, 1P+N, C karakterisztika, In=6A | 9934 | 2025-02-15
SN201L-B6 | 2CSS245101R0065 | SN201L-B6 Kismegszakító, Icn=4,5kA, 1P+N, B karakterisztika, In=6A | 9934 | 2025-02-15
SN201L-C10 | 2CSS245101R0104 | SN201L-C10 kismegszakító, Icn=4,5kA, 1P+N, C karakterisztika, In=10A | 9075 | 2025-02-15
SN201L-B10 | 2CSS245101R0105 | SN201L-B10 Kismegszakító, Icn=4,5kA, 1P+N, B karakterisztika, In=10A | 9075 | 2025-02-15
SN201L-C16 | 2CSS245101R0164 | SN201L-C16 Kismegszakító, Icn=4,5kA, 1P+N, C karakterisztika, In=16A | 9075 | 2025-02-15
SN201L-B16 | 2CSS245101R0165 | SN201L-B16 Kismegszakító, Icn=4,5kA, 1P+N, B karakterisztika, In=16A | 9075 | 2025-02-15
SN201L-C20 | 2CSS245101R0204 | SN201L-C20 Kismegszakító, Icn=4,5kA, 1P+N, C karakterisztika, In=20A | 9700 | 2025-02-15
SN201L-B20 | 2CSS245101R0205 | SN201L-B20 Kismegszakító, Icn=4,5kA, 1P+N, B karakterisztika, In=20A | 9700 | 2025-02-15
SN201L-C25 | 2CSS245101R0254 | SN201L-C25 Kismegszakító, Icn=4,5kA, 1P+N, C karakterisztika, In=25A | 9960 | 2025-02-15
SN201L-B25 | 2CSS245101R0255 | SN201L-B25 Kismegszakító, Icn=4,5kA, 1P+N, B karakterisztika, In=25A | 9960 | 2025-02-15
SN201L-C32 | 2CSS245101R0324 | SN201L-C32 Kismegszakító, Icn=4,5kA, 1P+N, C karakterisztika, In=32A | 10885 | 2025-02-15
SN201L-B32 | 2CSS245101R0325 | SN201L-B32 Kismegszakító, Icn=4,5kA, 1P+N, B karakterisztika, In=32A | 10885 | 2025-02-15
SN201L-C40 | 2CSS245101R0404 | SN201L-C40 Kismegszakító, Icn=4,5kA, 1P+N, C karakterisztika, In=40A | 12655 | 2025-02-15
SN201L-B40 | 2CSS245101R0405 | SN201L-B40 Kismegszakító, Icn=4,5kA, 1P+N, B karakterisztika, In=40A | 12655 | 2025-02-15
SN201-C2 | 2CSS255101R0024 | SN201-C2 Kismegszakító, Icn=6kA, 1P+N, C karakterisztika, In=2A | 18632 | 2025-02-15
SN201-C4 | 2CSS255101R0044 | SN201-C4 Kismegszakító, Icn=6kA, 1P+N, C karakterisztika, In=4A | 15845 | 2025-02-15
SN201-D6 | 2CSS255101R0061 | SN201-D6 Kismegszakító, Icn=6kA, 1P+N, D karakterisztika, In=6A | 14908 | 2025-02-15
SN201-C6 | 2CSS255101R0064 | SN201-C6 Kismegszakító, Icn=6kA, 1P+N, C karakterisztika, In=6A | 12473 | 2025-02-15
SN201-B6 | 2CSS255101R0065 | SN201-B6 Kismegszakító, Icn=6kA, 1P+N, B karakterisztika, In=6A | 12473 | 2025-02-15
SN201-D10 | 2CSS255101R0101 | SN201-D10 Kismegszakító, Icn=6kA, 1P+N, D karakterisztika, In=10A | 12942 | 2025-02-15
SN201-C10 | 2CSS255101R0104 | SN201-C10 Kismegszakító, Icn=6kA, 1P+N, C karakterisztika, In=10A | 11366 | 2025-02-15
SN201-B10 | 2CSS255101R0105 | SN201-B10 Kismegszakító, Icn=6kA, 1P+N, B karakterisztika, In=10A | 11366 | 2025-02-15
SN201-C13 | 2CSS255101R0134 | SN201-C13 Kismegszakító, Icn=6kA, 1P+N, C karakterisztika, In=13A | 11366 | 2025-02-15
SN201-D16 | 2CSS255101R0161 | SN201-D16 Kismegszakító, Icn=6kA, 1P+N, D karakterisztika, In=16A | 12942 | 2025-02-15
SN201-C16 | 2CSS255101R0164 | SN201-C16 Kismegszakító, Icn=6kA, 1P+N, C karakterisztika, In=16A | 11366 | 2025-02-15
SN201-B16 | 2CSS255101R0165 | SN201-B16 Kismegszakító, Icn=6kA, 1P+N, B karakterisztika, In=16A | 11366 | 2025-02-15
SN201-D20 | 2CSS255101R0201 | SN201-D20 Kismegszakító, Icn=6kA, 1P+N, D karakterisztika, In=20A | 12942 | 2025-02-15
SN201-C20 | 2CSS255101R0204 | SN201-C20 Kismegszakító, Icn=6kA, 1P+N, C karakterisztika, In=20A | 12174 | 2025-02-15
SN201-B20 | 2CSS255101R0205 | SN201-B20 Kismegszakító, Icn=6kA, 1P+N, B karakterisztika, In=20A | 12174 | 2025-02-15
SN201-D25 | 2CSS255101R0251 | SN201-D25 Kismegszakító, Icn=6kA, 1P+N, D karakterisztika, In=25A | 12942 | 2025-02-15
SN201-C25 | 2CSS255101R0254 | SN201-C25 Kismegszakító, Icn=6kA, 1P+N, C karakterisztika, In=25A | 12499 | 2025-02-15
SN201-B25 | 2CSS255101R0255 | SN201-B25 Kismegszakító, Icn=6kA, 1P+N, B karakterisztika, In=25A | 12499 | 2025-02-15
SN201-D32 | 2CSS255101R0321 | SN201-D32 Kismegszakító, Icn=6kA, 1P+N, D karakterisztika, In=32A | 12942 | 2025-02-15
SN201-C32 | 2CSS255101R0324 | SN201-C32 Kismegszakító, Icn=6kA, 1P+N, C karakterisztika, In=32A | 13580 | 2025-02-15
SN201-B32 | 2CSS255101R0325 | SN201-B32 Kismegszakító, Icn=6kA, 1P+N, B karakterisztika, In=32A | 13580 | 2025-02-15
SN201-D40 | 2CSS255101R0401 | SN201-D40 Kismegszakító, Icn=6kA, 1P+N, D karakterisztika, In=40A | 17538 | 2025-02-15
SN201-C40 | 2CSS255101R0404 | SN201-C40 Kismegszakító, Icn=6kA, 1P+N, C karakterisztika, In=40A | 15845 | 2025-02-15
SN201-B40 | 2CSS255101R0405 | SN201-B40 Kismegszakító, Icn=6kA, 1P+N, B karakterisztika, In=40A | 15845 | 2025-02-15
SN201M-C2 | 2CSS275101R0024 | SN201M-C2 Kismegszakító, Icn=10kA, 1P+N, C karakterisztika, In=2A | 26912 | 2025-02-15
SN201M-C4 | 2CSS275101R0044 | SN201M-C4 Kismegszakító, Icn=10kA, 1P+N, C karakterisztika, In=4A | 22967 | 2025-02-15
SN201M-C6 | 2CSS275101R0064 | SN201M-C6 Kismegszakító, Icn=10kA, 1P+N, C karakterisztika, In=6A | 18046 | 2025-02-15
SN201M-B6 | 2CSS275101R0065 | SN201M-B6 Kismegszakító, Icn=10kA, 1P+N, B karakterisztika, In=6A | 18046 | 2025-02-15
SN201M-C10 | 2CSS275101R0104 | SN201M-C10 Kismegszakító, Icn=10kA, 1P+N, C karakterisztika, In=10A | 16431 | 2025-02-15
SN201M-B10 | 2CSS275101R0105 | SN201M-B10 Kismegszakító, Icn=10kA, 1P+N, B karakterisztika, In=10A | 16431 | 2025-02-15
SN201M-C16 | 2CSS275101R0164 | SN201M-C16 Kismegszakító, Icn=10kA, 1P+N, C karakterisztika, In=16A | 16431 | 2025-02-15
SN201M-B16 | 2CSS275101R0165 | SN201M-B16 Kismegszakító, Icn=10kA, 1P+N, B karakterisztika, In=16A | 16431 | 2025-02-15
SN201M-C20 | 2CSS275101R0204 | SN201M-C20 Kismegszakító, Icn=10kA, 1P+N, C karakterisztika, In=20A | 17551 | 2025-02-15
SN201M-B20 | 2CSS275101R0205 | SN201M-B20 Kismegszakító, Icn=10kA, 1P+N, B karakterisztika, In=20A | 17551 | 2025-02-15
SN201M-C25 | 2CSS275101R0254 | SN201M-C25 Kismegszakító, Icn=10kA, 1P+N, C karakterisztika, In=25A | 18072 | 2025-02-15
SN201M-B25 | 2CSS275101R0255 | SN201M-B25 Kismegszakító, Icn=10kA, 1P+N, B karakterisztika, In=25A | 18072 | 2025-02-15
SN201M-C32 | 2CSS275101R0324 | SN201M-C32 Kismegszakító, Icn=10kA, 1P+N, C karakterisztika, In=32A | 19686 | 2025-02-15
SN201M-B32 | 2CSS275101R0325 | SN201M-B32 Kismegszakító, Icn=10kA, 1P+N, B karakterisztika, In=32A | 19686 | 2025-02-15
SN201M-C40 | 2CSS275101R0404 | SN201M-C40 Kismegszakító, Icn=10kA, 1P+N, C karakterisztika, In=40A | 22967 | 2025-02-15
SN201M-B40 | 2CSS275101R0405 | SN201M-B40 Kismegszakító, Icn=10kA, 1P+N, B karakterisztika, In=40A | 22967 | 2025-02-15
1SDA013920R1 | 1SDA013920R1 | KIT EF 6db elülső hosszabbított csatlakozó; T6 630 - S6 630 megszakítókhoz | 38513 | 2025-02-15
1SDA013921R1 | 1SDA013921R1 | KIT EF 8db elülső hosszabbított csatlakozó; T6 630 - S6 630 megszakítókhoz | 50413 | 2025-02-15
1SDA013922R1 | 1SDA013922R1 | KIT FC 6db elülső csatlakozó réz/alumínium kábelhez T6 630-S6 630 megszakítókhoz; külső kapcsok; 2x240mm2 | 187722 | 2025-02-15
1SDA013923R1 | 1SDA013923R1 | KIT FC 8db elülső csatlakozó réz/alumínium kábelhez T6 630-S6 630 megszakítókhoz; külső kapcsok; 2x240mm2 | 249659 | 2025-02-15
1SDA013924R1 | 1SDA013924R1 | KIT RC 6db hátsó csatlakozó réz/alumínium kábelhez T6 630 - S6 630 megszakítókhoz; külső kapcsok; 2x240mm2 | 108808 | 2025-02-15
1SDA013925R1 | 1SDA013925R1 | KIT RC 8db hátsó csatlakozó réz/alumínium kábelhez T6 630 - S6 630 megszakítókhoz; külső kapcsok; 3x240mm2 | 144769 | 2025-02-15
1SDA013954R1 | 1SDA013954R1 | KIT EF 6db elülső hosszabbított csatlakozó; T6 800-S 800 megszakítókhoz | 156214 | 2025-02-15
1SDA013955R1 | 1SDA013955R1 | KIT EF 8db elülső hosszabbított csatlakozó; T6 800-S 800 megszakítókhoz | 205846 | 2025-02-15
1SDA013956R1 | 1SDA013956R1 | KIT FC 6db elülső csatlakozó réz/alumínium kábelhez T6 800-S 800 megszakítókhoz; külső kapcsok; 3x185mm2 | 187722 | 2025-02-15
1SDA013957R1 | 1SDA013957R1 | KIT FC 8db elülső csatlakozó réz/alumínium kábelhez T6 800-S 800 megszakítókhoz; külső kapcsok; 3x185mm2 | 249659 | 2025-02-15
1SDA013958R1 | 1SDA013958R1 | KIT RC 6db hátsó csatlakozó réz/alumínium kábelhez T6 800-S 800 megszakítókhoz; 3x240mm2 | 114264 | 2025-02-15
1SDA013959R1 | 1SDA013959R1 | KIT RC 8db hátsó csatlakozó réz/alumínium kábelhez T6 800-S 800 megszakítókhoz; 3x240mm2 | 151969 | 2025-02-15
1SDA013984R1 | 1SDA013984R1 | KIT 1/2 Csatlakozók megszakítók fix részéhez; 3db; elülső meghosszabbított csatlakozás; S6-T6 megszakítókhoz; | 87885 | 2025-02-15
1SDA013985R1 | 1SDA013985R1 | KIT 1/2 Csatlakozók megszakítók fix részéhez; 4db; elülső meghosszabbított csatlakozás; S6-T6 megszakítókhoz; | 117011 | 2025-02-15
1SDA013986R1 | 1SDA013986R1 | KIT 1/2 Vízszintes hátsó csatlakozók; 3db; S6-T6 megszakítókhoz | 83706 | 2025-02-15
1SDA013987R1 | 1SDA013987R1 | KIT 1/2 Vízszintes hátsó csatlakozók; 4db; S6-T6 megszakítókhoz | 125278 | 2025-02-15
1SDA013988R1 | 1SDA013988R1 | KIT 1/2 Függőleges hátsó csatlakozók; 3db; S6-T6 megszakítókhoz | 83706 | 2025-02-15
1SDA013989R1 | 1SDA013989R1 | KIT 1/2 Függőleges hátsó csatlakozók; 4db; S6-T6 megszakítókhoz | 125278 | 2025-02-15
1SDA014038R1 | 1SDA014038R1 | TERMINAL COVERS Rövid kapocsfedél; 3 pólus; 2db; S6-T6 megszakítókhoz | 12135 | 2025-02-15
1SDA014039R1 | 1SDA014039R1 | TERMINAL COVERS Rövid kapocsfedél; 4 pólus; 2db; S6-T6 megszakítókhoz | 16158 | 2025-02-15
1SDA014040R1 | 1SDA014040R1 | TERMINAL COVERS Hosszú kapocsfedél; 3 pólus; 2db; S6-T6 megszakítókhoz | 22043 | 2025-02-15
1SDA014041R1 | 1SDA014041R1 | TERMINAL COVERS Hosszú kapocsfedél; 4 pólus; 2db; S6-T6 megszakítókhoz | 29334 | 2025-02-15
1SDA023379R1 | 1SDA023379R1 | KIT EF 3db elülső hosszabbított csatlakozó; T6 630 - S6 630 megszakítókhoz | 20962 | 2025-02-15
1SDA023380R1 | 1SDA023380R1 | KIT FC 3db elülső csatlakozó réz/alumínium kábelhez T6 630-S6 630 megszakítókhoz; külső kapcsok; 2x240mm2 | 93887 | 2025-02-15
1SDA023381R1 | 1SDA023381R1 | KIT RC 3db hátsó csatlakozó réz/alumínium kábelhez T6 630 - S6 630 megszakítókhoz; 2x150mm2 | 58681 | 2025-02-15
1SDA023383R1 | 1SDA023383R1 | KIT EF 3db elülső hosszabbított csatlakozó; T6 800 - S6 800 megszakítókhoz | 72795 | 2025-02-15
1SDA023384R1 | 1SDA023384R1 | KIT FC 3db elülső csatlakozó réz/alumínium kábelhez T6 800-S 800 megszakítókhoz; külső kapcsok; 3x185mm2 | 93887 | 2025-02-15
1SDA023385R1 | 1SDA023385R1 | KIT 1/2 3p F F>F RC S6-T6 800 | 57210 | 2025-02-15
1SDA023389R1 | 1SDA023389R1 | KIT EF 4db elülső hosszabbított csatlakozó; T6 630 - S6 630 megszakítókhoz | 26769 | 2025-02-15
1SDA023390R1 | 1SDA023390R1 | KIT FC 4db elülső csatlakozó réz/alumínium kábelhez T6 630-S6 630 megszakítókhoz; külső kapcsok; 2x240mm2 | 124862 | 2025-02-15
1SDA023391R1 | 1SDA023391R1 | KIT RC 4db hátsó csatlakozó réz/alumínium kábelhez T6 630 - S6 630 megszakítókhoz; 2x150mm2 | 71818 | 2025-02-15
1SDA023393R1 | 1SDA023393R1 | KIT EF 4db elülső hosszabbított csatlakozó; T6 800 - S6 800 megszakítókhoz | 94642 | 2025-02-15
1SDA023394R1 | 1SDA023394R1 | KIT FC 4db elülső csatlakozó réz/alumínium kábelhez T6 800-S 800 megszakítókhoz; külső kapcsok; 3x185mm2 | 124862 | 2025-02-15
1SDA023395R1 | 1SDA023395R1 | KIT RC 4db hátsó csatlakozó réz/alumínium kábelhez T6 800 - S6 800 megszakítókhoz; 3x240mm2 | 75425 | 2025-02-15
1SDA038052R1 | 1SDA038052R1 | Classic típus - KIT 1/2 Átalakító készlet fix megszakítókhoz; 3 pólus; megszakító: E1; vízszintes hátsó csatlakozóból függőleges hátsó csatlakozóvá | 190053 | 2025-02-15
1SDA038053R1 | 1SDA038053R1 | Classic típus - KIT 1/2 Átalakító készlet fix megszakítókhoz; 3 pólus; megszakító: E2; vízszintes hátsó csatlakozóból függőleges hátsó csatlakozóvá | 209036 | 2025-02-15
1SDA038054R1 | 1SDA038054R1 | Classic típus - KIT 1/2 Átalakító készlet fix megszakítókhoz; 3 pólus; megszakító: E3; vízszintes hátsó csatlakozóból függőleges hátsó csatlakozóvá | 380158 | 2025-02-15
1SDA038055R1 | 1SDA038055R1 | Classic típus - KIT 1/2 Átalakító készlet fix megszakítókhoz; 3 pólus; megszakító: E4; vízszintes hátsó csatlakozóból függőleges hátsó csatlakozóvá | 418176 | 2025-02-15
1SDA038056R1 | 1SDA038056R1 | Classic típus - KIT 1/2 Átalakító készlet fix megszakítókhoz; 3 pólus; megszakító: E6; vízszintes hátsó csatlakozóból függőleges hátsó csatlakozóvá | 760147 | 2025-02-15
1SDA038057R1 | 1SDA038057R1 | Classic típus - KIT 1/2 Átalakító készlet fix megszakítókhoz; 4 pólus; megszakító: E1; vízszintes hátsó csatlakozóból függőleges hátsó csatlakozóvá | 247107 | 2025-02-15
1SDA038058R1 | 1SDA038058R1 | Classic típus - KIT 1/2 Átalakító készlet fix megszakítókhoz; 4 pólus; megszakító: E2; vízszintes hátsó csatlakozóból függőleges hátsó csatlakozóvá | 271766 | 2025-02-15
1SDA038059R1 | 1SDA038059R1 | Classic típus - KIT 1/2 Átalakító készlet fix megszakítókhoz; 4 pólus; megszakító: E3; vízszintes hátsó csatlakozóból függőleges hátsó csatlakozóvá | 494109 | 2025-02-15
1SDA038060R1 | 1SDA038060R1 | Classic típus - KIT 1/2 Átalakító készlet fix megszakítókhoz; 4 pólus; megszakító: E4; vízszintes hátsó csatlakozóból függőleges hátsó csatlakozóvá | 543468 | 2025-02-15
1SDA038061R1 | 1SDA038061R1 | Classic típus - KIT 1/2 Átalakító készlet fix megszakítókhoz; 4 pólus; megszakító: E6; vízszintes hátsó csatlakozóból függőleges hátsó csatlakozóvá | 988101 | 2025-02-15
1SDA038062R1 | 1SDA038062R1 | Classic típus - KIT 1/2 Átalakító készlet fix megszakítókhoz; 3 pólus; megszakító: E1; függőleges hátsó csatlakozóból elülső csatlakozóvá | 152633 | 2025-02-15
1SDA038063R1 | 1SDA038063R1 | Classic típus - KIT 1/2 Átalakító készlet fix megszakítókhoz; 3 pólus; megszakító: E2; függőleges hátsó csatlakozóból elülső csatlakozóvá | 392345 | 2025-02-15
1SDA038064R1 | 1SDA038064R1 | Classic típus - KIT 1/2 Átalakító készlet fix megszakítókhoz; 3 pólus; megszakító: E3; függőleges hátsó csatlakozóból elülső csatlakozóvá | 339340 | 2025-02-15
1SDA038065R1 | 1SDA038065R1 | Classic típus - KIT 1/2 Átalakító készlet fix megszakítókhoz; 3 pólus; megszakító: E4; függőleges hátsó csatlakozóból elülső csatlakozóvá | 868681 | 2025-02-15
1SDA038066R1 | 1SDA038066R1 | Classic típus - KIT 1/2 Átalakító készlet fix megszakítókhoz; 3 pólus; megszakító: E6; függőleges hátsó csatlakozóból elülső csatlakozóvá | 1389846 | 2025-02-15
1SDA038067R1 | 1SDA038067R1 | Classic típus - KIT 1/2 Átalakító készlet fix megszakítókhoz; 4 pólus; megszakító: E1; függőleges hátsó csatlakozóból elülső csatlakozóvá | 198529 | 2025-02-15
1SDA038068R1 | 1SDA038068R1 | Classic típus - KIT 1/2 Átalakító készlet fix megszakítókhoz; 4 pólus; megszakító: E2; függőleges hátsó csatlakozóból elülső csatlakozóvá | 382137 | 2025-02-15
1SDA038069R1 | 1SDA038069R1 | Classic típus - KIT 1/2 Átalakító készlet fix megszakítókhoz; 4 pólus; megszakító: E3; függőleges hátsó csatlakozóból elülső csatlakozóvá | 486297 | 2025-02-15
1SDA038070R1 | 1SDA038070R1 | Classic típus - KIT 1/2 Átalakító készlet fix megszakítókhoz; 4 pólus; megszakító: E4; függőleges hátsó csatlakozóból elülső csatlakozóvá | 1020117 | 2025-02-15
1SDA038071R1 | 1SDA038071R1 | Classic típus - KIT 1/2 Átalakító készlet fix megszakítókhoz; 4 pólus; megszakító: E6; függőleges hátsó csatlakozóból elülső csatlakozóvá | 1378349 | 2025-02-15
1SDA038286R1 | 1SDA038286R1 | Classic típus - SOR YO; munkaáramú kioldó; 24 V DC; megszakító: E1-E6 | 193152 | 2025-02-15
1SDA038287R1 | 1SDA038287R1 | Classic típus - SOR YO; munkaáramú kioldó; 30 V AC/DC; megszakító: E1-E6 | 193152 | 2025-02-15
1SDA038288R1 | 1SDA038288R1 | Classic típus - SOR YO; munkaáramú kioldó; 48 V AC/DC; megszakító: E1-E6 | 193152 | 2025-02-15
1SDA038289R1 | 1SDA038289R1 | Classic típus - SOR YO; munkaáramú kioldó; 60 V AC/DC; megszakító: E1-E6 | 193152 | 2025-02-15
1SDA038290R1 | 1SDA038290R1 | Classic típus - SOR YO; munkaáramú kioldó; 110…120 V AC/DC; megszakító: E1-E6 | 193152 | 2025-02-15
1SDA038291R1 | 1SDA038291R1 | Classic típus - SOR YO; munkaáramú kioldó; 120…127 V AC/DC; megszakító: E1-E6 | 193152 | 2025-02-15
1SDA038292R1 | 1SDA038292R1 | Classic típus - SOR YO; munkaáramú kioldó; 220…240 V AC/DC; megszakító: E1-E6 | 193152 | 2025-02-15
1SDA038293R1 | 1SDA038293R1 | Classic típus - SOR YO; munkaáramú kioldó; 240…250 V AC/DC; megszakító: E1-E6 | 193152 | 2025-02-15
1SDA038294R1 | 1SDA038294R1 | Classic típus - SOR YO; munkaáramú kioldó; 380…400 V AC; megszakító: E1-E6 | 231964 | 2025-02-15
1SDA038295R1 | 1SDA038295R1 | Classic típus - SOR YO; munkaáramú kioldó; 440…480 V AC; megszakító: E1-E6 | 231964 | 2025-02-15
1SDA038296R1 | 1SDA038296R1 | Classic típus - SOR YC; munkaáramú beoldó; 24 V DC; megszakító: E1-E6 | 193152 | 2025-02-15
1SDA038297R1 | 1SDA038297R1 | Classic típus - SOR YC; munkaáramú beoldó; 30 V AC/DC; megszakító: E1-E6 | 193152 | 2025-02-15
1SDA038298R1 | 1SDA038298R1 | Classic típus - SOR YC; munkaáramú beoldó; 48 V AC/DC; megszakító: E1-E6 | 193152 | 2025-02-15
1SDA038299R1 | 1SDA038299R1 | Classic típus - SOR YC; munkaáramú beoldó; 60 V AC/DC; megszakító: E1-E6 | 193152 | 2025-02-15
1SDA038300R1 | 1SDA038300R1 | Classic típus - SOR YC; munkaáramú beoldó; 110…120 V AC/DC; megszakító: E1-E6 | 193152 | 2025-02-15
1SDA038301R1 | 1SDA038301R1 | Classic típus - SOR YC; munkaáramú beoldó; 120…127 V AC/DC; megszakító: E1-E6 | 193152 | 2025-02-15
1SDA038302R1 | 1SDA038302R1 | Classic típus - SOR YC; munkaáramú beoldó; 220…240 V AC/DC; megszakító: E1-E6 | 193152 | 2025-02-15
1SDA038303R1 | 1SDA038303R1 | Classic típus - SOR YC; munkaáramú beoldó; 240…250 V AC/DC; megszakító: E1-E6 | 193152 | 2025-02-15
1SDA038304R1 | 1SDA038304R1 | Classic típus - SOR YC; munkaáramú beoldó; 380…400 V AC; megszakító: E1-E6 | 231964 | 2025-02-15
1SDA038305R1 | 1SDA038305R1 | Classic típus - SOR YC; munkaáramú beoldó; 440…480 V AC; megszakító: E1-E6 | 231964 | 2025-02-15
1SDA038306R1 | 1SDA038306R1 | Classic típus - UVR YU; feszültségcsökkenési kioldó; 24 V DC; megszakító: E1-E6 | 245870 | 2025-02-15
1SDA038307R1 | 1SDA038307R1 | Classic típus - UVR YU; feszültségcsökkenési kioldó; 30 V AC/DC; megszakító: E1-E6 | 245870 | 2025-02-15
1SDA038308R1 | 1SDA038308R1 | Classic típus - UVR YU; feszültségcsökkenési kioldó; 48 V AC/DC; megszakító: E1-E6 | 245870 | 2025-02-15
1SDA038309R1 | 1SDA038309R1 | Classic típus - UVR YU; feszültségcsökkenési kioldó; 60 V AC/DC; megszakító: E1-E6 | 245870 | 2025-02-15
1SDA038310R1 | 1SDA038310R1 | Classic típus - UVR YU; feszültségcsökkenési kioldó; 110…120 V AC/DC; megszakító: E1-E6 | 245870 | 2025-02-15
1SDA038311R1 | 1SDA038311R1 | Classic típus - UVR YU; feszültségcsökkenési kioldó; 120…127 V AC/DC; megszakító: E1-E6 | 245870 | 2025-02-15
1SDA038312R1 | 1SDA038312R1 | Classic típus - UVR YU; feszültségcsökkenési kioldó; 220…240 V AC/DC; megszakító: E1-E6 | 245870 | 2025-02-15
1SDA038313R1 | 1SDA038313R1 | Classic típus - UVR YU; feszültségcsökkenési kioldó; 240…250 V AC/DC; megszakító: E1-E6 | 245870 | 2025-02-15
1SDA038314R1 | 1SDA038314R1 | Classic típus - UVR YU; feszültségcsökkenési kioldó; 380…400 V AC; megszakító: E1-E6 | 245870 | 2025-02-15
1SDA038315R1 | 1SDA038315R1 | Classic típus - UVR YU; feszültségcsökkenési kioldó; 440…480 V AC; megszakító: E1-E6 | 245870 | 2025-02-15
1SDA038316R1 | 1SDA038316R1 | ELECTR.TIME DEL.FOR UVR Késleltető feszültségcsökkenési kioldóhoz; 24…30 V AC/DC; megszakító: E1-E6 | 195495 | 2025-02-15
1SDA038317R1 | 1SDA038317R1 | ELECTR.TIME DEL.FOR UVR Késleltető feszültségcsökkenési kioldóhoz; 48 V DC; megszakító: E1-E6 | 195495 | 2025-02-15
1SDA038318R1 | 1SDA038318R1 | ELECTR.TIME DEL.FOR UVR Késleltető feszültségcsökkenési kioldóhoz; 60 V DC; megszakító: E1-E6 | 195495 | 2025-02-15
1SDA038319R1 | 1SDA038319R1 | ELECTR.TIME DEL.FOR UVR Késleltető feszültségcsökkenési kioldóhoz; 110…127 V AC/DC; megszakító: E1-E6 | 195495 | 2025-02-15
1SDA038320R1 | 1SDA038320R1 | ELECTR.TIME DEL.FOR UVR Késleltető feszültségcsökkenési kioldóhoz; 220…250 V AC/DC; megszakító: E1-E6 | 195495 | 2025-02-15
1SDA038321R1 | 1SDA038321R1 | Classic típus - MOTOR OPERATOR Motoros hajtás; 24…30 V AC/DC; megszakító: E1-E6 | 1144002 | 2025-02-15
1SDA038322R1 | 1SDA038322R1 | Classic típus - MOTOR OPERATOR Motoros hajtás; 48…60 V AC/DC; megszakító: E1-E6 | 1144002 | 2025-02-15
1SDA038323R1 | 1SDA038323R1 | Classic típus - MOTOR OPERATOR Motoros hajtás; 100…130 V AC/DC; megszakító: E1-E6 | 1144002 | 2025-02-15
1SDA038324R1 | 1SDA038324R1 | Classic típus - MOTOR OPERATOR Motoros hajtás; 220…250 V AC/DC; megszakító: E1-E6 | 1144002 | 2025-02-15
1SDA038325R1 | 1SDA038325R1 | Classic típus - CLOSING SPRING ELECTR.IND Segédérintkező, rugó felhúzva jelzés; megszakító: E1/E6 | 24373 | 2025-02-15
1SDA038326R1 | 1SDA038326R1 | Classic típus - AUX 4 4 segédérintkező; 2 záró; 2 bontó; megszakító: E1/E6-PR121/P | 216900 | 2025-02-15
1SDA038327R1 | 1SDA038327R1 | Classic típus - AUX 10 10 segédérintkező; 5 záró; 5 bontó; megszakító: E1/E6-PR121/P | 414114 | 2025-02-15
1SDA038329R1 | 1SDA038329R1 | Classic típus - INTERLOCK CABLES Bowden készlet megszakítók egymás közti reteszeléséhez; A - vízszintes elrendezés; megszakító: E1/E6 | 182059 | 2025-02-15
1SDA038330R1 | 1SDA038330R1 | Classic típus - INTERLOCK CABLES Bowden készlet megszakítók egymás közti reteszeléséhez; B - vízszintes elrendezés; megszakító: E1/E6 | 215299 | 2025-02-15
1SDA038331R1 | 1SDA038331R1 | Classic típus - INTERLOCK CABLES Bowden készlet megszakítók egymás közti reteszeléséhez; C - vízszintes elrendezés; megszakító: E1/E6 | 215299 | 2025-02-15
1SDA038332R1 | 1SDA038332R1 | Classic típus - INTERLOCK CABLES Bowden készlet megszakítók egymás közti reteszeléséhez; D - vízszintes elrendezés; megszakító: E1/E6 | 215299 | 2025-02-15
1SDA038333R1 | 1SDA038333R1 | Classic típus - INTERLOCK CABLES Bowden készlet megszakítók egymás közti reteszeléséhez; A - függőleges elrendezés; megszakító: E1/E6 | 182059 | 2025-02-15
1SDA038334R1 | 1SDA038334R1 | Classic típus - INTERLOCK CABLES Bowden készlet megszakítók egymás közti reteszeléséhez; B - függőleges elrendezés; megszakító: E1/E6 | 215299 | 2025-02-15
1SDA038335R1 | 1SDA038335R1 | Classic típus - INTERLOCK CABLES Bowden készlet megszakítók egymás közti reteszeléséhez; C - függőleges elrendezés; megszakító: E1/E6 | 215299 | 2025-02-15
1SDA038336R1 | 1SDA038336R1 | Classic típus - INTERLOCK CABLES Bowden készlet megszakítók egymás közti reteszeléséhez; D - függőleges elrendezés; megszakító: E1/E6 | 215299 | 2025-02-15
1SDA038340R1 | 1SDA038340R1 | Classic típus - UVR Feszültségcsökkenési kioldó feszültségmentes állapotát jelző segédérintkező; 1 bontó; megszakító: E1/E6 | 66024 | 2025-02-15
1SDA038341R1 | 1SDA038341R1 | Classic típus - UVR Feszültségcsökkenési kioldó feszültségmentes állapotát jelző segédérintkező; 1 záró; megszakító: E1/E6 | 66024 | 2025-02-15
1SDA038343R1 | 1SDA038343R1 | Classic típus - PP Védelmi takaró a ki/be nyomógombokhoz; megszakító: E1/E6 | 24608 | 2025-02-15
1SDA038344R1 | 1SDA038344R1 | Classic típus - IP54 PROTECTION IP 54 védettségű ajtó; megszakító: E1/E6 | 336072 | 2025-02-15
1SDA038345R1 | 1SDA038345R1 | Classic típus - MECC.OPERATION COUNTER Mechanikus müködésszámláló; megszakító: E1/E6 | 253799 | 2025-02-15
1SDA038351R1 | 1SDA038351R1 | Classic típus - PADLOCK DEV.IN OPEN POS Lakat reteszeléshez; megszakító: E1/E6 | 47237 | 2025-02-15
1SDA038357R1 | 1SDA038357R1 | Classic típus - ACCESS.FOR LOCK Tartozék teszthez kiszakaszolt helyzetben; megszakító: E1/E6 | 49593 | 2025-02-15
1SDA038358R1 | 1SDA038358R1 | Classic típus - PLATE FOR INTERLOCK Reteszelő lap fix megszakítóhoz; megszakító: E1/E6 | 213502 | 2025-02-15
1SDA038360R1 | 1SDA038360R1 | Classic típus - 10 AUX.CONTACTS ISOL Kocsizható készülék be/kiszakaszolt helyzetének jelzése; 10 segédérintkező; 3 pólusú megszakító: E1/E2 | 251299 | 2025-02-15
1SDA038361R1 | 1SDA038361R1 | Classic típus - 5 AUX.CONTACTS ISOL Kocsizható készülék be/kiszakaszolt helyzetének jelzése; 5 segédérintkező; 3 pólusú megszakító: E1/E6 | 125669 | 2025-02-15
1SDA038363R1 | 1SDA038363R1 | Classic típus - PADLOCK DEVICE Tartozék a redőnyszerkezet zárhoz ; megszakító: E1/E6 | 31925 | 2025-02-15
1SDA038364R1 | 1SDA038364R1 | Classic típus - ACCESSORY INTERLOCK Retesz fix- vagy kocsizható megszakító fix részéhez; ; megszakító: E1/E6 | 441534 | 2025-02-15
1SDA038365R1 | 1SDA038365R1 | Classic típus - ACCESSORY INTERLOCK Retesz fix- vagy kocsizható megszakító fix részéhez; ; megszakító: E1/E6 | 450101 | 2025-02-15
1SDA038366R1 | 1SDA038366R1 | Classic típus - ACCESSORY INTERLOCK Retesz fix- és kocsizható 3 pólusú megszakító mozgó részéhez; megszakító: E1-E2 | 138624 | 2025-02-15
1SDA038368R1 | 1SDA038368R1 | Classic típus - ACCESSORY INTERLOCK Retesz fix- és kocsizható 3 pólusú megszakító mozgó részéhez; megszakító: E4 | 138624 | 2025-02-15
1SDA038369R1 | 1SDA038369R1 | Classic típus - ACCESSORY INTERLOCK Retesz fix- és kocsizható 4 pólusú megszakító mozgó részéhez; megszakító: E6 | 138624 | 2025-02-15
1SDA043466R1 | 1SDA043466R1 | Classic típus - ACCESSORY INTERLOCK Retesz fix- és kocsizható 3 pólusú megszakító mozgó részéhez; megszakító: E6 | 138624 | 2025-02-15
1SDA043467R1 | 1SDA043467R1 | Classic típus - 10 AUX.CONTACTS ISOL Kocsizható készülék be/kiszakaszolt helyzetének jelzése; 10 segédérintkező; 4 pólusú megszakító: E1/E2 | 251299 | 2025-02-15
1SDA043468R1 | 1SDA043468R1 | Classic típus - 10 AUX.CONTACTS ISOL Kocsizható készülék be/kiszakaszolt helyzetének jelzése; 10 segédérintkező; 3 pólusú megszakító: E3 | 251299 | 2025-02-15
1SDA043469R1 | 1SDA043469R1 | Classic típus - 10 AUX.CONTACTS ISOL Kocsizható készülék be/kiszakaszolt helyzetének jelzése; 10 segédérintkező; 4 pólusú megszakító: E3 | 251299 | 2025-02-15
1SDA043470R1 | 1SDA043470R1 | Classic típus - 10 AUX.CONTACTS ISOL Kocsizható készülék be/kiszakaszolt helyzetének jelzése; 10 segédérintkező; 3 pólusú megszakító: E4-E6 | 251299 | 2025-02-15
1SDA043475R1 | 1SDA043475R1 | Classic típus - 15 EXT. OPEN/CLOSED AUX 15 kiegészítő segédérintkező; megszakító: E1/E6 | 585887 | 2025-02-15
1SDA045031R1 | 1SDA045031R1 | Classic típus - KIT 1/2 Átalakító készlet kocsizható megszakító fix részéhez; 3 pólus; megszakító: E2; vízszintes hátsó csatlakozóból elülső csatlakozóvá | 277040 | 2025-02-15
1SDA045032R1 | 1SDA045032R1 | Classic típus - KIT 1/2 Átalakító készlet kocsizható megszakító fix részéhez; 3 pólus; megszakító: E3; vízszintes hátsó csatlakozóból elülső csatlakozóvá | 457510 | 2025-02-15
1SDA045033R1 | 1SDA045033R1 | Classic típus - KIT 1/2 Átalakító készlet kocsizható megszakító fix részéhez; 3 pólus; megszakító: E4; vízszintes hátsó csatlakozóból elülső csatlakozóvá | 553949 | 2025-02-15
1SDA045034R1 | 1SDA045034R1 | Classic típus - KIT 1/2 Átalakító készlet kocsizható megszakító fix részéhez; 3 pólus; megszakító: E6; vízszintes hátsó csatlakozóból elülső csatlakozóvá | 914824 | 2025-02-15
1SDA045035R1 | 1SDA045035R1 | Classic típus - KIT 1/2 Átalakító készlet kocsizható megszakító fix részéhez; 4 pólus; megszakító: E2; vízszintes hátsó csatlakozóból elülső csatlakozóvá | 520019 | 2025-02-15
1SDA045036R1 | 1SDA045036R1 | Classic típus - KIT 1/2 Átalakító készlet kocsizható megszakító fix részéhez; 4 pólus; megszakító: E3; vízszintes hátsó csatlakozóból elülső csatlakozóvá | 702559 | 2025-02-15
1SDA045037R1 | 1SDA045037R1 | Classic típus - KIT 1/2 Átalakító készlet kocsizható megszakító fix részéhez; 4 pólus; megszakító: E4; vízszintes hátsó csatlakozóból elülső csatlakozóvá | 772750 | 2025-02-15
1SDA045038R1 | 1SDA045038R1 | Classic típus - KIT 1/2 Átalakító készlet kocsizható megszakító fix részéhez; 4 pólus; megszakító: E6; vízszintes hátsó csatlakozóból elülső csatlakozóvá | 991447 | 2025-02-15
1SDA045039R1 | 1SDA045039R1 | Classic típus - COMPARTMENT DOOR INTERLOCK Mechanikus zár a szekrényajtóhoz; megszakító: E1/E6 | 312389 | 2025-02-15
1SDA046523R1 | 1SDA046523R1 | csak gyárilag szerelten rendelhető Classic típus - AUX 10 10 segédérintkező; 5 záró; 5 bontó; megszakító: E1/E6-PR121/P | 406602 | 2025-02-15
1SDA048718R1 | 1SDA048718R1 | Classic típus - KIT 1/2 Átalakító készlet kocsizható megszakító fix részéhez; 4 pólus; megszakító: E4/f; vízszintes hátsó csatlakozóból elülső csatlakozóvá | 778062 | 2025-02-15
1SDA048719R1 | 1SDA048719R1 | Classic típus - KIT 1/2 Átalakító készlet fix megszakítókhoz; 4 pólus; megszakító: E4/f; függőleges hátsó csatlakozóból elülső csatlakozóvá | 581057 | 2025-02-15
1SDA048720R1 | 1SDA048720R1 | Classic típus - KIT 1/2 Átalakító készlet fix megszakítókhoz; 4 pólus; megszakító: E4/f; vízszintes hátsó csatlakozóból függőleges hátsó csatlakozóvá | 887534 | 2025-02-15
1SDA048827R1 | 1SDA048827R1 | Classic típus - 15 EXT. AUX.CON 15 kiegészítõ segédérintkezõ (kikocsizható kivitel esetén) | 1016328 | 2025-02-15
1SDA050145R1 | 1SDA050145R1 | Classic típus - 15 EXT. OP/CL AUX.CONTACTS 15 kiegészítõ segédérintkezõ digitális jelzésekhez; megszakító: E1/E6 | 1117936 | 2025-02-15
1SDA050146R1 | 1SDA050146R1 | Classic típus - 5 AUX.CONTACTS ISOL-CONN 5 segédérintkezõ digitális jelzésekhez; megszakító: E1/E6 | 344522 | 2025-02-15
1SDA050147R1 | 1SDA050147R1 | Classic típus - 10 AUX.-CON 10 segédérintkezõ digitális jelzésekhez; megszakító: E1/E6 | 689044 | 2025-02-15
1SDA050148R1 | 1SDA050148R1 | Classic típus - 10 AUX.-CON 10 segédérintkezõ digitális jelzésekhez; megszakító: E1-E2 | 689044 | 2025-02-15
1SDA050149R1 | 1SDA050149R1 | Classic típus - 10 AUX.-CON 10 segédérintkezõ digitális jelzésekhez; megszakító: E3 | 689044 | 2025-02-15
1SDA050150R1 | 1SDA050150R1 | Classic típus - 10 AUX.-CON 10 segédérintkezõ digitális jelzésekhez; megszakító: E3 | 689044 | 2025-02-15
1SDA050151R1 | 1SDA050151R1 | Classic típus - 15 EXT.AUX.CON 15 kiegészítõ segédérintkezõ digitális jelzésekhez (kikocsizható kivitel esetén); megszakító: E1/E6 | 1117936 | 2025-02-15
1SDA050152R1 | 1SDA050152R1 | Classic típus - 10 OPEN/CLOSED AUX 10 segédérintkezõ digitális jelzésekhez; megszakító: E1/6 - PR121/P védelemmel | 745317 | 2025-02-15
1SDA050153R1 | 1SDA050153R1 | Classic típus - 4 OPEN/CLOSED AUX 10 segédérintkező; 5 záró; 5 bontó; megszakító: E1/E6-PR121/P | 298106 | 2025-02-15
1SDA050157R1 | 1SDA050157R1 | Classic típus - SOR YO2; Második munkaáramú kioldó; 24 V DC; megszakító: E1-E6 | 283276 | 2025-02-15
1SDA050158R1 | 1SDA050158R1 | Classic típus - SOR YO2; Második munkaáramú kioldó; 30 V DC; megszakító: E1-E6 | 283276 | 2025-02-15
1SDA050159R1 | 1SDA050159R1 | Classic típus - SOR YO2; Második munkaáramú kioldó; 48 V DC; megszakító: E1-E6 | 283276 | 2025-02-15
1SDA050160R1 | 1SDA050160R1 | Classic típus - SOR YO2; Második munkaáramú kioldó; 60 V DC; megszakító: E1-E6 | 283276 | 2025-02-15
1SDA050161R1 | 1SDA050161R1 | Classic típus - SOR YO2; Második munkaáramú kioldó; 110…120 V DC; megszakító: E1-E6 | 283276 | 2025-02-15
1SDA050162R1 | 1SDA050162R1 | Classic típus - SOR YO2; Második munkaáramú kioldó; 120…127 V DC; megszakító: E1-E6 | 283276 | 2025-02-15
1SDA050163R1 | 1SDA050163R1 | Classic típus - SOR YO2; Második munkaáramú kioldó; 220…240 V DC; megszakító: E1-E6 | 283276 | 2025-02-15
1SDA050164R1 | 1SDA050164R1 | Classic típus - SOR YO2; Második munkaáramú kioldó; 240…250 V DC; megszakító: E1-E6 | 283276 | 2025-02-15
1SDA050165R1 | 1SDA050165R1 | Classic típus - SOR YO2; Második munkaáramú kioldó; 380…400 V DC; megszakító: E1-E6 | 283276 | 2025-02-15
1SDA050166R1 | 1SDA050166R1 | Classic típus - SOR YO2; Második munkaáramú kioldó; 440…480 V DC; megszakító: E1-E6 | 283276 | 2025-02-15
1SDA050688R1 | 1SDA050688R1 | KIT ES 6db elülső, hosszabbított, terpesztett csatlakozó; T6 - S6 megszakítókhoz | 377215 | 2025-02-15
1SDA050689R1 | 1SDA050689R1 | KIT ES 8db elülső, hosszabbított, terpesztett csatlakozó; T6 - S6 megszakítókhoz | 490333 | 2025-02-15
1SDA050692R1 | 1SDA050692R1 | KIT ES 3db elülső, hosszabbított, terpesztett csatlakozó; T6 - S6 megszakítókhoz; felső kapcsokra | 188621 | 2025-02-15
1SDA050693R1 | 1SDA050693R1 | KIT ES 4db elülső, hosszabbított, terpesztett csatlakozó; T6 - S6 megszakítókhoz | 245141 | 2025-02-15
1SDA050696R1 | 1SDA050696R1 | KIT INSUL. PARTIT Rövid fáziselválasztó lapok; 3P, 4db; H=10mm | 12955 | 2025-02-15
1SDA050697R1 | 1SDA050697R1 | KIT INSULAT. PART Rövid fáziselválasztó lapok; 4P, 6db; H=10mm | 19465 | 2025-02-15
1SDA050704R1 | 1SDA050704R1 | KIT ES 3db elülső, hosszabbított, terpesztett csatlakozó; T6 - S6 megszakítókhoz; alsó kapcsokra | 201380 | 2025-02-15
1SDA051329R1 | 1SDA051329R1 | Limited típus - T2 P FP Dugaszolható megszakító fix része; 3 pólus; elülső csatlakozás; T2 megszakítóhoz; | 119524 | 2025-02-15
1SDA051330R1 | 1SDA051330R1 | Limited típus - T2 P FP Dugaszolható megszakító fix része; 4 pólus; elülső csatlakozás; T2 megszakítóhoz; | megszűnt | 2025-02-15
1SDA051331R1 | 1SDA051331R1 | Limited típus - T3 P FP Dugaszolható megszakító fix része; 3 pólus; elülső csatlakozás; T3 megszakítóhoz; | 168414 | 2025-02-15
1SDA051332R1 | 1SDA051332R1 | Limited típus - T3 P FP Dugaszolható megszakító fix része; 4 pólus; elülső csatlakozás; T3 megszakítóhoz; | 219022 | 2025-02-15
1SDA051333R1 | 1SDA051333R1 | Limited típus - SOR Munkaáramú kioldó; vezeték nélkül; 24…30 V AC / DC; ; T1-T2-T3 megszakítóhoz; | 61259 | 2025-02-15
1SDA051334R1 | 1SDA051334R1 | Limited típus - SOR Munkaáramú kioldó; vezeték nélkül; 48…60 V AC / DC; T1-T2-T3 megszakítóhoz; | 61259 | 2025-02-15
1SDA051335R1 | 1SDA051335R1 | Limited típus - SOR Munkaáramú kioldó; vezeték nélkül; 110…127 V AC; 110…125 V DC; T1-T2-T3 megszakítóhoz; | 61259 | 2025-02-15
1SDA051336R1 | 1SDA051336R1 | Limited típus - SOR Munkaáramú kioldó; vezeték nélkül; 220…240 V AC; 220…250 V DC; T1-T2-T3 megszakítóhoz; | megszűnt | 2025-02-15
1SDA051337R1 | 1SDA051337R1 | Limited típus - SOR Munkaáramú kioldó; vezeték nélkül; 380…440 V AC; T1-T2-T3 megszakítóhoz; | 61259 | 2025-02-15
1SDA051338R1 | 1SDA051338R1 | Limited típus - SOR Munkaáramú kioldó; vezeték nélkül; 480…525 V AC; T1-T2-T3 megszakítóhoz; | 61259 | 2025-02-15
1SDA051339R1 | 1SDA051339R1 | Limited típus - SOR-C Munkaáramú kioldó; vezetékkel; 24…30 V AC / DC; T1-T2-T3 megszakítóhoz; | 77026 | 2025-02-15
1SDA051340R1 | 1SDA051340R1 | Limited típus - SOR-C Munkaáramú kioldó; vezetékkel; 48…60 V AC / DC; T1-T2-T3 megszakítóhoz; | 77026 | 2025-02-15
1SDA051341R1 | 1SDA051341R1 | Limited típus - SOR-C Munkaáramú kioldó; vezetékkel; 110…127 V AC; 110…125 V DC; T1-T2-T3 megszakítóhoz; | 77026 | 2025-02-15
1SDA051342R1 | 1SDA051342R1 | Limited típus - SOR-C Munkaáramú kioldó; vezetékkel; 220…240 V AC / DC; 220…250 V DC; T1-T2-T3 megszakítóhoz; | 63030 | 2025-02-15
1SDA051343R1 | 1SDA051343R1 | Limited típus - SOR-C Munkaáramú kioldó; vezetékkel; 380…440 V AC / DC; T1-T2-T3 megszakítóhoz; | 77026 | 2025-02-15
1SDA051344R1 | 1SDA051344R1 | Limited típus - SOR-C Munkaáramú kioldó; vezetékkel; 480…525 V AC / DC; T1-T2-T3 megszakítóhoz; | 77026 | 2025-02-15
1SDA051345R1 | 1SDA051345R1 | Limited típus - UVR Feszültségcsökkenési kioldó; vezeték nélkül; 24…30 V AC / DC; T1-T2-T3 megszakítóhoz; | 107636 | 2025-02-15
1SDA051346R1 | 1SDA051346R1 | Limited típus - UVR Feszültségcsökkenési kioldó; vezeték nélkül; 48 V AC / DC; T1-T2-T3 megszakítóhoz; | 107636 | 2025-02-15
1SDA051347R1 | 1SDA051347R1 | Limited típus - UVR Feszültségcsökkenési kioldó; vezeték nélkül; 110…127 V AC; 110…125 V DC; T1-T2-T3 megszakítóhoz; | 107636 | 2025-02-15
1SDA051348R1 | 1SDA051348R1 | Limited típus - UVR Feszültségcsökkenési kioldó; vezeték nélkül; 220…240 V AC; 220…250 V DC; T1-T2-T3 megszakítóhoz; | 86166 | 2025-02-15
1SDA051349R1 | 1SDA051349R1 | Limited típus - UVR Feszültségcsökkenési kioldó; vezeték nélkül; 380…440 V AC; T1-T2-T3 megszakítóhoz; | 107636 | 2025-02-15
1SDA051350R1 | 1SDA051350R1 | Limited típus - UVR Feszültségcsökkenési kioldó; vezeték nélkül; 480…525 V AC; T1-T2-T3 megszakítóhoz; | 107636 | 2025-02-15
1SDA051351R1 | 1SDA051351R1 | Limited típus - UVR-C Feszültségcsökkenési kioldó; vezetékkel; 24…30 V AC / DC; T1-T2-T3 megszakítóhoz; | 127388 | 2025-02-15
1SDA051352R1 | 1SDA051352R1 | Limited típus - UVR-C Feszültségcsökkenési kioldó; vezetékkel; 48 V AC / DC; T1-T2-T3 megszakítóhoz; | 127388 | 2025-02-15
1SDA051353R1 | 1SDA051353R1 | Limited típus - UVR-C Feszültségcsökkenési kioldó; vezetékkel; 110…127 V AC; 110…125 V DC; T1-T2-T3 megszakítóhoz; | 127388 | 2025-02-15
1SDA051354R1 | 1SDA051354R1 | Limited típus - UVR-C Feszültségcsökkenési kioldó; vezetékkel; 220…240 V AC; 220…250 V DC; T1-T2-T3 megszakítóhoz; | 90111 | 2025-02-15
1SDA051355R1 | 1SDA051355R1 | Limited típus - UVR-C Feszültségcsökkenési kioldó; vezetékkel; 380…440 V AC; T1-T2-T3 megszakítóhoz; | 127388 | 2025-02-15
1SDA051356R1 | 1SDA051356R1 | Limited típus - UVR-C Feszültségcsökkenési kioldó; vezetékkel; 480…525 V AC; T1-T2-T3 megszakítóhoz; | 127388 | 2025-02-15
1SDA051357R1 | 1SDA051357R1 | UVD Késleltető egység feszültségcsökkenési kioldóhoz; 24…30 V AC / DC; ; T1…T6 megszakítóhoz; | 283237 | 2025-02-15
1SDA051358R1 | 1SDA051358R1 | UVD Késleltető egység feszültségcsökkenési kioldóhoz; 48…60 V AC / DC; T1…T6 megszakítóhoz; | 283237 | 2025-02-15
1SDA051360R1 | 1SDA051360R1 | UVD Késleltető egység feszültségcsökkenési kioldóhoz; 110…125 V AC / DC; T1…T6 megszakítóhoz; | 283237 | 2025-02-15
1SDA051361R1 | 1SDA051361R1 | UVD Késleltető egység feszültségcsökkenési kioldóhoz; 220…250 V AC / DC; T1…T6 megszakítóhoz; | 283237 | 2025-02-15
1SDA051362R1 | 1SDA051362R1 | CONNECTORS PLUG-SOCKET 12 pólusú dugasz-aljzat csatlakozó; T1-T2-T3 megszakítóhoz; | 21483 | 2025-02-15
1SDA051363R1 | 1SDA051363R1 | CONNECTORS PLUG-SOCKET 6 pólusú dugasz-aljzat csatlakozó; T1-T2-T3 megszakítóhoz; | 14296 | 2025-02-15
1SDA051364R1 | 1SDA051364R1 | CONNECTORS PLUG-SOCKET 3 pólusú dugasz-aljzat csatlakozó; T1-T2-T3 megszakítóhoz; | 10728 | 2025-02-15
1SDA051365R1 | 1SDA051365R1 | Classic típus - KIT 12 CABLES 12 kábeles készlet segédérintkezőkhöz ;T1-T2-T3 megszakítóhoz; | 26977 | 2025-02-15
1SDA051366R1 | 1SDA051366R1 | Classic típus - KIT 6 CABLES 6 kábeles készlet segédérintkezőkhöz ;T1-T2-T3 megszakítóhoz; | 13567 | 2025-02-15
1SDA051367R1 | 1SDA051367R1 | Classic típus - KIT 2 CABLES 2 kábeles készlet munkaáramú- és feszültségcsökkenési kioldókhoz ;T1-T2-T3 megszakítóhoz; | 9609 | 2025-02-15
1SDA051368R1 | 1SDA051368R1 | AUX 1Q 1SY 1 segédérintkező + 1 jelzőérintkező vezeték nélkül; 250 V AC / DC; T1-T2-T3 megszakítóhoz; | 22381 | 2025-02-15
1SDA051369R1 | 1SDA051369R1 | AUX 3Q 1SY 3 segédérintkező + 1 jelzőérintkező vezeték nélkül; 250 V AC / DC; T1-T2-T3 megszakítóhoz; | 74917 | 2025-02-15
1SDA051370R1 | 1SDA051370R1 | Classic típus - AUX-C 1Q 1SY 1 segédérintkező + 1 jelzőérintkező vezetékkel; 250 V AC / DC; T1-T2-T3 megszakítóhoz; | 84383 | 2025-02-15
1SDA051371R1 | 1SDA051371R1 | Classic típus - AUX-C 3Q 1SY 3 segédérintkező + 1 jelzőérintkező vezetékkel; 250 V AC / DC; T1-T2-T3 megszakítóhoz; | 175887 | 2025-02-15
1SDA051372R1 | 1SDA051372R1 | Classic típus - AUP 1 érintkező; készülék beszakaszolva jelzés; T2-T3 megszakítóhoz; | 31222 | 2025-02-15
1SDA051374R1 | 1SDA051374R1 | Classic típus - AUE Siető segédérintkező; T1-T2-T3 megszakítóhoz; | 57600 | 2025-02-15
1SDA051381R1 | 1SDA051381R1 | Classic típus - RHD Forgókaros műkődtető kar fix és dugaszolható T1-T2-T3 megszakítóhoz; | 53460 | 2025-02-15
1SDA051382R1 | 1SDA051382R1 | Classic típus - RHD_EM Forgókaros műkődtető kar fix és dugaszolható, vészkapcsolóként használt T1-T2-T3 megszakítóhoz; | 53460 | 2025-02-15
1SDA051383R1 | 1SDA051383R1 | Classic típus - RHE Tengellyel hosszabbított forgókaros műkődtető kar fix és dugaszolható T1-T2-T3 megszakítóhoz; | megszűnt | 2025-02-15
1SDA051384R1 | 1SDA051384R1 | Classic típus - RHE-EM Tengellyel hosszabbított forgókaros műkődtető kar fix és dugaszolható, vészkapcsolóként használt T1-T2-T3 megszakítóhoz; | 80112 | 2025-02-15
1SDA051385R1 | 1SDA051385R1 | Classic típus - RHE_B Foglalat fix és dugaszolható T1-T2-T3 megszakító kézi hajtásához | 54528 | 2025-02-15
1SDA051386R1 | 1SDA051386R1 | Classic típus - RHE_S 500 mm-es tengely kocsizható T1-T2-T3 megszakító kézi hajtásához | 18423 | 2025-02-15
1SDA051387R1 | 1SDA051387R1 | Classic típus - RHE_H Forgatókar T1-T2-T3 megszakító kézi hajtásához | 48070 | 2025-02-15
1SDA051388R1 | 1SDA051388R1 | Classic típus - RHE_H_EM Vészkapcsoló forgatókar T1-T2-T3 megszakító kézi hajtásához | 48070 | 2025-02-15
1SDA051389R1 | 1SDA051389R1 | Classic típus - RHL Kulcsos zár forgatókarhoz; különböző kulcs minden készülékhez / nyitott állapotban; T1-T2-T3 megszakítóhoz; | 24334 | 2025-02-15
1SDA051390R1 | 1SDA051390R1 | Classic típus - RHL Kulcsos zár forgatókarhoz; azonos kulcsok a különböző megszakító csoportokhoz (N. 20005); T1-T2-T3 megszakítóhoz; | 24334 | 2025-02-15
1SDA051392R1 | 1SDA051392R1 | Classic típus - RHE_IP54 IP 54-es védelmet biztosító készlet forgókaros működtető karhoz; T1-T2-T3 megszakítóhoz; | 35011 | 2025-02-15
1SDA051393R1 | 1SDA051393R1 | Classic típus - PLL Lakatos zár kapcsolókarhoz; "plug-in", a készülék nyitott helyzetében zárható; T1-T2-T3 megszakítóhoz; | 23892 | 2025-02-15
1SDA051394R1 | 1SDA051394R1 | Classic típus - PLL Lakatos zár kapcsolókarhoz; lap a nyitott/zárt helyzethez; T1-T2-T3 megszakítóhoz; | 23892 | 2025-02-15
1SDA051396R1 | 1SDA051396R1 | Classic típus - MIF Homlokoldali reteszelő lap 2 készülékhez; T1-T2-T3 megszakítóhoz; | 150485 | 2025-02-15
1SDA051397R1 | 1SDA051397R1 | Classic típus - ANTI-ADJUSTMENT FLANGE Plombálható zár a termikus kioldó beállító csavarjára; T1-T2-T3 megszakítóhoz; | 11275 | 2025-02-15
1SDA051398R1 | 1SDA051398R1 | Limited típus - RC221/1 Hibaáram kioldó; 3 pólus; T1 megszakítóhoz; | 615364 | 2025-02-15
1SDA051400R1 | 1SDA051400R1 | Limited típus - RC222/1 Hibaáram kioldó; 3 pólus; T1 megszakítóhoz; | 799493 | 2025-02-15
1SDA051401R1 | 1SDA051401R1 | Limited típus - RC221/1 Hibaáram kioldó; 4 pólus; T1 megszakítóhoz; | 622916 | 2025-02-15
1SDA051402R1 | 1SDA051402R1 | Limited típus - RC222/1 Hibaáram kioldó; 4 pólus; T1 megszakítóhoz; | 807696 | 2025-02-15
1SDA051403R1 | 1SDA051403R1 | Limited típus - RC221/2 Hibaáram kioldó; 3 pólus; T2 megszakítóhoz; | 615364 | 2025-02-15
1SDA051404R1 | 1SDA051404R1 | Limited típus - RC222/2 Hibaáram kioldó; 3 pólus; T2 megszakítóhoz; | 799493 | 2025-02-15
1SDA051405R1 | 1SDA051405R1 | Limited típus - RC221/2 Hibaáram kioldó; 4 pólus; T2 megszakítóhoz; | 622916 | 2025-02-15
1SDA051406R1 | 1SDA051406R1 | Limited típus - RC222/2 Hibaáram kioldó; 4 pólus; T2 megszakítóhoz; | 807696 | 2025-02-15
1SDA051407R1 | 1SDA051407R1 | Limited típus - RC221/3 Hibaáram kioldó; 3 pólus; T3 megszakítóhoz; | 1013477 | 2025-02-15
1SDA051408R1 | 1SDA051408R1 | Limited típus - RC222/3 Hibaáram kioldó; 3 pólus; T3 megszakítóhoz; | 1126178 | 2025-02-15
1SDA051409R1 | 1SDA051409R1 | Limited típus - RC221/3 Hibaáram kioldó; 4 pólus; T3 megszakítóhoz; | 1317546 | 2025-02-15
1SDA051410R1 | 1SDA051410R1 | Limited típus - RC222/3 Hibaáram kioldó; 4 pólus; T3 megszakítóhoz; | 1463943 | 2025-02-15
1SDA051411R1 | 1SDA051411R1 | Classic típus - KIT MP Átalakító készlet fix megszakítóból dugaszolható készülék mozgó részévé; 3 pólus; T2 megszakítóhoz; | 52783 | 2025-02-15
1SDA051412R1 | 1SDA051412R1 | Classic típus - KIT MP Átalakító készlet fix megszakítóból dugaszolható készülék mozgó részévé; 4 pólus; T2 megszakítóhoz; | 68589 | 2025-02-15
1SDA051413R1 | 1SDA051413R1 | Classic típus - KIT MP Átalakító készlet fix megszakítóból dugaszolható készülék mozgó részévé; 3 pólus; T3 megszakítóhoz; | 75243 | 2025-02-15
1SDA051414R1 | 1SDA051414R1 | Classic típus - KIT MP Átalakító készlet fix megszakítóból dugaszolható készülék mozgó részévé; 4 pólus; T3 megszakítóhoz; | 97754 | 2025-02-15
1SDA051415R1 | 1SDA051415R1 | Limited típus - HTC T1 Hosszú kapocsfedél; 3 pólus; 2db | 20116 | 2025-02-15
1SDA051416R1 | 1SDA051416R1 | Limited típus - HTC T1 Hosszú kapocsfedél; 4 pólus; 2db | 21887 | 2025-02-15
1SDA051417R1 | 1SDA051417R1 | Classic típus - HTC T2 Hosszú kapocsfedél; 3 pólus; 2db | 19244 | 2025-02-15
1SDA051418R1 | 1SDA051418R1 | Classic típus - HTC T2 Hosszú kapocsfedél; 4 pólus; 2db | 20845 | 2025-02-15
1SDA051419R1 | 1SDA051419R1 | Classic típus - HTC T3 Hosszú kapocsfedél; 3 pólus; 2db | 20181 | 2025-02-15
1SDA051420R1 | 1SDA051420R1 | Classic típus - HTC T3 Hosszú kapocsfedél; 4 pólus; 2db | 21887 | 2025-02-15
1SDA051421R1 | 1SDA051421R1 | Limited típus - LTC T1 Rövid kapocsfedél; 3 pólus; 2db | 17955 | 2025-02-15
1SDA051422R1 | 1SDA051422R1 | Limited típus - LTC T1 Rövid kapocsfedél; 4 pólus; 2db | 19895 | 2025-02-15
1SDA051423R1 | 1SDA051423R1 | Classic típus - LTC T2 Rövid kapocsfedél; 3 pólus; 2db | 17069 | 2025-02-15
1SDA051424R1 | 1SDA051424R1 | Classic típus - LTC T2 Rövid kapocsfedél; 4 pólus; 2db | 18970 | 2025-02-15
1SDA051425R1 | 1SDA051425R1 | Classic típus - LTC T3 Rövid kapocsfedél; 3 pólus; 2db | 17994 | 2025-02-15
1SDA051426R1 | 1SDA051426R1 | Classic típus - LTC T3 Rövid kapocsfedél; 4 pólus; 2db | 19869 | 2025-02-15
1SDA051427R1 | 1SDA051427R1 | Classic típus - PB100 Rövid fáziselválasztó lapok; 4db; 3 pólus; H=100mm; T1-T2-T3 megszakítókhoz | 15702 | 2025-02-15
1SDA051428R1 | 1SDA051428R1 | Classic típus - PB100 Rövid fáziselválasztó lapok; 6db; 4 pólus; H=100mm; T1-T2-T3 megszakítókhoz | 23397 | 2025-02-15
1SDA051429R1 | 1SDA051429R1 | Classic típus - PB200 Hosszú fáziselválasztó lapok; 4db; 3 pólus; H=200mm; T1-T2-T3 megszakítókhoz | 23514 | 2025-02-15
1SDA051430R1 | 1SDA051430R1 | Classic típus - PB200 Hosszú fáziselválasztó lapok; 6db; 4 pólus; H=200mm T1-T2-T3 megszakítókhoz | 35154 | 2025-02-15
1SDA051437R1 | 1SDA051437R1 | Classic típus - KIT DIN50022 Adapter DIN sínre történő rögzítéshez; T1-T2 megszakítóhoz | 25168 | 2025-02-15
1SDA051439R1 | 1SDA051439R1 | Classic típus - KIT DIN50022 Adapter DIN sínre történő rögzítéshez; T3 megszakítóhoz | 33149 | 2025-02-15
1SDA051440R1 | 1SDA051440R1 | Limited típus - EF T1 6db elülső hosszabbított csatlakozó; T1 megszakítókhoz | 45453 | 2025-02-15
1SDA051441R1 | 1SDA051441R1 | Limited típus - EF T1 8db elülső hosszabbított csatlakozó; T1 megszakítókhoz | 59098 | 2025-02-15
1SDA051442R1 | 1SDA051442R1 | Limited típus - EF T1 3db elülső hosszabbított csatlakozó; T1 megszakítókhoz | 22785 | 2025-02-15
1SDA051443R1 | 1SDA051443R1 | Limited típus - EF T1 4db elülső hosszabbított csatlakozó; T1 megszakítókhoz | 30975 | 2025-02-15
1SDA051444R1 | 1SDA051444R1 | Limited típus - FC CuAl 35...95mm2 T1 6db elülső csatlakozó réz/alumínium kábelhez; külső kapcsok; 35...95mm2 | 80099 | 2025-02-15
1SDA051445R1 | 1SDA051445R1 | Limited típus - FC CuAl 35...95mm2 T1 8db elülső csatlakozó réz/alumínium kábelhez; külső kapcsok; 35...95mm2 | 106399 | 2025-02-15
1SDA051446R1 | 1SDA051446R1 | Limited típus - FC CuAl 35...95mm2 T1 3db elülső csatlakozó réz/alumínium kábelhez; külső kapcsok; 35...95mm2 | 40076 | 2025-02-15
1SDA051447R1 | 1SDA051447R1 | Limited típus - FC CuAl 35...95mm2 T1 4db elülső csatlakozó réz/alumínium kábelhez; külső kapcsok; 35...95mm2 | 53187 | 2025-02-15
1SDA051448R1 | 1SDA051448R1 | Classic típus - F T2 6db elülső csatlakozó ; anya és csavar; | 29451 | 2025-02-15
1SDA051449R1 | 1SDA051449R1 | Classic típus - F T2 8db elülső csatlakozó ; anya és csavar; | 39151 | 2025-02-15
1SDA051450R1 | 1SDA051450R1 | Classic típus - F T2 3db elülső csatlakozó ; anya és csavar; | 14674 | 2025-02-15
1SDA051451R1 | 1SDA051451R1 | Classic típus - F T2 4db elülső csatlakozó ; anya és csavar; | 19738 | 2025-02-15
1SDA051452R1 | 1SDA051452R1 | Classic típus - FC Cu T2 6db elülső csatlakozó rézkábelhez; | 20051 | 2025-02-15
1SDA051453R1 | 1SDA051453R1 | Classic típus - FC Cu T2 8db elülső csatlakozó rézkábelhez; | 26691 | 2025-02-15
1SDA051454R1 | 1SDA051454R1 | Classic típus - FC Cu T2 3db elülső csatlakozó rézkábelhez; | 10012 | 2025-02-15
1SDA051455R1 | 1SDA051455R1 | Classic típus - FC Cu T2 4db elülső csatlakozó rézkábelhez; | 13306 | 2025-02-15
1SDA051456R1 | 1SDA051456R1 | Classic típus - FC CuAl 1...95mm2 T2 6db elülső csatlakozó réz/alumínium kábelhez; külső kapcsok; 1...95mm2 | 45075 | 2025-02-15
1SDA051457R1 | 1SDA051457R1 | Classic típus - FC CuAl 1...95mm2 T2 8db elülső csatlakozó réz/alumínium kábelhez; külső kapcsok; 1...95mm2 | 59801 | 2025-02-15
1SDA051458R1 | 1SDA051458R1 | Classic típus - FC CuAl 1...95mm2 T2 3db elülső csatlakozó réz/alumínium kábelhez; külső kapcsok; 1...95mm2 | 22577 | 2025-02-15
1SDA051459R1 | 1SDA051459R1 | Classic típus - FC CuAl 1...95mm2 T2 4db elülső csatlakozó réz/alumínium kábelhez; külső kapcsok; 1...95mm2 | 29972 | 2025-02-15
1SDA051460R1 | 1SDA051460R1 | Classic típus - FC CuAl 70...185mm2 T2 6db elülső csatlakozó réz/alumínium kábelhez; külső kapcsok; 70...185mm2 | 76623 | 2025-02-15
1SDA051461R1 | 1SDA051461R1 | Classic típus - FC CuAl 70...185mm2 T2 8db elülső csatlakozó réz/alumínium kábelhez; külső kapcsok; 70...185mm2 | 101777 | 2025-02-15
1SDA051462R1 | 1SDA051462R1 | Classic típus - FC CuAl 70...185mm2 T2 3db elülső csatlakozó réz/alumínium kábelhez; külső kapcsok; 70...185mm2 | 38305 | 2025-02-15
1SDA051463R1 | 1SDA051463R1 | Classic típus - FC CuAl 70...185mm2 T2 4db elülső csatlakozó réz/alumínium kábelhez; külső kapcsok; | 50895 | 2025-02-15
1SDA051464R1 | 1SDA051464R1 | Classic típus - EF T2 6db elülső hosszabbított csatlakozó; T2 megszakítókhoz | 46729 | 2025-02-15
1SDA051465R1 | 1SDA051465R1 | Classic típus - EF T2 8db elülső hosszabbított csatlakozó; T2 megszakítókhoz | 60816 | 2025-02-15
1SDA051466R1 | 1SDA051466R1 | Classic típus - EF T2 3db elülső hosszabbított csatlakozó; T2 megszakítókhoz | 23358 | 2025-02-15
1SDA051467R1 | 1SDA051467R1 | Classic típus - EF T2 4db elülső hosszabbított csatlakozó; T2 megszakítókhoz | 31821 | 2025-02-15
1SDA051468R1 | 1SDA051468R1 | Classic típus - ES T2 6db elülső, hosszabbított, terpesztett csatlakozó; T2 megszakítókhoz | 49476 | 2025-02-15
1SDA051469R1 | 1SDA051469R1 | Classic típus - ES T2 8db elülső, hosszabbított, terpesztett csatlakozó; T2 megszakítókhoz | 65959 | 2025-02-15
1SDA051470R1 | 1SDA051470R1 | Classic típus - ES T2 3db elülső, hosszabbított, terpesztett csatlakozó; T2 megszakítókhoz | 24725 | 2025-02-15
1SDA051471R1 | 1SDA051471R1 | Classic típus - ES T2 4db elülső, hosszabbított, terpesztett csatlakozó; T2 megszakítókhoz | 33019 | 2025-02-15
1SDA051472R1 | 1SDA051472R1 | Classic típus - R T2 6db hátsó csatlakozó; T2 megszakítókhoz | 67860 | 2025-02-15
1SDA051473R1 | 1SDA051473R1 | Classic típus - R T2 8db hátsó csatlakozó; T2 megszakítókhoz | 88289 | 2025-02-15
1SDA051474R1 | 1SDA051474R1 | Classic típus - R T2 3db hátsó csatlakozó; T2 megszakítókhoz | 33930 | 2025-02-15
1SDA051475R1 | 1SDA051475R1 | Classic típus - R T2 4db hátsó csatlakozó; T2 megszakítókhoz | 44073 | 2025-02-15
1SDA051476R1 | 1SDA051476R1 | Classic típus - F T3 6db elülső csatlakozó ; anya és csavar; T3 megszakítókhoz | 36782 | 2025-02-15
1SDA051477R1 | 1SDA051477R1 | Classic típus - F T3 8db elülső csatlakozó ; anya és csavar; T3 megszakítókhoz | 48968 | 2025-02-15
1SDA051478R1 | 1SDA051478R1 | Classic típus - F T3 3db elülső csatlakozó ; anya és csavar; T3 megszakítókhoz | 18410 | 2025-02-15
1SDA051479R1 | 1SDA051479R1 | Classic típus - F T3 4db elülső csatlakozó ; anya és csavar; T3 megszakítókhoz | 24608 | 2025-02-15
1SDA051480R1 | 1SDA051480R1 | Classic típus - FC Cu T3 6db elülső csatlakozó rézkábelhez; T3 megszakítókhoz | 39893 | 2025-02-15
1SDA051481R1 | 1SDA051481R1 | Classic típus - FC Cu T3 8db elülső csatlakozó rézkábelhez; T3 megszakítókhoz | 53083 | 2025-02-15
1SDA051482R1 | 1SDA051482R1 | Classic típus - FC Cu T3 3db elülső csatlakozó rézkábelhez; T3 megszakítókhoz | 19895 | 2025-02-15
1SDA051483R1 | 1SDA051483R1 | Classic típus - FC Cu T3 4db elülső csatlakozó rézkábelhez; T3 megszakítókhoz | 26561 | 2025-02-15
1SDA051484R1 | 1SDA051484R1 | Classic típus - FC CuAl 70...185mm2 T3 6db elülső csatlakozó réz/alumínium kábelhez; külső kapcsok; 70...185mm2 | 83849 | 2025-02-15
1SDA051485R1 | 1SDA051485R1 | Classic típus - FC CuAl 70...185mm2 T3 8db elülső csatlakozó réz/alumínium kábelhez; T3 megszakítókhoz;külső kapcsok; 70...185mm2 | 119485 | 2025-02-15
1SDA051486R1 | 1SDA051486R1 | Classic típus - FC CuAl 70...185mm2 T3 3db elülső csatlakozó réz/alumínium kábelhez; T3 megszakítókhoz; külső kapcsok; 70...185mm2 | 44932 | 2025-02-15
1SDA051487R1 | 1SDA051487R1 | Classic típus - FC CuAl 70...185mm2 T3 4db elülső csatlakozó réz/alumínium kábelhez; T3 megszakítókhoz; külső kapcsok; 70...185mm2 | 59710 | 2025-02-15
1SDA051488R1 | 1SDA051488R1 | Classic típus - EF T3 6db elülső hosszabbított csatlakozó; T3 megszakítókhoz | 58499 | 2025-02-15
1SDA051489R1 | 1SDA051489R1 | Classic típus - EF T3 8db elülső hosszabbított csatlakozó; T3 megszakítókhoz | 75998 | 2025-02-15
1SDA051490R1 | 1SDA051490R1 | Classic típus - EF T3 3db elülső hosszabbított csatlakozó; T3 megszakítókhoz | 29256 | 2025-02-15
1SDA051491R1 | 1SDA051491R1 | Classic típus - EF T3 4db elülső hosszabbított csatlakozó; T3 megszakítókhoz | 39854 | 2025-02-15
1SDA051492R1 | 1SDA051492R1 | Classic típus - ES T3 6db elülső, hosszabbított, terpesztett csatlakozó; T3 megszakítókhoz | 58199 | 2025-02-15
1SDA051493R1 | 1SDA051493R1 | Classic típus - ES T3 8db elülső, hosszabbított, terpesztett csatlakozó; T3 megszakítókhoz | 77690 | 2025-02-15
1SDA051494R1 | 1SDA051494R1 | Classic típus - ES T3 3db elülső, hosszabbított, terpesztett csatlakozó; T3 megszakítókhoz | 29204 | 2025-02-15
1SDA051495R1 | 1SDA051495R1 | Classic típus - ES T3 4db elülső, hosszabbított, terpesztett csatlakozó; T3 megszakítókhoz | 38813 | 2025-02-15
1SDA051496R1 | 1SDA051496R1 | Classic típus - R T3 6db hátsó csatlakozó; T3 megszakítókhoz | 90411 | 2025-02-15
1SDA051497R1 | 1SDA051497R1 | Classic típus - R T3 8db hátsó csatlakozó;T3 megszakítókhoz | 117623 | 2025-02-15
1SDA051498R1 | 1SDA051498R1 | Classic típus - R T3 3db hátsó csatlakozó; T3 megszakítókhoz | 45258 | 2025-02-15
1SDA051499R1 | 1SDA051499R1 | Classic típus - R T3 4db hátsó csatlakozó; T3 megszakítókhoz | 58863 | 2025-02-15
1SDA051500R1 | 1SDA051500R1 | Classic típus - AuxV T2 FC Cu 3db tápfeszültség csatlakozó készlet; T2 megszakítókhoz | 16692 | 2025-02-15
1SDA051501R1 | 1SDA051501R1 | Classic típus - AuxV T2 FC Cu 4db tápfeszültség csatlakozó készlet; T2 megszakítókhoz | 22251 | 2025-02-15
1SDA051502R1 | 1SDA051502R1 | Classic típus - AuxV T3 FC Cu 3db tápfeszültség csatlakozó készlet; T3 megszakítókhoz | 16692 | 2025-02-15
1SDA051503R1 | 1SDA051503R1 | Classic típus - AuxV T3 FC Cu 4db tápfeszültség csatlakozó készlet; T3 megszakítókhoz | 22251 | 2025-02-15
1SDA051504R1 | 1SDA051504R1 | Classic típus - SCREWS SEAL Plombálható csavar kapocsfedelekhez; T1-T2-T3-T4-T5 megszakítókhoz | megszűnt | 2025-02-15
1SDA051937R1 | 1SDA051937R1 | Classic típus - KIT DIN50022 Adapter DIN sínre történő rögzítéshez; T1-T2 + RC221/RC222 megszakítóhoz | 37797 | 2025-02-15
1SDA051938R1 | 1SDA051938R1 | Classic típus - KIT DIN50022 Adapter DIN sínre történő rögzítéshez; T3 + RC221/RC222 megszakítóhoz | 49645 | 2025-02-15
1SDA051939R1 | 1SDA051939R1 | Classic típus - KIT DIN50022 Adapter DIN sínre történő rögzítéshez; T1-T2 + MOS megszakítóhoz | 37797 | 2025-02-15
1SDA051940R1 | 1SDA051940R1 | Classic típus - FC CuAl 150...240mm2 T3 3db elülső csatlakozó réz/alumínium kábelhez; külső kapcsok; 150...240mm2 | 65087 | 2025-02-15
1SDA051941R1 | 1SDA051941R1 | Classic típus - FC CuAl 150...240mm2 T3 4db elülső csatlakozó réz/alumínium kábelhez; külső kapcsok; 150...240mm2 | 86570 | 2025-02-15
1SDA052015R1 | 1SDA052015R1 | Classic típus - KLC-S "Ronis" gyártmányú kulcsos zár; azonos kulcsok; a kulcs mindkét helyzetben kivehető; T2 megszakítóhoz; | 65816 | 2025-02-15
1SDA052016R1 | 1SDA052016R1 | Classic típus - KLC-S "Ronis" gyártmányú kulcsos zár; azonos kulcsok; a kulcs mindkét helyzetben kivehető; T3 megszakítóhoz; | 65816 | 2025-02-15
1SDA052021R1 | 1SDA052021R1 | Classic típus - RHL Kulcsos zár forgatókarhoz; különböző kulcs minden készülékhez nyitott/zárt állapotban; T1-T2-T3 megszakítóhoz; | 29178 | 2025-02-15
1SDA052165R1 | 1SDA052165R1 | Classic típus - MIF Homlokoldali reteszelő lap 3 készülékhez; T1-T2-T3 megszakítóhoz; | 300840 | 2025-02-15
1SDA053000R1 | 1SDA053000R1 | Limited típus - SOR Munkaáramú kioldó; vezeték nélkül; 12 V DC; T1-T2-T3 megszakítóhoz; | 61259 | 2025-02-15
1SDA053001R1 | 1SDA053001R1 | Limited típus - SOR-C Munkaáramú kioldó; vezetékkel; 12 V DC; T1-T2-T3 megszakítóhoz; | 77026 | 2025-02-15
1SDA053528R1 | 1SDA053528R1 | Limited típus - KLC "Ronis" gyártmányú kulcsos zár; azonos kulcsok; alapkivitel; T1 megszakítóhoz; | 73107 | 2025-02-15
1SDA053529R1 | 1SDA053529R1 | Classic típus - KLC "Ronis" gyártmányú kulcsos zár; azonos kulcsok; alapkivitel; T2 megszakítóhoz; | 65816 | 2025-02-15
1SDA053530R1 | 1SDA053530R1 | Classic típus - KLC "Ronis" gyártmányú kulcsos zár; azonos kulcsok; alapkivitel; T3 megszakítóhoz; | 65816 | 2025-02-15
1SDA053704R1 | 1SDA053704R1 | Classic típus - AUX-C 1S51 1Q 1SY 1 segédérintkező + 1 jelzőérintkező vezetékkel; + elektronikus kioldó működött jelzés; V AC / DC; T2 megszakítóhoz (PR221 DS kioldóval); | 95970 | 2025-02-15
1SDA053865R1 | 1SDA053865R1 | Limited típus - HR T1 3db lapos, hátsó, vízszintes csatlakozó; T1 megszakítókhoz | 34685 | 2025-02-15
1SDA053866R1 | 1SDA053866R1 | Limited típus - HR T1 4db lapos, hátsó, vízszintes csatlakozó; T1 megszakítókhoz | 47067 | 2025-02-15
1SDA053867R1 | 1SDA053867R1 | Limited típus - HR T1 6db lapos, hátsó, vízszintes csatlakozó; T1 megszakítókhoz | 69292 | 2025-02-15
1SDA053868R1 | 1SDA053868R1 | Limited típus - HR T1 6db lapos, hátsó, vízszintes csatlakozóT1 megszakítókhoz | 94017 | 2025-02-15
1SDA053869R1 | 1SDA053869R1 | Limited típus - RC222/1 Hibaáram kioldó; 4 pólus; T1 megszakítóhoz; | 807696 | 2025-02-15
1SDA053940R1 | 1SDA053940R1 | Limited típus - KIT DIN50022 Adapter DIN sínre történő rögzítéshez; T1 + RC222 mod. 200 mm; megszakítóhoz | 44073 | 2025-02-15
1SDA053987R1 | 1SDA053987R1 | Limited típus - HR RC221/222 T1 4db lapos, hátsó, vízszintes csatlakozó; T1 megszakító + hibaáram kioldóhoz | 47067 | 2025-02-15
1SDA053997R1 | 1SDA053997R1 | Classic típus - T4N 250 PR221DS-LS/I Megszakító; 3 pólus; In=100A; Icu=36kA; fix beépítés; elektronikus kioldó; elülső csatlakozás; zárlat- és túláramvédelem; | megszűnt | 2025-02-15
1SDA053998R1 | 1SDA053998R1 | Classic típus - T4N 250 PR221DS-LS/I Megszakító; 3 pólus; In=160A; Icu=36kA; fix beépítés; elektronikus kioldó; elülső csatlakozás; zárlat- és túláramvédelem; | megszűnt | 2025-02-15
1SDA053999R1 | 1SDA053999R1 | Classic típus - T4N 250 PR221DS-LS/I Megszakító; 3 pólus; In=250A; Icu=36kA; fix beépítés; elektronikus kioldó; elülső csatlakozás; zárlat- és túláramvédelem; | megszűnt | 2025-02-15
1SDA054000R1 | 1SDA054000R1 | Classic típus - T4N 250 PR221DS-I Megszakító; 3 pólus; In=100A; Icu=36kA; fix beépítés; elektronikus kioldó; elülső csatlakozás; zárlatvédelem; | megszűnt | 2025-02-15
1SDA054001R1 | 1SDA054001R1 | Classic típus - T4N 250 PR221DS-I Megszakító; 3 pólus; In=160A; Icu=36kA; fix beépítés; elektronikus kioldó; elülső csatlakozás; zárlatvédelem; | megszűnt | 2025-02-15
1SDA054002R1 | 1SDA054002R1 | Classic típus - T4N 250 PR221DS-I Megszakító; 3 pólus; In=250A; Icu=36kA; fix beépítés; elektronikus kioldó; elülső csatlakozás; zárlatvédelem; | megszűnt | 2025-02-15
1SDA054003R1 | 1SDA054003R1 | Classic típus - T4N 250 PR222DS/P-LSI Megszakító; 3 pólus; In=100A; Icu=36kA; fix beépítés; elektronikus kioldó; elülső csatlakozás; zárlat- és túláramvédelem; | megszűnt | 2025-02-15
1SDA054004R1 | 1SDA054004R1 | Classic típus - T4N 250 PR222DS/P-LSI Megszakító; 3 pólus; In=160A; Icu=36kA; fix beépítés; elektronikus kioldó; elülső csatlakozás; zárlat- és túláramvédelem; | megszűnt | 2025-02-15
1SDA054005R1 | 1SDA054005R1 | Classic típus - T4N 250 PR222DS/P-LSI Megszakító; 3 pólus; In=250A; Icu=36kA; fix beépítés; elektronikus kioldó; elülső csatlakozás; zárlat- és túláramvédelem; | megszűnt | 2025-02-15
1SDA054006R1 | 1SDA054006R1 | Classic típus - T4N 250 PR222DS/P-LSIG Megszakító; 3 pólus; In=100A; Icu=36kA; fix beépítés; elektronikus kioldó; elülső csatlakozás; zárlat-, földzárlat- és túláramvédelem; | megszűnt | 2025-02-15
1SDA054007R1 | 1SDA054007R1 | Classic típus - T4N 250 PR222DS/P-LSIG Megszakító; 3 pólus; In=160A; Icu=36kA; fix beépítés; elektronikus kioldó; elülső csatlakozás; zárlat-, földzárlat- és túláramvédelem; | megszűnt | 2025-02-15
1SDA054008R1 | 1SDA054008R1 | Classic típus - T4N 250 PR222DS/P-LSIG Megszakító; 3 pólus; In=250A; Icu=36kA; fix beépítés; elektronikus kioldó; elülső csatlakozás; zárlat-, földzárlat- és túláramvédelem; | megszűnt | 2025-02-15
1SDA054009R1 | 1SDA054009R1 | Classic típus - T4N 250 PR221DS-LS/I Megszakító; 4 pólus; In=100A; Icu=36kA; fix beépítés; elektronikus kioldó; elülső csatlakozás; zárlat- és túláramvédelem; | megszűnt | 2025-02-15
1SDA054010R1 | 1SDA054010R1 | Classic típus - T4N 250 PR221DS-LS/I Megszakító; 4 pólus; In=160A; Icu=36kA; fix beépítés; elektronikus kioldó; elülső csatlakozás; zárlat- és túláramvédelem; | megszűnt | 2025-02-15
1SDA054011R1 | 1SDA054011R1 | Classic típus - T4N 250 PR221DS-LS/I Megszakító; 4 pólus; In=250A; Icu=36kA; fix beépítés; elektronikus kioldó; elülső csatlakozás; zárlat- és túláramvédelem; | megszűnt | 2025-02-15
1SDA054012R1 | 1SDA054012R1 | Classic típus - T4N 250 PR221DS-I Megszakító; 4 pólus; In=100A; Icu=36kA; fix beépítés; elektronikus kioldó; elülső csatlakozás; zárlatvédelem; | megszűnt | 2025-02-15
1SDA054013R1 | 1SDA054013R1 | Classic típus - T4N 250 PR221DS-I Megszakító; 4 pólus; In=160A; Icu=36kA; fix beépítés; elektronikus kioldó; elülső csatlakozás; zárlatvédelem; | megszűnt | 2025-02-15
1SDA054014R1 | 1SDA054014R1 | Classic típus - T4N 250 PR221DS-I Megszakító; 4 pólus; In=250A; Icu=36kA; fix beépítés; elektronikus kioldó; elülső csatlakozás; zárlatvédelem; | megszűnt | 2025-02-15
1SDA054015R1 | 1SDA054015R1 | Classic típus - T4N 250 PR222DS/P-LSI Megszakító; 4 pólus; In=100A; Icu=36kA; fix beépítés; elektronikus kioldó; elülső csatlakozás; zárlat- és túláramvédelem; | megszűnt | 2025-02-15
1SDA054016R1 | 1SDA054016R1 | Classic típus - T4N 250 PR222DS/P-LSI Megszakító; 4 pólus; In=160A; Icu=36kA; fix beépítés; elektronikus kioldó; elülső csatlakozás; zárlat- és túláramvédelem; | megszűnt | 2025-02-15
1SDA054017R1 | 1SDA054017R1 | Classic típus - T4N 250 PR222DS/P-LSI Megszakító; 4 pólus; In=250A; Icu=36kA; fix beépítés; elektronikus kioldó; elülső csatlakozás; zárlat- és túláramvédelem; | megszűnt | 2025-02-15
1SDA054018R1 | 1SDA054018R1 | Classic típus - T4N 250 PR222DS/P-LSIG Megszakító; 4 pólus; In=100A; Icu=36kA; fix beépítés; elektronikus kioldó; elülső csatlakozás; zárlat-, földzárlat- és túláramvédelem; | megszűnt | 2025-02-15
1SDA054019R1 | 1SDA054019R1 | Classic típus - T4N 250 PR222DS/P-LSIG Megszakító; 4 pólus; In=160A; Icu=36kA; fix beépítés; elektronikus kioldó; elülső csatlakozás; zárlat-, földzárlat- és túláramvédelem; | megszűnt | 2025-02-15
1SDA054020R1 | 1SDA054020R1 | Classic típus - T4N 250 PR222DS/P-LSIG Megszakító; 4 pólus; In=250A; Icu=36kA; fix beépítés; elektronikus kioldó; elülső csatlakozás; zárlat-, földzárlat- és túláramvédelem; | megszűnt | 2025-02-15
1SDA054021R1 | 1SDA054021R1 | T4S 250 PR221DS-LS/I Megszakító; 3 pólus; In=100A; Icu=50kA; fix beépítés; elektronikus kioldó; elülső csatlakozás; zárlat- és túláramvédelem; | 455661 | 2025-02-15
1SDA054022R1 | 1SDA054022R1 | T4S 250 PR221DS-LS/I Megszakító; 3 pólus; In=160A; Icu=50kA; fix beépítés; elektronikus kioldó; elülső csatlakozás; zárlat- és túláramvédelem; | 496531 | 2025-02-15
1SDA054023R1 | 1SDA054023R1 | T4S 250 PR221DS-LS/I Megszakító; 3 pólus; In=250A; Icu=50kA; fix beépítés; elektronikus kioldó; elülső csatlakozás; zárlat- és túláramvédelem; | 599962 | 2025-02-15
1SDA054024R1 | 1SDA054024R1 | T4S 250 PR221DS-I Megszakító; 3 pólus; In=100A; Icu=50kA; fix beépítés; elektronikus kioldó; elülső csatlakozás; zárlatvédelem; | 455661 | 2025-02-15
1SDA054025R1 | 1SDA054025R1 | T4S 250 PR221DS-I Megszakító; 3 pólus; In=160A; Icu=50kA; fix beépítés; elektronikus kioldó; elülső csatlakozás; zárlatvédelem; | 496531 | 2025-02-15
1SDA054026R1 | 1SDA054026R1 | T4S 250 PR221DS-I Megszakító; 3 pólus; In=250A; Icu=50kA; fix beépítés; elektronikus kioldó; elülső csatlakozás; zárlatvédelem; | 599962 | 2025-02-15
1SDA054027R1 | 1SDA054027R1 | T4S 250 PR222DS/P-LSI Megszakító; 3 pólus; In=100A; Icu=50kA; fix beépítés; elektronikus kioldó; elülső csatlakozás; zárlat- és túláramvédelem; | 559613 | 2025-02-15
1SDA054028R1 | 1SDA054028R1 | T4S 250 PR222DS/P-LSI Megszakító; 3 pólus; In=160A; Icu=50kA; fix beépítés; elektronikus kioldó; elülső csatlakozás; zárlat- és túláramvédelem; | 600417 | 2025-02-15
1SDA054029R1 | 1SDA054029R1 | T4S 250 PR222DS/P-LSI Megszakító; 3 pólus; In=250A; Icu=50kA; fix beépítés; elektronikus kioldó; elülső csatlakozás; zárlat- és túláramvédelem; | 703900 | 2025-02-15
1SDA054030R1 | 1SDA054030R1 | T4S 250 PR222DS/P-LSIG Megszakító; 3 pólus; In=100A; Icu=50kA; fix beépítés; elektronikus kioldó; elülső csatlakozás; zárlat-, földzárlat- és túláramvédelem; | 632368 | 2025-02-15
1SDA054031R1 | 1SDA054031R1 | T4S 250 PR222DS/P-LSIG Megszakító; 3 pólus; In=160A; Icu=50kA; fix beépítés; elektronikus kioldó; elülső csatlakozás; zárlat-, földzárlat- és túláramvédelem; | 673225 | 2025-02-15
1SDA054032R1 | 1SDA054032R1 | T4S 250 PR222DS/P-LSIG Megszakító; 3 pólus; In=250A; Icu=50kA; fix beépítés; elektronikus kioldó; elülső csatlakozás; zárlat-, földzárlat- és túláramvédelem; | 776669 | 2025-02-15
1SDA054033R1 | 1SDA054033R1 | T4S 250 PR221DS-LS/I Megszakító; 4 pólus; In=100A; Icu=50kA; fix beépítés; elektronikus kioldó; elülső csatlakozás; zárlat- és túláramvédelem; | 635142 | 2025-02-15
1SDA054034R1 | 1SDA054034R1 | T4S 250 PR221DS-LS/I Megszakító; 4 pólus; In=160A; Icu=50kA; fix beépítés; elektronikus kioldó; elülső csatlakozás; zárlat- és túláramvédelem; | 694109 | 2025-02-15
1SDA054035R1 | 1SDA054035R1 | T4S 250 PR221DS-LS/I Megszakító; 4 pólus; In=250A; Icu=50kA; fix beépítés; elektronikus kioldó; elülső csatlakozás; zárlat- és túláramvédelem; | 773076 | 2025-02-15
1SDA054036R1 | 1SDA054036R1 | T4S 250 PR221DS-I Megszakító; 4 pólus; In=100A; Icu=50kA; fix beépítés; elektronikus kioldó; elülső csatlakozás; zárlatvédelem; | 635142 | 2025-02-15
1SDA054037R1 | 1SDA054037R1 | T4S 250 PR221DS-I Megszakító; 4 pólus; In=160A; Icu=50kA; fix beépítés; elektronikus kioldó; elülső csatlakozás; zárlatvédelem; | 694109 | 2025-02-15
1SDA054038R1 | 1SDA054038R1 | T4S 250 PR221DS-I Megszakító; 4 pólus; In=250A; Icu=50kA; fix beépítés; elektronikus kioldó; elülső csatlakozás; zárlatvédelem; | 773076 | 2025-02-15
1SDA054039R1 | 1SDA054039R1 | T4S 250 PR222DS/P-LSI Megszakító; 4 pólus; In=100A; Icu=50kA; fix beépítés; elektronikus kioldó; elülső csatlakozás; zárlat- és túláramvédelem; | 739093 | 2025-02-15
1SDA054040R1 | 1SDA054040R1 | T4S 250 PR222DS/P-LSI Megszakító; 4 pólus; In=160A; Icu=50kA; fix beépítés; elektronikus kioldó; elülső csatlakozás; zárlat- és túláramvédelem; | 798113 | 2025-02-15
1SDA054041R1 | 1SDA054041R1 | T4S 250 PR222DS/P-LSI Megszakító; 4 pólus; In=250A; Icu=50kA; fix beépítés; elektronikus kioldó; elülső csatlakozás; zárlat- és túláramvédelem; | 877105 | 2025-02-15
1SDA054042R1 | 1SDA054042R1 | T4S 250 PR222DS/P-LSIG Megszakító; 4 pólus; In=100A; Icu=50kA; fix beépítés; elektronikus kioldó; elülső csatlakozás; zárlat-, földzárlat- és túláramvédelem; | 811823 | 2025-02-15
1SDA054043R1 | 1SDA054043R1 | T4S 250 PR222DS/P-LSIG Megszakító; 4 pólus; In=160A; Icu=50kA; fix beépítés; elektronikus kioldó; elülső csatlakozás; zárlat-, földzárlat- és túláramvédelem; | 870856 | 2025-02-15
1SDA054044R1 | 1SDA054044R1 | T4S 250 PR222DS/P-LSIG Megszakító; 4 pólus; In=250A; Icu=50kA; fix beépítés; elektronikus kioldó; elülső csatlakozás; zárlat-, földzárlat- és túláramvédelem; | 949861 | 2025-02-15
1SDA054045R1 | 1SDA054045R1 | T4H 250 PR221DS-LS/I Megszakító; 3 pólus; In=100A; Icu=70kA; fix beépítés; elektronikus kioldó; elülső csatlakozás; zárlat- és túláramvédelem; | 482560 | 2025-02-15
1SDA054046R1 | 1SDA054046R1 | T4H 250 PR221DS-LS/I Megszakító; 3 pólus; In=160A; Icu=70kA; fix beépítés; elektronikus kioldó; elülső csatlakozás; zárlat- és túláramvédelem; | 523378 | 2025-02-15
1SDA054047R1 | 1SDA054047R1 | T4H 250 PR221DS-LS/I Megszakító; 3 pólus; In=250A; Icu=70kA; fix beépítés; elektronikus kioldó; elülső csatlakozás; zárlat- és túláramvédelem; | 626861 | 2025-02-15
1SDA054048R1 | 1SDA054048R1 | T4H 250 PR221DS-I Megszakító; 3 pólus; In=100A; Icu=70kA; fix beépítés; elektronikus kioldó; elülső csatlakozás; zárlatvédelem; | 482560 | 2025-02-15
1SDA054049R1 | 1SDA054049R1 | T4H 250 PR221DS-I Megszakító; 3 pólus; In=160A; Icu=70kA; fix beépítés; elektronikus kioldó; elülső csatlakozás; zárlatvédelem; | 523378 | 2025-02-15
1SDA054050R1 | 1SDA054050R1 | T4H 250 PR221DS-I Megszakító; 3 pólus; In=250A; Icu=70kA; fix beépítés; elektronikus kioldó; elülső csatlakozás; zárlatvédelem; | 626861 | 2025-02-15
1SDA054051R1 | 1SDA054051R1 | T4H 250 PR222DS/P-LSI Megszakító; 3 pólus; In=100A; Icu=70kA; fix beépítés; elektronikus kioldó; elülső csatlakozás; zárlat- és túláramvédelem; | 586434 | 2025-02-15
1SDA054052R1 | 1SDA054052R1 | T4H 250 PR222DS/P-LSI Megszakító; 3 pólus; In=160A; Icu=70kA; fix beépítés; elektronikus kioldó; elülső csatlakozás; zárlat- és túláramvédelem; | 627343 | 2025-02-15
1SDA054053R1 | 1SDA054053R1 | T4H 250 PR222DS/P-LSI Megszakító; 3 pólus; In=250A; Icu=70kA; fix beépítés; elektronikus kioldó; elülső csatlakozás; zárlat- és túláramvédelem; | 730813 | 2025-02-15
1SDA054054R1 | 1SDA054054R1 | T4H 250 PR222DS/P-LSIG Megszakító; 3 pólus; In=100A; Icu=70kA; fix beépítés; elektronikus kioldó; elülső csatlakozás; zárlat-, földzárlat- és túláramvédelem; | 659294 | 2025-02-15
1SDA054055R1 | 1SDA054055R1 | T4H 250 PR222DS/P-LSIG Megszakító; 3 pólus; In=160A; Icu=70kA; fix beépítés; elektronikus kioldó; elülső csatlakozás; zárlat-, földzárlat- és túláramvédelem; | 700098 | 2025-02-15
1SDA054056R1 | 1SDA054056R1 | T4H 250 PR222DS/P-LSIG Megszakító; 3 pólus; In=250A; Icu=70kA; fix beépítés; elektronikus kioldó; elülső csatlakozás; zárlat-, földzárlat- és túláramvédelem; | 803542 | 2025-02-15
1SDA054057R1 | 1SDA054057R1 | T4H 250 PR221DS-LS/I Megszakító; 4 pólus; In=100A; Icu=70kA; fix beépítés; elektronikus kioldó; elülső csatlakozás; zárlat- és túláramvédelem; | 684032 | 2025-02-15
1SDA054058R1 | 1SDA054058R1 | T4H 250 PR221DS-LS/I Megszakító; 4 pólus; In=160A; Icu=70kA; fix beépítés; elektronikus kioldó; elülső csatlakozás; zárlat- és túláramvédelem; | 743038 | 2025-02-15
1SDA054059R1 | 1SDA054059R1 | T4H 250 PR221DS-LS/I Megszakító; 4 pólus; In=250A; Icu=70kA; fix beépítés; elektronikus kioldó; elülső csatlakozás; zárlat- és túláramvédelem; | 822083 | 2025-02-15
1SDA054060R1 | 1SDA054060R1 | T4H 250 PR221DS-I Megszakító; 4 pólus; In=100A; Icu=70kA; fix beépítés; elektronikus kioldó; elülső csatlakozás; zárlatvédelem; | 684032 | 2025-02-15
1SDA054061R1 | 1SDA054061R1 | T4H 250 PR221DS-I Megszakító; 4 pólus; In=160A; Icu=70kA; fix beépítés; elektronikus kioldó; elülső csatlakozás; zárlatvédelem; | 743038 | 2025-02-15
1SDA054062R1 | 1SDA054062R1 | T4H 250 PR221DS-I Megszakító; 4 pólus; In=250A; Icu=70kA; fix beépítés; elektronikus kioldó; elülső csatlakozás; zárlatvédelem; | 822083 | 2025-02-15
1SDA054063R1 | 1SDA054063R1 | T4H 250 PR222DS/P-LSI Megszakító; 4 pólus; In=100A; Icu=70kA; fix beépítés; elektronikus kioldó; elülső csatlakozás; zárlat- és túláramvédelem; | 788022 | 2025-02-15
1SDA054064R1 | 1SDA054064R1 | T4H 250 PR222DS/P-LSI Megszakító; 4 pólus; In=160A; Icu=70kA; fix beépítés; elektronikus kioldó; elülső csatlakozás; zárlat- és túláramvédelem; | 847042 | 2025-02-15
1SDA054065R1 | 1SDA054065R1 | T4H 250 PR222DS/P-LSI Megszakító; 4 pólus; In=250A; Icu=70kA; fix beépítés; elektronikus kioldó; elülső csatlakozás; zárlat- és túláramvédelem; | 926034 | 2025-02-15
1SDA054066R1 | 1SDA054066R1 | T4H 250 PR222DS/P-LSIG Megszakító; 4 pólus; In=100A; Icu=70kA; fix beépítés; elektronikus kioldó; elülső csatlakozás; zárlat-, földzárlat- és túláramvédelem; | 860752 | 2025-02-15
1SDA054067R1 | 1SDA054067R1 | T4H 250 PR222DS/P-LSIG Megszakító; 4 pólus; In=160A; Icu=70kA; fix beépítés; elektronikus kioldó; elülső csatlakozás; zárlat-, földzárlat- és túláramvédelem; | 919759 | 2025-02-15
1SDA054068R1 | 1SDA054068R1 | T4H 250 PR222DS/P-LSIG Megszakító; 4 pólus; In=250A; Icu=70kA; fix beépítés; elektronikus kioldó; elülső csatlakozás; zárlat-, földzárlat- és túláramvédelem; | 998777 | 2025-02-15
1SDA054069R1 | 1SDA054069R1 | T4L 250 PR221DS-LS/I Megszakító; 3 pólus; In=100A; Icu=120kA; fix beépítés; elektronikus kioldó; elülső csatlakozás; zárlat- és túláramvédelem; | 740499 | 2025-02-15
1SDA054070R1 | 1SDA054070R1 | T4L 250 PR221DS-LS/I Megszakító; 3 pólus; In=160A; Icu=120kA; fix beépítés; elektronikus kioldó; elülső csatlakozás; zárlat- és túláramvédelem; | 781330 | 2025-02-15
1SDA054071R1 | 1SDA054071R1 | T4L 250 PR221DS-LS/I Megszakító; 3 pólus; In=250A; Icu=120kA; fix beépítés; elektronikus kioldó; elülső csatlakozás; zárlat- és túláramvédelem; | 884813 | 2025-02-15
1SDA054072R1 | 1SDA054072R1 | T4L 250 PR221DS-I Megszakító; 3 pólus; In=100A; Icu=120kA; fix beépítés; elektronikus kioldó; elülső csatlakozás; zárlatvédelem; | 740499 | 2025-02-15
1SDA054073R1 | 1SDA054073R1 | T4L 250 PR221DS-I Megszakító; 3 pólus; In=160A; Icu=120kA; fix beépítés; elektronikus kioldó; elülső csatlakozás; zárlatvédelem; | 781330 | 2025-02-15
1SDA054074R1 | 1SDA054074R1 | T4L 250 PR221DS-I Megszakító; 3 pólus; In=250A; Icu=120kA; fix beépítés; elektronikus kioldó; elülső csatlakozás; zárlatvédelem; | 884813 | 2025-02-15
1SDA054075R1 | 1SDA054075R1 | T4L 250 PR222DS/P-LSI Megszakító; 3 pólus; In=100A; Icu=120kA; fix beépítés; elektronikus kioldó; elülső csatlakozás; zárlat- és túláramvédelem; | 844464 | 2025-02-15
1SDA054076R1 | 1SDA054076R1 | T4L 250 PR222DS/P-LSI Megszakító; 3 pólus; In=160A; Icu=120kA; fix beépítés; elektronikus kioldó; elülső csatlakozás; zárlat- és túláramvédelem; | 885282 | 2025-02-15
1SDA054077R1 | 1SDA054077R1 | T4L 250 PR222DS/P-LSI Megszakító; 3 pólus; In=250A; Icu=120kA; fix beépítés; elektronikus kioldó; elülső csatlakozás; zárlat- és túláramvédelem; | 988713 | 2025-02-15
1SDA054078R1 | 1SDA054078R1 | T4L 250 PR222DS/P-LSIG Megszakító; 3 pólus; In=100A; Icu=120kA; fix beépítés; elektronikus kioldó; elülső csatlakozás; zárlat-, földzárlat- és túláramvédelem; | 917207 | 2025-02-15
1SDA054079R1 | 1SDA054079R1 | T4L 250 PR222DS/P-LSIG Megszakító; 3 pólus; In=160A; Icu=120kA; fix beépítés; elektronikus kioldó; elülső csatlakozás; zárlat-, földzárlat- és túláramvédelem; | 958051 | 2025-02-15
1SDA054080R1 | 1SDA054080R1 | T4L 250 PR222DS/P-LSIG Megszakító; 3 pólus; In=250A; Icu=120kA; fix beépítés; elektronikus kioldó; elülső csatlakozás; zárlat-, földzárlat- és túláramvédelem; | 1061508 | 2025-02-15
1SDA054081R1 | 1SDA054081R1 | T4L 250 PR221DS-LS/I Megszakító; 4 pólus; In=100A; Icu=120kA; fix beépítés; elektronikus kioldó; elülső csatlakozás; zárlat- és túláramvédelem; | 1012982 | 2025-02-15
1SDA054082R1 | 1SDA054082R1 | T4L 250 PR221DS-LS/I Megszakító; 4 pólus; In=160A; Icu=120kA; fix beépítés; elektronikus kioldó; elülső csatlakozás; zárlat- és túláramvédelem; | 1072054 | 2025-02-15
1SDA054083R1 | 1SDA054083R1 | T4L 250 PR221DS-LS/I Megszakító; 4 pólus; In=250A; Icu=120kA; fix beépítés; elektronikus kioldó; elülső csatlakozás; zárlat- és túláramvédelem; | 1151059 | 2025-02-15
1SDA054084R1 | 1SDA054084R1 | T4L 250 PR221DS-I Megszakító; 4 pólus; In=100A; Icu=120kA; fix beépítés; elektronikus kioldó; elülső csatlakozás; zárlatvédelem; | 1012982 | 2025-02-15
1SDA054085R1 | 1SDA054085R1 | T4L 250 PR221DS-I Megszakító; 4 pólus; In=160A; Icu=120kA; fix beépítés; elektronikus kioldó; elülső csatlakozás; zárlatvédelem; | 1072054 | 2025-02-15
1SDA054086R1 | 1SDA054086R1 | T4L 250 PR221DS-I Megszakító; 4 pólus; In=250A; Icu=120kA; fix beépítés; elektronikus kioldó; elülső csatlakozás; zárlatvédelem; | 1151059 | 2025-02-15
1SDA054087R1 | 1SDA054087R1 | T4L 250 PR222DS/P-LSI Megszakító; 4 pólus; In=100A; Icu=120kA; fix beépítés; elektronikus kioldó; elülső csatlakozás; zárlat- és túláramvédelem; | 1116934 | 2025-02-15
1SDA054088R1 | 1SDA054088R1 | T4L 250 PR222DS/P-LSI Megszakító; 4 pólus; In=160A; Icu=120kA; fix beépítés; elektronikus kioldó; elülső csatlakozás; zárlat- és túláramvédelem; | 1176018 | 2025-02-15
1SDA054089R1 | 1SDA054089R1 | T4L 250 PR222DS/P-LSI Megszakító; 4 pólus; In=250A; Icu=120kA; fix beépítés; elektronikus kioldó; elülső csatlakozás; zárlat- és túláramvédelem; | 1254972 | 2025-02-15
1SDA054090R1 | 1SDA054090R1 | T4L 250 PR222DS/P-LSIG Megszakító; 4 pólus; In=100A; Icu=120kA; fix beépítés; elektronikus kioldó; elülső csatlakozás; zárlat-, földzárlat- és túláramvédelem; | 1189755 | 2025-02-15
1SDA054091R1 | 1SDA054091R1 | T4L 250 PR222DS/P-LSIG Megszakító; 4 pólus; In=160A; Icu=120kA; fix beépítés; elektronikus kioldó; elülső csatlakozás; zárlat-, földzárlat- és túláramvédelem; | 1248748 | 2025-02-15
1SDA054092R1 | 1SDA054092R1 | T4L 250 PR222DS/P-LSIG Megszakító; 4 pólus; In=250A; Icu=120kA; fix beépítés; elektronikus kioldó; elülső csatlakozás; zárlat-, földzárlat- és túláramvédelem; | 1327793 | 2025-02-15
1SDA054093R1 | 1SDA054093R1 | T4V 250 PR221DS-LS/I Megszakító; 3 pólus; In=100A; Icu=200kA; fix beépítés; elektronikus kioldó; elülső csatlakozás; zárlat- és túláramvédelem; | 890711 | 2025-02-15
1SDA054094R1 | 1SDA054094R1 | T4V 250 PR221DS-LS/I Megszakító; 3 pólus; In=160A; Icu=200kA; fix beépítés; elektronikus kioldó; elülső csatlakozás; zárlat- és túláramvédelem; | 931529 | 2025-02-15
1SDA054095R1 | 1SDA054095R1 | T4V 250 PR221DS-LS/I Megszakító; 3 pólus; In=250A; Icu=200kA; fix beépítés; elektronikus kioldó; elülső csatlakozás; zárlat- és túláramvédelem; | 1034999 | 2025-02-15
1SDA054096R1 | 1SDA054096R1 | T4V 250 PR221DS-I Megszakító; 3 pólus; In=100A; Icu=200kA; fix beépítés; elektronikus kioldó; elülső csatlakozás; zárlatvédelem; | 890711 | 2025-02-15
1SDA054097R1 | 1SDA054097R1 | T4V 250 PR221DS-I Megszakító; 3 pólus; In=160A; Icu=200kA; fix beépítés; elektronikus kioldó; elülső csatlakozás; zárlatvédelem; | 931529 | 2025-02-15
1SDA054098R1 | 1SDA054098R1 | T4V 250 PR221DS-I Megszakító; 3 pólus; In=250A; Icu=200kA; fix beépítés; elektronikus kioldó; elülső csatlakozás; zárlatvédelem; | 1034999 | 2025-02-15
1SDA054099R1 | 1SDA054099R1 | T4V 250 PR222DS/P-LSI Megszakító; 3 pólus; In=100A; Icu=200kA; fix beépítés; elektronikus kioldó; elülső csatlakozás; zárlat- és túláramvédelem; | 994676 | 2025-02-15
1SDA054100R1 | 1SDA054100R1 | T4V 250 PR222DS/P-LSI Megszakító; 3 pólus; In=160A; Icu=200kA; fix beépítés; elektronikus kioldó; elülső csatlakozás; zárlat- és túláramvédelem; | 1035507 | 2025-02-15
1SDA054101R1 | 1SDA054101R1 | T4V 250 PR222DS/P-LSI Megszakító; 3 pólus; In=250A; Icu=200kA; fix beépítés; elektronikus kioldó; elülső csatlakozás; zárlat- és túláramvédelem; | 1138951 | 2025-02-15
1SDA054102R1 | 1SDA054102R1 | T4V 250 PR222DS/P-LSIG Megszakító; 3 pólus; In=100A; Icu=200kA; fix beépítés; elektronikus kioldó; elülső csatlakozás; zárlat-, földzárlat- és túláramvédelem; | 1067458 | 2025-02-15
1SDA054103R1 | 1SDA054103R1 | T4V 250 PR222DS/P-LSIG Megszakító; 3 pólus; In=160A; Icu=200kA; fix beépítés; elektronikus kioldó; elülső csatlakozás; zárlat-, földzárlat- és túláramvédelem; | 1108236 | 2025-02-15
1SDA054104R1 | 1SDA054104R1 | T4V 250 PR222DS/P-LSIG Megszakító; 3 pólus; In=250A; Icu=200kA; fix beépítés; elektronikus kioldó; elülső csatlakozás; zárlat-, földzárlat- és túláramvédelem; | 1211732 | 2025-02-15
1SDA054105R1 | 1SDA054105R1 | T4V 250 PR221DS-LS/I Megszakító; 4 pólus; In=100A; Icu=200kA; fix beépítés; elektronikus kioldó; elülső csatlakozás; zárlat- és túláramvédelem; | 1212488 | 2025-02-15
1SDA054106R1 | 1SDA054106R1 | T4V 250 PR221DS-LS/I Megszakító; 4 pólus; In=160A; Icu=200kA; fix beépítés; elektronikus kioldó; elülső csatlakozás; zárlat- és túláramvédelem; | 1271494 | 2025-02-15
1SDA054107R1 | 1SDA054107R1 | T4V 250 PR221DS-LS/I Megszakító; 4 pólus; In=250A; Icu=200kA; fix beépítés; elektronikus kioldó; elülső csatlakozás; zárlat- és túláramvédelem; | 1350473 | 2025-02-15
1SDA054108R1 | 1SDA054108R1 | T4V 250 PR221DS-I Megszakító; 4 pólus; In=100A; Icu=200kA; fix beépítés; elektronikus kioldó; elülső csatlakozás; zárlatvédelem; | 1212488 | 2025-02-15
1SDA054109R1 | 1SDA054109R1 | T4V 250 PR221DS-I Megszakító; 4 pólus; In=160A; Icu=200kA; fix beépítés; elektronikus kioldó; elülső csatlakozás; zárlatvédelem; | 1271494 | 2025-02-15
1SDA054110R1 | 1SDA054110R1 | T4V 250 PR221DS-I Megszakító; 4 pólus; In=250A; Icu=200kA; fix beépítés; elektronikus kioldó; elülső csatlakozás; zárlatvédelem; | 1350473 | 2025-02-15
1SDA054111R1 | 1SDA054111R1 | T4V 250 PR222DS/P-LSI Megszakító; 4 pólus; In=100A; Icu=200kA; fix beépítés; elektronikus kioldó; elülső csatlakozás; zárlat- és túláramvédelem; | 1316439 | 2025-02-15
1SDA054112R1 | 1SDA054112R1 | T4V 250 PR222DS/P-LSI Megszakító; 4 pólus; In=160A; Icu=200kA; fix beépítés; elektronikus kioldó; elülső csatlakozás; zárlat- és túláramvédelem; | 1375420 | 2025-02-15
1SDA054113R1 | 1SDA054113R1 | T4V 250 PR222DS/P-LSI Megszakító; 4 pólus; In=250A; Icu=200kA; fix beépítés; elektronikus kioldó; elülső csatlakozás; zárlat- és túláramvédelem; | 1454490 | 2025-02-15
1SDA054114R1 | 1SDA054114R1 | T4V 250 PR222DS/P-LSIG Megszakító; 4 pólus; In=100A; Icu=200kA; fix beépítés; elektronikus kioldó; elülső csatlakozás; zárlat-, földzárlat- és túláramvédelem; | 1389234 | 2025-02-15
1SDA054115R1 | 1SDA054115R1 | T4V 250 PR222DS/P-LSIG Megszakító; 4 pólus; In=160A; Icu=200kA; fix beépítés; elektronikus kioldó; elülső csatlakozás; zárlat-, földzárlat- és túláramvédelem; | 1448215 | 2025-02-15
1SDA054116R1 | 1SDA054116R1 | T4V 250 PR222DS/P-LSIG Megszakító; 4 pólus; In=250A; Icu=200kA; fix beépítés; elektronikus kioldó; elülső csatlakozás; zárlat-, földzárlat- és túláramvédelem; | 1527259 | 2025-02-15
1SDA054117R1 | 1SDA054117R1 | T4N 320 PR221DS-LS/I Megszakító; 3 pólus; In=320A; Icu=36kA; fix beépítés; elektronikus kioldó; elülső csatlakozás; zárlat- és túláramvédelem; | 598673 | 2025-02-15
1SDA054118R1 | 1SDA054118R1 | T4N 320 PR221DS-I Megszakító; 3 pólus; In=320A; Icu=36kA; fix beépítés; elektronikus kioldó; elülső csatlakozás; zárlatvédelem; | 610664 | 2025-02-15
1SDA054119R1 | 1SDA054119R1 | T4N 320 PR222DS/P-LSI Megszakító; 3 pólus; In=320A; Icu=36kA; fix beépítés; elektronikus kioldó; elülső csatlakozás; zárlat- és túláramvédelem; | 708679 | 2025-02-15
1SDA054120R1 | 1SDA054120R1 | T4N 320 PR222DS/P-LSIG Megszakító; 3 pólus; In=320A; Icu=36kA; fix beépítés; elektronikus kioldó; elülső csatlakozás; zárlat-, földzárlat- és túláramvédelem; | 777359 | 2025-02-15
1SDA054121R1 | 1SDA054121R1 | T4N 320 PR221DS-LS/I Megszakító; 4 pólus; In=320A; Icu=36kA; fix beépítés; elektronikus kioldó; elülső csatlakozás; zárlat- és túláramvédelem; | 799988 | 2025-02-15
1SDA054122R1 | 1SDA054122R1 | T4N 320 PR221DS-I Megszakító; 4 pólus; In=320A; Icu=36kA; fix beépítés; elektronikus kioldó; elülső csatlakozás; zárlatvédelem; | 799988 | 2025-02-15
1SDA054123R1 | 1SDA054123R1 | T4N 320 PR222DS/P-LSI Megszakító; 4 pólus; In=320A; Icu=36kA; fix beépítés; elektronikus kioldó; elülső csatlakozás; zárlat- és túláramvédelem; | 898055 | 2025-02-15
1SDA054124R1 | 1SDA054124R1 | T4N 320 PR222DS/P-LSIG Megszakító; 4 pólus; In=320A; Icu=36kA; fix beépítés; elektronikus kioldó; elülső csatlakozás; zárlat-, földzárlat- és túláramvédelem; | 966696 | 2025-02-15
1SDA054125R1 | 1SDA054125R1 | T4S 320 PR221DS-LS/I Megszakító; 3 pólus; In=320A; Icu=50kA; fix beépítés; elektronikus kioldó; elülső csatlakozás; zárlat- és túláramvédelem; | 683146 | 2025-02-15
1SDA054126R1 | 1SDA054126R1 | T4S 320 PR221DS-I Megszakító; 3 pólus; In=320A; Icu=50kA; fix beépítés; elektronikus kioldó; elülső csatlakozás; zárlatvédelem; | 683146 | 2025-02-15
1SDA054127R1 | 1SDA054127R1 | T4S 320 PR222DS/P-LSI Megszakító; 3 pólus; In=320A; Icu=50kA; fix beépítés; elektronikus kioldó; elülső csatlakozás; zárlat- és túláramvédelem; | 781161 | 2025-02-15
1SDA054128R1 | 1SDA054128R1 | T4S 320 PR222DS/P-LSIG Megszakító; 3 pólus; In=320A; Icu=50kA; fix beépítés; elektronikus kioldó; elülső csatlakozás; zárlat-, földzárlat- és túláramvédelem; | 849828 | 2025-02-15
1SDA054129R1 | 1SDA054129R1 | T4S 320 PR221DS-LS/I Megszakító; 4 pólus; In=320A; Icu=50kA; fix beépítés; elektronikus kioldó; elülső csatlakozás; zárlat- és túláramvédelem; | 873108 | 2025-02-15
1SDA054130R1 | 1SDA054130R1 | T4S 320 PR221DS-I Megszakító; 4 pólus; In=320A; Icu=50kA; fix beépítés; elektronikus kioldó; elülső csatlakozás; zárlatvédelem; | 873108 | 2025-02-15
1SDA054131R1 | 1SDA054131R1 | T4S 320 PR222DS/P-LSI Megszakító; 4 pólus; In=320A; Icu=50kA; fix beépítés; elektronikus kioldó; elülső csatlakozás; zárlat- és túláramvédelem; | 971175 | 2025-02-15
1SDA054132R1 | 1SDA054132R1 | T4S 320 PR222DS/P-LSIG Megszakító; 4 pólus; In=320A; Icu=50kA; fix beépítés; elektronikus kioldó; elülső csatlakozás; zárlat-, földzárlat- és túláramvédelem; | 1039790 | 2025-02-15
1SDA054133R1 | 1SDA054133R1 | T4H 320 PR221DS-LS/I Megszakító; 3 pólus; In=320A; Icu=70kA; fix beépítés; elektronikus kioldó; elülső csatlakozás; zárlat- és túláramvédelem; | 877704 | 2025-02-15
1SDA054134R1 | 1SDA054134R1 | T4H 320 PR221DS-I Megszakító; 3 pólus; In=320A; Icu=70kA; fix beépítés; elektronikus kioldó; elülső csatlakozás; zárlatvédelem; | 877704 | 2025-02-15
1SDA054135R1 | 1SDA054135R1 | T4H 320 PR222DS/P-LSI Megszakító; 3 pólus; In=320A; Icu=70kA; fix beépítés; elektronikus kioldó; elülső csatlakozás; zárlat- és túláramvédelem; | 975758 | 2025-02-15
1SDA054136R1 | 1SDA054136R1 | T4H 320 PR222DS/P-LSIG Megszakító; 3 pólus; In=320A; Icu=70kA; fix beépítés; elektronikus kioldó; elülső csatlakozás; zárlat-, földzárlat- és túláramvédelem; | 1044399 | 2025-02-15
1SDA054137R1 | 1SDA054137R1 | T4H 320 PR221DS-LS/I Megszakító; 4 pólus; In=320A; Icu=70kA; fix beépítés; elektronikus kioldó; elülső csatlakozás; zárlat- és túláramvédelem; | 1204871 | 2025-02-15
1SDA054138R1 | 1SDA054138R1 | T4H 320 PR221DS-I Megszakító; 4 pólus; In=320A; Icu=70kA; fix beépítés; elektronikus kioldó; elülső csatlakozás; zárlatvédelem; | 1204871 | 2025-02-15
1SDA054139R1 | 1SDA054139R1 | T4H 320 PR222DS/P-LSI Megszakító; 4 pólus; In=320A; Icu=70kA; fix beépítés; elektronikus kioldó; elülső csatlakozás; zárlat- és túláramvédelem; | 1302898 | 2025-02-15
1SDA054140R1 | 1SDA054140R1 | T4H 320 PR222DS/P-LSIG Megszakító; 4 pólus; In=320A; Icu=70kA; fix beépítés; elektronikus kioldó; elülső csatlakozás; zárlat-, földzárlat- és túláramvédelem; | 1371553 | 2025-02-15
1SDA054141R1 | 1SDA054141R1 | T4L 320 PR221DS-LS/I Megszakító; 3 pólus; In=320A; Icu=120kA; fix beépítés; elektronikus kioldó; elülső csatlakozás; zárlat- és túláramvédelem; | 1070387 | 2025-02-15
1SDA054142R1 | 1SDA054142R1 | T4L 320 PR221DS-I Megszakító; 3 pólus; In=320A; Icu=120kA; fix beépítés; elektronikus kioldó; elülső csatlakozás; zárlatvédelem; | 1070387 | 2025-02-15
1SDA054143R1 | 1SDA054143R1 | T4L 320 PR222DS/P-LSI Megszakító; 3 pólus; In=320A; Icu=120kA; fix beépítés; elektronikus kioldó; elülső csatlakozás; zárlat- és túláramvédelem; | 1168402 | 2025-02-15
1SDA054144R1 | 1SDA054144R1 | T4L 320 PR222DS/P-LSIG Megszakító; 3 pólus; In=320A; Icu=120kA; fix beépítés; elektronikus kioldó; elülső csatlakozás; zárlat-, földzárlat- és túláramvédelem; | 1237043 | 2025-02-15
1SDA054145R1 | 1SDA054145R1 | T4L 320 PR221DS-LS/I Megszakító; 4 pólus; In=320A; Icu=120kA; fix beépítés; elektronikus kioldó; elülső csatlakozás; zárlat- és túláramvédelem; | 1344484 | 2025-02-15
1SDA054146R1 | 1SDA054146R1 | T4L 320 PR221DS-I Megszakító; 4 pólus; In=320A; Icu=120kA; fix beépítés; elektronikus kioldó; elülső csatlakozás; zárlatvédelem; | 1344484 | 2025-02-15
1SDA054147R1 | 1SDA054147R1 | T4L 320 PR222DS/P-LSI Megszakító; 4 pólus; In=320A; Icu=120kA; fix beépítés; elektronikus kioldó; elülső csatlakozás; zárlat- és túláramvédelem; | 1442590 | 2025-02-15
1SDA054148R1 | 1SDA054148R1 | T4L 320 PR222DS/P-LSIG Megszakító; 4 pólus; In=320A; Icu=120kA; fix beépítés; elektronikus kioldó; elülső csatlakozás; zárlat-, földzárlat- és túláramvédelem; | 1511205 | 2025-02-15
1SDA054149R1 | 1SDA054149R1 | T4V 320 PR221DS-LS/I Megszakító; 3 pólus; In=320A; Icu=200kA; fix beépítés; elektronikus kioldó; elülső csatlakozás; zárlat- és túláramvédelem; | 1203347 | 2025-02-15
1SDA054150R1 | 1SDA054150R1 | T4V 320 PR221DS-I Megszakító; 3 pólus; In=320A; Icu=200kA; fix beépítés; elektronikus kioldó; elülső csatlakozás; zárlatvédelem; | 1203347 | 2025-02-15
1SDA054151R1 | 1SDA054151R1 | T4V 320 PR222DS/P-LSI Megszakító; 3 pólus; In=320A; Icu=200kA; fix beépítés; elektronikus kioldó; elülső csatlakozás; zárlat- és túláramvédelem; | 1301388 | 2025-02-15
1SDA054152R1 | 1SDA054152R1 | T4V 320 PR222DS/P-LSIG Megszakító; 3 pólus; In=320A; Icu=200kA; fix beépítés; elektronikus kioldó; elülső csatlakozás; zárlat-, földzárlat- és túláramvédelem; | 1370056 | 2025-02-15
1SDA054153R1 | 1SDA054153R1 | T4V 320 PR221DS-LS/I Megszakító; 4 pólus; In=320A; Icu=200kA; fix beépítés; elektronikus kioldó; elülső csatlakozás; zárlat- és túláramvédelem; | 1485309 | 2025-02-15
1SDA054154R1 | 1SDA054154R1 | T4V 320 PR221DS-I Megszakító; 4 pólus; In=320A; Icu=200kA; fix beépítés; elektronikus kioldó; elülső csatlakozás; zárlatvédelem; | 1485309 | 2025-02-15
1SDA054155R1 | 1SDA054155R1 | T4V 320 PR222DS/P-LSI Megszakító; 4 pólus; In=320A; Icu=200kA; fix beépítés; elektronikus kioldó; elülső csatlakozás; zárlat- és túláramvédelem; | 1583388 | 2025-02-15
1SDA054156R1 | 1SDA054156R1 | T4V 320 PR222DS/P-LSIG Megszakító; 4 pólus; In=320A; Icu=200kA; fix beépítés; elektronikus kioldó; elülső csatlakozás; zárlat-, földzárlat- és túláramvédelem; | 1652004 | 2025-02-15
1SDA054171R1 | 1SDA054171R1 | Classic típus - T4N 250 TMD 20 Megszakító; 3 pólus; In=20A; Icu=36kA; fix beépítés; termomágneses kioldó; elülső csatlakozás; | megszűnt | 2025-02-15
1SDA054172R1 | 1SDA054172R1 | Classic típus - T4N 250 TMD 32 Megszakító; 3 pólus; In=32A; Icu=36kA; fix beépítés; termomágneses kioldó; elülső csatlakozás; | megszűnt | 2025-02-15
1SDA054173R1 | 1SDA054173R1 | Classic típus - T4N 250 TMD 50 Megszakító; 3 pólus; In=50A; Icu=36kA; fix beépítés; termomágneses kioldó; elülső csatlakozás; | megszűnt | 2025-02-15
1SDA054174R1 | 1SDA054174R1 | Classic típus - T4N 250 TMA 80 Megszakító; 3 pólus; In=80A; Icu=36kA; fix beépítés; termomágneses kioldó; elülső csatlakozás; | megszűnt | 2025-02-15
1SDA054175R1 | 1SDA054175R1 | Classic típus - T4N 250 TMA 100 Megszakító; 3 pólus; In=100A; Icu=36kA; fix beépítés; termomágneses kioldó; elülső csatlakozás; | megszűnt | 2025-02-15
1SDA054176R1 | 1SDA054176R1 | Classic típus - T4N 250 TMA 125 Megszakító; 3 pólus; In=125A; Icu=36kA; fix beépítés; termomágneses kioldó; elülső csatlakozás; | megszűnt | 2025-02-15
1SDA054177R1 | 1SDA054177R1 | Classic típus - T4N 250 TMA 160 Megszakító; 3 pólus; In=160A; Icu=36kA; fix beépítés; termomágneses kioldó; elülső csatlakozás; | megszűnt | 2025-02-15
1SDA054178R1 | 1SDA054178R1 | Classic típus - T4N 250 TMA 200 Megszakító; 3 pólus; In=200A; Icu=36kA; fix beépítés; termomágneses kioldó; elülső csatlakozás; | megszűnt | 2025-02-15
1SDA054179R1 | 1SDA054179R1 | Classic típus - T4N 250 TMA 250 Megszakító; 3 pólus; In=250A; Icu=36kA; fix beépítés; termomágneses kioldó; elülső csatlakozás; | megszűnt | 2025-02-15
1SDA054180R1 | 1SDA054180R1 | Classic típus - T4N 250 TMD 20 Megszakító; 4 pólus; In=20A; Icu=36kA; fix beépítés; termomágneses kioldó; elülső csatlakozás; | megszűnt | 2025-02-15
1SDA054181R1 | 1SDA054181R1 | Classic típus - T4N 250 TMD 32 Megszakító; 4 pólus; In=32A; Icu=36kA; fix beépítés; termomágneses kioldó; elülső csatlakozás; | megszűnt | 2025-02-15
1SDA054182R1 | 1SDA054182R1 | Classic típus - T4N 250 TMD 50 Megszakító; 4 pólus; In=50A; Icu=36kA; fix beépítés; termomágneses kioldó; elülső csatlakozás; | megszűnt | 2025-02-15
1SDA054183R1 | 1SDA054183R1 | Classic típus - T4N 250 TMA 80 Megszakító; 4 pólus; In=80A; Icu=36kA; fix beépítés; termomágneses kioldó; elülső csatlakozás; | megszűnt | 2025-02-15
1SDA054184R1 | 1SDA054184R1 | Classic típus - T4N 250 TMA 100 Megszakító; 4 pólus; In=100A; Icu=36kA; fix beépítés; termomágneses kioldó; elülső csatlakozás; | megszűnt | 2025-02-15
1SDA054185R1 | 1SDA054185R1 | Classic típus - T4N 250 TMA 125 Megszakító; 4 pólus; In=125A; Icu=36kA; fix beépítés; termomágneses kioldó; elülső csatlakozás; | megszűnt | 2025-02-15
1SDA054186R1 | 1SDA054186R1 | Classic típus - T4N 250 TMA 160 Megszakító; 4 pólus; In=160A; Icu=36kA; fix beépítés; termomágneses kioldó; elülső csatlakozás; | megszűnt | 2025-02-15
1SDA054187R1 | 1SDA054187R1 | Classic típus - T4N 250 TMA 200 Megszakító; 4 pólus; In=200A; Icu=36kA; fix beépítés; termomágneses kioldó; elülső csatlakozás; | megszűnt | 2025-02-15
1SDA054188R1 | 1SDA054188R1 | Classic típus - T4N 250 TMA 250 Megszakító; 4 pólus; In=250A; Icu=36kA; fix beépítés; termomágneses kioldó; elülső csatlakozás; | megszűnt | 2025-02-15
1SDA054189R1 | 1SDA054189R1 | T4S 250 TMD 20 Megszakító; 3 pólus; In=20A; Icu=50kA; fix beépítés; termomágneses kioldó; elülső csatlakozás; | 370094 | 2025-02-15
1SDA054190R1 | 1SDA054190R1 | T4S 250 TMD 32 Megszakító; 3 pólus; In=32A; Icu=50kA; fix beépítés; termomágneses kioldó; elülső csatlakozás; | 376981 | 2025-02-15
1SDA054191R1 | 1SDA054191R1 | T4S 250 TMD 50 Megszakító; 3 pólus; In=50A; Icu=50kA; fix beépítés; termomágneses kioldó; elülső csatlakozás; | 376981 | 2025-02-15
1SDA054192R1 | 1SDA054192R1 | T4S 250 TMA 80 Megszakító; 3 pólus; In=80A; Icu=50kA; fix beépítés; termomágneses kioldó; elülső csatlakozás; | 388504 | 2025-02-15
1SDA054193R1 | 1SDA054193R1 | T4S 250 TMA 100 Megszakító; 3 pólus; In=100A; Icu=50kA; fix beépítés; termomágneses kioldó; elülső csatlakozás; | 389012 | 2025-02-15
1SDA054194R1 | 1SDA054194R1 | T4S 250 TMA 125 Megszakító; 3 pólus; In=125A; Icu=50kA; fix beépítés; termomágneses kioldó; elülső csatlakozás; | 389702 | 2025-02-15
1SDA054195R1 | 1SDA054195R1 | T4S 250 TMA 160 Megszakító; 3 pólus; In=160A; Icu=50kA; fix beépítés; termomágneses kioldó; elülső csatlakozás; | 493679 | 2025-02-15
1SDA054196R1 | 1SDA054196R1 | T4S 250 TMA 200 Megszakító; 3 pólus; In=200A; Icu=50kA; fix beépítés; termomágneses kioldó; elülső csatlakozás; | 509460 | 2025-02-15
1SDA054197R1 | 1SDA054197R1 | T4S 250 TMA 250 Megszakító; 3 pólus; In=250A; Icu=50kA; fix beépítés; termomágneses kioldó; elülső csatlakozás; | 513118 | 2025-02-15
1SDA054198R1 | 1SDA054198R1 | T4S 250 TMD 20 Megszakító; 4 pólus; In=20A; Icu=50kA; fix beépítés; termomágneses kioldó; elülső csatlakozás; | 498939 | 2025-02-15
1SDA054199R1 | 1SDA054199R1 | T4S 250 TMD 32 Megszakító; 4 pólus; In=32A; Icu=50kA; fix beépítés; termomágneses kioldó; elülső csatlakozás; | 498939 | 2025-02-15
1SDA054200R1 | 1SDA054200R1 | T4S 250 TMD 50 Megszakító; 4 pólus; In=50A; Icu=50kA; fix beépítés; termomágneses kioldó; elülső csatlakozás; | 498939 | 2025-02-15
1SDA054201R1 | 1SDA054201R1 | T4S 250 TMA 80 Megszakító; 4 pólus; In=80A; Icu=50kA; fix beépítés; termomágneses kioldó; elülső csatlakozás; | 528664 | 2025-02-15
1SDA054202R1 | 1SDA054202R1 | T4S 250 TMA 100 Megszakító; 4 pólus; In=100A; Icu=50kA; fix beépítés; termomágneses kioldó; elülső csatlakozás; | 537088 | 2025-02-15
1SDA054203R1 | 1SDA054203R1 | T4S 250 TMA 125 Megszakító; 4 pólus; In=125A; Icu=50kA; fix beépítés; termomágneses kioldó; elülső csatlakozás; | 540695 | 2025-02-15
1SDA054204R1 | 1SDA054204R1 | T4S 250 TMA 160 Megszakító; 4 pólus; In=160A; Icu=50kA; fix beépítés; termomágneses kioldó; elülső csatlakozás; | 691141 | 2025-02-15
1SDA054205R1 | 1SDA054205R1 | T4S 250 TMA 200 Megszakító; 4 pólus; In=200A; Icu=50kA; fix beépítés; termomágneses kioldó; elülső csatlakozás; | 725474 | 2025-02-15
1SDA054206R1 | 1SDA054206R1 | T4S 250 TMA 250 Megszakító; 4 pólus; In=250A; Icu=50kA; fix beépítés; termomágneses kioldó; elülső csatlakozás; | 725904 | 2025-02-15
1SDA054207R1 | 1SDA054207R1 | T4H 250 TMD 20 Megszakító; 3 pólus; In=20A; Icu=70kA; fix beépítés; termomágneses kioldó; elülső csatlakozás; | 397019 | 2025-02-15
1SDA054208R1 | 1SDA054208R1 | T4H 250 TMD 32 Megszakító; 3 pólus; In=32A; Icu=70kA; fix beépítés; termomágneses kioldó; elülső csatlakozás; | 403906 | 2025-02-15
1SDA054209R1 | 1SDA054209R1 | T4H 250 TMD 50 Megszakító; 3 pólus; In=50A; Icu=70kA; fix beépítés; termomágneses kioldó; elülső csatlakozás; | 403906 | 2025-02-15
1SDA054210R1 | 1SDA054210R1 | T4H 250 TMA 80 Megszakító; 3 pólus; In=80A; Icu=70kA; fix beépítés; termomágneses kioldó; elülső csatlakozás; | 415468 | 2025-02-15
1SDA054211R1 | 1SDA054211R1 | T4H 250 TMA 100 Megszakító; 3 pólus; In=100A; Icu=70kA; fix beépítés; termomágneses kioldó; elülső csatlakozás; | 415833 | 2025-02-15
1SDA054212R1 | 1SDA054212R1 | T4H 250 TMA 125 Megszakító; 3 pólus; In=125A; Icu=70kA; fix beépítés; termomágneses kioldó; elülső csatlakozás; | 416653 | 2025-02-15
1SDA054213R1 | 1SDA054213R1 | T4H 250 TMA 160 Megszakító; 3 pólus; In=160A; Icu=70kA; fix beépítés; termomágneses kioldó; elülső csatlakozás; | 520592 | 2025-02-15
1SDA054214R1 | 1SDA054214R1 | T4H 250 TMA 200 Megszakító; 3 pólus; In=200A; Icu=70kA; fix beépítés; termomágneses kioldó; elülső csatlakozás; | 536398 | 2025-02-15
1SDA054215R1 | 1SDA054215R1 | T4H 250 TMA 250 Megszakító; 3 pólus; In=250A; Icu=70kA; fix beépítés; termomágneses kioldó; elülső csatlakozás; | 529341 | 2025-02-15
1SDA054216R1 | 1SDA054216R1 | T4H 250 TMD 20 Megszakító; 4 pólus; In=20A; Icu=70kA; fix beépítés; termomágneses kioldó; elülső csatlakozás; | 547803 | 2025-02-15
1SDA054217R1 | 1SDA054217R1 | T4H 250 TMD 32 Megszakító; 4 pólus; In=32A; Icu=70kA; fix beépítés; termomágneses kioldó; elülső csatlakozás; | 547803 | 2025-02-15
1SDA054218R1 | 1SDA054218R1 | T4H 250 TMD 50 Megszakító; 4 pólus; In=50A; Icu=70kA; fix beépítés; termomágneses kioldó; elülső csatlakozás; | 547803 | 2025-02-15
1SDA054219R1 | 1SDA054219R1 | T4H 250 TMA 80 Megszakító; 4 pólus; In=80A; Icu=70kA; fix beépítés; termomágneses kioldó; elülső csatlakozás; | 577619 | 2025-02-15
1SDA054220R1 | 1SDA054220R1 | T4H 250 TMA 100 Megszakító; 4 pólus; In=100A; Icu=70kA; fix beépítés; termomágneses kioldó; elülső csatlakozás; | 586056 | 2025-02-15
1SDA054221R1 | 1SDA054221R1 | T4H 250 TMA 125 Megszakító; 4 pólus; In=125A; Icu=70kA; fix beépítés; termomágneses kioldó; elülső csatlakozás; | 589676 | 2025-02-15
1SDA054222R1 | 1SDA054222R1 | T4H 250 TMA 160 Megszakító; 4 pólus; In=160A; Icu=70kA; fix beépítés; termomágneses kioldó; elülső csatlakozás; | 740148 | 2025-02-15
1SDA054223R1 | 1SDA054223R1 | T4H 250 TMA 200 Megszakító; 4 pólus; In=200A; Icu=70kA; fix beépítés; termomágneses kioldó; elülső csatlakozás; | 774312 | 2025-02-15
1SDA054224R1 | 1SDA054224R1 | T4H 250 TMA 250 Megszakító; 4 pólus; In=250A; Icu=70kA; fix beépítés; termomágneses kioldó; elülső csatlakozás; | 774846 | 2025-02-15
1SDA054225R1 | 1SDA054225R1 | T4L 250 TMD 20 Megszakító; 3 pólus; In=20A; Icu=120kA; fix beépítés; termomágneses kioldó; elülső csatlakozás; | 654997 | 2025-02-15
1SDA054226R1 | 1SDA054226R1 | T4L 250 TMD 32 Megszakító; 3 pólus; In=32A; Icu=120kA; fix beépítés; termomágneses kioldó; elülső csatlakozás; | 661846 | 2025-02-15
1SDA054227R1 | 1SDA054227R1 | T4L 250 TMD 50 Megszakító; 3 pólus; In=50A; Icu=120kA; fix beépítés; termomágneses kioldó; elülső csatlakozás; | 661846 | 2025-02-15
1SDA054228R1 | 1SDA054228R1 | T4L 250 TMA 80 Megszakító; 3 pólus; In=80A; Icu=120kA; fix beépítés; termomágneses kioldó; elülső csatlakozás; | 673407 | 2025-02-15
1SDA054229R1 | 1SDA054229R1 | T4L 250 TMA 100 Megszakító; 3 pólus; In=100A; Icu=120kA; fix beépítés; termomágneses kioldó; elülső csatlakozás; | 673863 | 2025-02-15
1SDA054230R1 | 1SDA054230R1 | T4L 250 TMA 125 Megszakító; 3 pólus; In=125A; Icu=120kA; fix beépítés; termomágneses kioldó; elülső csatlakozás; | 674592 | 2025-02-15
1SDA054231R1 | 1SDA054231R1 | T4L 250 TMA 160 Megszakító; 3 pólus; In=160A; Icu=120kA; fix beépítés; termomágneses kioldó; elülső csatlakozás; | 778505 | 2025-02-15
1SDA054232R1 | 1SDA054232R1 | T4L 250 TMA 200 Megszakító; 3 pólus; In=200A; Icu=120kA; fix beépítés; termomágneses kioldó; elülső csatlakozás; | 794311 | 2025-02-15
1SDA054233R1 | 1SDA054233R1 | T4L 250 TMA 250 Megszakító; 3 pólus; In=250A; Icu=120kA; fix beépítés; termomágneses kioldó; elülső csatlakozás; | 797892 | 2025-02-15
1SDA054234R1 | 1SDA054234R1 | T4L 250 TMD 20 Megszakító; 4 pólus; In=20A; Icu=120kA; fix beépítés; termomágneses kioldó; elülső csatlakozás; | 876819 | 2025-02-15
1SDA054235R1 | 1SDA054235R1 | T4L 250 TMD 32 Megszakító; 4 pólus; In=32A; Icu=120kA; fix beépítés; termomágneses kioldó; elülső csatlakozás; | 876819 | 2025-02-15
1SDA054236R1 | 1SDA054236R1 | T4L 250 TMD 50 Megszakító; 4 pólus; In=50A; Icu=120kA; fix beépítés; termomágneses kioldó; elülső csatlakozás; | 876819 | 2025-02-15
1SDA054237R1 | 1SDA054237R1 | T4L 250 TMA 80 Megszakító; 4 pólus; In=80A; Icu=120kA; fix beépítés; termomágneses kioldó; elülső csatlakozás; | 906570 | 2025-02-15
1SDA054238R1 | 1SDA054238R1 | T4L 250 TMA 100 Megszakító; 4 pólus; In=100A; Icu=120kA; fix beépítés; termomágneses kioldó; elülső csatlakozás; | 915033 | 2025-02-15
1SDA054239R1 | 1SDA054239R1 | T4L 250 TMA 125 Megszakító; 4 pólus; In=125A; Icu=120kA; fix beépítés; termomágneses kioldó; elülső csatlakozás; | 918652 | 2025-02-15
1SDA054240R1 | 1SDA054240R1 | T4L 250 TMA 160 Megszakító; 4 pólus; In=160A; Icu=120kA; fix beépítés; termomágneses kioldó; elülső csatlakozás; | 1069072 | 2025-02-15
1SDA054241R1 | 1SDA054241R1 | T4L 250 TMA 200 Megszakító; 4 pólus; In=200A; Icu=120kA; fix beépítés; termomágneses kioldó; elülső csatlakozás; | 1103354 | 2025-02-15
1SDA054242R1 | 1SDA054242R1 | T4L 250 TMA 250 Megszakító; 4 pólus; In=250A; Icu=120kA; fix beépítés; termomágneses kioldó; elülső csatlakozás; | 1103823 | 2025-02-15
1SDA054243R1 | 1SDA054243R1 | T4V 250 TMD 20 Megszakító; 3 pólus; In=20A; Icu=200kA; fix beépítés; termomágneses kioldó; elülső csatlakozás; | 805170 | 2025-02-15
1SDA054244R1 | 1SDA054244R1 | T4V 250 TMD 32 Megszakító; 3 pólus; In=32A; Icu=200kA; fix beépítés; termomágneses kioldó; elülső csatlakozás; | 812044 | 2025-02-15
1SDA054245R1 | 1SDA054245R1 | T4V 250 TMD 50 Megszakító; 3 pólus; In=50A; Icu=200kA; fix beépítés; termomágneses kioldó; elülső csatlakozás; | 812044 | 2025-02-15
1SDA054246R1 | 1SDA054246R1 | T4V 250 TMA 80 Megszakító; 3 pólus; In=80A; Icu=200kA; fix beépítés; termomágneses kioldó; elülső csatlakozás; | 823632 | 2025-02-15
1SDA054247R1 | 1SDA054247R1 | T4V 250 TMA 100 Megszakító; 3 pólus; In=100A; Icu=200kA; fix beépítés; termomágneses kioldó; elülső csatlakozás; | 823932 | 2025-02-15
1SDA054248R1 | 1SDA054248R1 | T4V 250 TMA 125 Megszakító; 3 pólus; In=125A; Icu=200kA; fix beépítés; termomágneses kioldó; elülső csatlakozás; | 824726 | 2025-02-15
1SDA054249R1 | 1SDA054249R1 | T4V 250 TMA 160 Megszakító; 3 pólus; In=160A; Icu=200kA; fix beépítés; termomágneses kioldó; elülső csatlakozás; | 928730 | 2025-02-15
1SDA054250R1 | 1SDA054250R1 | T4V 250 TMA 200 Megszakító; 3 pólus; In=200A; Icu=200kA; fix beépítés; termomágneses kioldó; elülső csatlakozás; | 944549 | 2025-02-15
1SDA054251R1 | 1SDA054251R1 | T4V 250 TMA 250 Megszakító; 3 pólus; In=250A; Icu=200kA; fix beépítés; termomágneses kioldó; elülső csatlakozás; | 948103 | 2025-02-15
1SDA054252R1 | 1SDA054252R1 | T4V 250 TMD 20 Megszakító; 4 pólus; In=20A; Icu=200kA; fix beépítés; termomágneses kioldó; elülső csatlakozás; | 1076324 | 2025-02-15
1SDA054253R1 | 1SDA054253R1 | T4V 250 TMD 32 Megszakító; 4 pólus; In=32A; Icu=200kA; fix beépítés; termomágneses kioldó; elülső csatlakozás; | 1076324 | 2025-02-15
1SDA054254R1 | 1SDA054254R1 | T4V 250 TMD 50 Megszakító; 4 pólus; In=50A; Icu=200kA; fix beépítés; termomágneses kioldó; elülső csatlakozás; | 1076324 | 2025-02-15
1SDA054255R1 | 1SDA054255R1 | T4V 250 TMA 80 Megszakító; 4 pólus; In=80A; Icu=200kA; fix beépítés; termomágneses kioldó; elülső csatlakozás; | 1106036 | 2025-02-15
1SDA054256R1 | 1SDA054256R1 | T4V 250 TMA 100 Megszakító; 4 pólus; In=100A; Icu=200kA; fix beépítés; termomágneses kioldó; elülső csatlakozás; | 1114499 | 2025-02-15
1SDA054257R1 | 1SDA054257R1 | T4V 250 TMA 125 Megszakító; 4 pólus; In=125A; Icu=200kA; fix beépítés; termomágneses kioldó; elülső csatlakozás; | 1118119 | 2025-02-15
1SDA054258R1 | 1SDA054258R1 | T4V 250 TMA 160 Megszakító; 4 pólus; In=160A; Icu=200kA; fix beépítés; termomágneses kioldó; elülső csatlakozás; | 1268565 | 2025-02-15
1SDA054259R1 | 1SDA054259R1 | T4V 250 TMA 200 Megszakító; 4 pólus; In=200A; Icu=200kA; fix beépítés; termomágneses kioldó; elülső csatlakozás; | 1302859 | 2025-02-15
1SDA054260R1 | 1SDA054260R1 | T4V 250 TMA 250 Megszakító; 4 pólus; In=250A; Icu=200kA; fix beépítés; termomágneses kioldó; elülső csatlakozás; | 1303289 | 2025-02-15
1SDA054271R1 | 1SDA054271R1 | Classic típus - T4N 250 TMA 125 Megszakító; 4 pólus; In=125A; Icu=36kA; fix beépítés; termomágneses kioldó; elülső csatlakozás; | megszűnt | 2025-02-15
1SDA054272R1 | 1SDA054272R1 | Classic típus - T4N 250 TMA 160 Megszakító; 4 pólus; In=160A; Icu=36kA; fix beépítés; termomágneses kioldó; elülső csatlakozás; | megszűnt | 2025-02-15
1SDA054273R1 | 1SDA054273R1 | Classic típus - T4N 250 TMA 200 Megszakító; 4 pólus; In=200A; Icu=36kA; fix beépítés; termomágneses kioldó; elülső csatlakozás; | megszűnt | 2025-02-15
1SDA054274R1 | 1SDA054274R1 | Classic típus - T4N 250 TMA 250 Megszakító; 4 pólus; In=250A; Icu=36kA; fix beépítés; termomágneses kioldó; elülső csatlakozás; | megszűnt | 2025-02-15
1SDA054275R1 | 1SDA054275R1 | T4S 250 TMA 125 Megszakító; 4 pólus; In=125A; Icu=50kA; fix beépítés; termomágneses kioldó; elülső csatlakozás; | 540695 | 2025-02-15
1SDA054276R1 | 1SDA054276R1 | T4S 250 TMA 160 Megszakító; 4 pólus; In=160A; Icu=50kA; fix beépítés; termomágneses kioldó; elülső csatlakozás; | 691141 | 2025-02-15
1SDA054277R1 | 1SDA054277R1 | T4S 250 TMA 200 Megszakító; 4 pólus; In=200A; Icu=50kA; fix beépítés; termomágneses kioldó; elülső csatlakozás; | 725474 | 2025-02-15
1SDA054278R1 | 1SDA054278R1 | T4S 250 TMA 250 Megszakító; 4 pólus; In=250A; Icu=50kA; fix beépítés; termomágneses kioldó; elülső csatlakozás; | 725904 | 2025-02-15
1SDA054279R1 | 1SDA054279R1 | T4H 250 TMA 125 Megszakító; 4 pólus; In=125A; Icu=70kA; fix beépítés; termomágneses kioldó; elülső csatlakozás; | 589676 | 2025-02-15
1SDA054280R1 | 1SDA054280R1 | T4H 250 TMA 160 Megszakító; 4 pólus; In=160A; Icu=70kA; fix beépítés; termomágneses kioldó; elülső csatlakozás; | 740148 | 2025-02-15
1SDA054281R1 | 1SDA054281R1 | T4H 250 TMA 200 Megszakító; 4 pólus; In=200A; Icu=70kA; fix beépítés; termomágneses kioldó; elülső csatlakozás; | 774312 | 2025-02-15
1SDA054282R1 | 1SDA054282R1 | T4H 250 TMA 250 Megszakító; 4 pólus; In=250A; Icu=70kA; fix beépítés; termomágneses kioldó; elülső csatlakozás; | 774846 | 2025-02-15
1SDA054283R1 | 1SDA054283R1 | T4L 250 TMA 125 Megszakító; 4 pólus; In=125A; Icu=120kA; fix beépítés; termomágneses kioldó; elülső csatlakozás; | 918652 | 2025-02-15
1SDA054284R1 | 1SDA054284R1 | T4L 250 TMA 160 Megszakító; 4 pólus; In=160A; Icu=120kA; fix beépítés; termomágneses kioldó; elülső csatlakozás; | 1069072 | 2025-02-15
1SDA054285R1 | 1SDA054285R1 | T4L 250 TMA 200 Megszakító; 4 pólus; In=200A; Icu=120kA; fix beépítés; termomágneses kioldó; elülső csatlakozás; | 1103354 | 2025-02-15
1SDA054286R1 | 1SDA054286R1 | T4L 250 TMA 250 Megszakító; 4 pólus; In=250A; Icu=120kA; fix beépítés; termomágneses kioldó; elülső csatlakozás; | 1103823 | 2025-02-15
1SDA054287R1 | 1SDA054287R1 | T4V 250 TMA 125 Megszakító; 4 pólus; In=125A; Icu=200kA; fix beépítés; termomágneses kioldó; elülső csatlakozás; | 1118119 | 2025-02-15
1SDA054288R1 | 1SDA054288R1 | T4V 250 TMA 160 Megszakító; 4 pólus; In=160A; Icu=200kA; fix beépítés; termomágneses kioldó; elülső csatlakozás; | 1268565 | 2025-02-15
1SDA054289R1 | 1SDA054289R1 | T4V 250 TMA 200 Megszakító; 4 pólus; In=200A; Icu=200kA; fix beépítés; termomágneses kioldó; elülső csatlakozás; | 1302859 | 2025-02-15
1SDA054290R1 | 1SDA054290R1 | T4V 250 TMA 250 Megszakító; 4 pólus; In=250A; Icu=200kA; fix beépítés; termomágneses kioldó; elülső csatlakozás; | 1303289 | 2025-02-15
1SDA054296R1 | 1SDA054296R1 | Classic típus - T4N 250 MA 80 Motorvédő megszakító; 3 pólus; In=80A; Icu=36kA; fix beépítés; csak mágneses kioldó; elülső csatlakozás; | megszűnt | 2025-02-15
1SDA054297R1 | 1SDA054297R1 | Classic típus - T4N 250 MA 100 Motorvédő megszakító; 3 pólus; In=100A; Icu=36kA; fix beépítés; csak mágneses kioldó; elülső csatlakozás; | megszűnt | 2025-02-15
1SDA054298R1 | 1SDA054298R1 | Classic típus - T4N 250 MA 125 Motorvédő megszakító; 3 pólus; In=125A; Icu=36kA; fix beépítés; csak mágneses kioldó; elülső csatlakozás; | megszűnt | 2025-02-15
1SDA054299R1 | 1SDA054299R1 | Classic típus - T4N 250 MA 160 Motorvédő megszakító; 3 pólus; In=160A; Icu=36kA; fix beépítés; csak mágneses kioldó; elülső csatlakozás; | megszűnt | 2025-02-15
1SDA054300R1 | 1SDA054300R1 | Classic típus - T4N 250 MA 200 Motorvédő megszakító; 3 pólus; In=200A; Icu=36kA; fix beépítés; csak mágneses kioldó; elülső csatlakozás; | megszűnt | 2025-02-15
1SDA054302R1 | 1SDA054302R1 | T4S 250 MA 80 Motorvédő megszakító; 3 pólus; In=80A; Icu=50kA; fix beépítés; csak mágneses kioldó; elülső csatlakozás; | 369443 | 2025-02-15
1SDA054303R1 | 1SDA054303R1 | T4S 250 MA 100 Motorvédő megszakító; 3 pólus; In=100A; Icu=50kA; fix beépítés; csak mágneses kioldó; elülső csatlakozás; | 369755 | 2025-02-15
1SDA054304R1 | 1SDA054304R1 | T4S 250 MA 125 Motorvédő megszakító; 3 pólus; In=125A; Icu=50kA; fix beépítés; csak mágneses kioldó; elülső csatlakozás; | 370393 | 2025-02-15
1SDA054305R1 | 1SDA054305R1 | T4S 250 MA 160 Motorvédő megszakító; 3 pólus; In=160A; Icu=50kA; fix beépítés; csak mágneses kioldó; elülső csatlakozás; | 453526 | 2025-02-15
1SDA054306R1 | 1SDA054306R1 | T4S 250 MA 200 Motorvédő megszakító; 3 pólus; In=200A; Icu=50kA; fix beépítés; csak mágneses kioldó; elülső csatlakozás; | 466129 | 2025-02-15
1SDA054308R1 | 1SDA054308R1 | T4L 250 MA 80 Motorvédő megszakító; 3 pólus; In=80A; Icu=120kA; fix beépítés; csak mágneses kioldó; elülső csatlakozás; | 654268 | 2025-02-15
1SDA054309R1 | 1SDA054309R1 | T4L 250 MA 100 Motorvédő megszakító; 3 pólus; In=100A; Icu=120kA; fix beépítés; csak mágneses kioldó; elülső csatlakozás; | 654567 | 2025-02-15
1SDA054310R1 | 1SDA054310R1 | T4L 250 MA 125 Motorvédő megszakító; 3 pólus; In=125A; Icu=120kA; fix beépítés; csak mágneses kioldó; elülső csatlakozás; | 655205 | 2025-02-15
1SDA054311R1 | 1SDA054311R1 | T4L 250 MA 160 Motorvédő megszakító; 3 pólus; In=160A; Icu=120kA; fix beépítés; csak mágneses kioldó; elülső csatlakozás; | 738390 | 2025-02-15
1SDA054312R1 | 1SDA054312R1 | T4L 250 MA 200 Motorvédő megszakító; 3 pólus; In=200A; Icu=120kA; fix beépítés; csak mágneses kioldó; elülső csatlakozás; | 751007 | 2025-02-15
1SDA054316R1 | 1SDA054316R1 | T5N 400 PR221DS-LS/I Megszakító; 3 pólus; In=320A; Icu=36kA; fix beépítés; elektronikus kioldó; elülső csatlakozás; zárlat- és túláramvédelem; | 906036 | 2025-02-15
1SDA054317R1 | 1SDA054317R1 | T5N 400 PR221DS-LS/I Megszakító; 3 pólus; In=400A; Icu=36kA; fix beépítés; elektronikus kioldó; elülső csatlakozás; zárlat- és túláramvédelem; | 888342 | 2025-02-15
1SDA054318R1 | 1SDA054318R1 | T5N 400 PR221DS-I Megszakító; 3 pólus; In=320A; Icu=36kA; fix beépítés; elektronikus kioldó; elülső csatlakozás; zárlatvédelem; | 906036 | 2025-02-15
1SDA054319R1 | 1SDA054319R1 | T5N 400 PR221DS-I Megszakító; 3 pólus; In=400A; Icu=36kA; fix beépítés; elektronikus kioldó; elülső csatlakozás; zárlatvédelem; | 906036 | 2025-02-15
1SDA054320R1 | 1SDA054320R1 | T5N 400 PR222DS/P-LSI Megszakító; 3 pólus; In=320A; Icu=36kA; fix beépítés; elektronikus kioldó; elülső csatlakozás; zárlat- és túláramvédelem; | 1037095 | 2025-02-15
1SDA054321R1 | 1SDA054321R1 | T5N 400 PR222DS/P-LSI Megszakító; 3 pólus; In=400A; Icu=36kA; fix beépítés; elektronikus kioldó; elülső csatlakozás; zárlat- és túláramvédelem; | 1037095 | 2025-02-15
1SDA054322R1 | 1SDA054322R1 | T5N 400 PR222DS/P-LSIG Megszakító; 3 pólus; In=320A; Icu=36kA; fix beépítés; elektronikus kioldó; elülső csatlakozás; zárlat-, földzárlat- és túláramvédelem; | 1128717 | 2025-02-15
1SDA054323R1 | 1SDA054323R1 | T5N 400 PR222DS/P-LSIG Megszakító; 3 pólus; In=400A; Icu=36kA; fix beépítés; elektronikus kioldó; elülső csatlakozás; zárlat-, földzárlat- és túláramvédelem; | 1128717 | 2025-02-15
1SDA054324R1 | 1SDA054324R1 | T5N 400 PR221DS-LS/I Megszakító; 4 pólus; In=320A; Icu=36kA; fix beépítés; elektronikus kioldó; elülső csatlakozás; zárlat- és túláramvédelem; | 1187072 | 2025-02-15
1SDA054325R1 | 1SDA054325R1 | T5N 400 PR221DS-LS/I Megszakító; 4 pólus; In=400A; Icu=36kA; fix beépítés; elektronikus kioldó; elülső csatlakozás; zárlat- és túláramvédelem; | 1187072 | 2025-02-15
1SDA054326R1 | 1SDA054326R1 | T5N 400 PR221DS-I Megszakító; 4 pólus; In=320A; Icu=36kA; fix beépítés; elektronikus kioldó; elülső csatlakozás; zárlatvédelem; | 1187072 | 2025-02-15
1SDA054327R1 | 1SDA054327R1 | T5N 400 PR221DS-I Megszakító; 4 pólus; In=400A; Icu=36kA; fix beépítés; elektronikus kioldó; elülső csatlakozás; zárlatvédelem; | 1187072 | 2025-02-15
1SDA054328R1 | 1SDA054328R1 | T5N 400 PR222DS/P-LSI Megszakító; 4 pólus; In=320A; Icu=36kA; fix beépítés; elektronikus kioldó; elülső csatlakozás; zárlat- és túláramvédelem; | 1318041 | 2025-02-15
1SDA054329R1 | 1SDA054329R1 | T5N 400 PR222DS/P-LSI Megszakító; 4 pólus; In=400A; Icu=36kA; fix beépítés; elektronikus kioldó; elülső csatlakozás; zárlat- és túláramvédelem; | 1318041 | 2025-02-15
1SDA054330R1 | 1SDA054330R1 | T5N 400 PR222DS/P-LSIG Megszakító; 4 pólus; In=320A; Icu=36kA; fix beépítés; elektronikus kioldó; elülső csatlakozás; zárlat-, földzárlat- és túláramvédelem; | 1409727 | 2025-02-15
1SDA054331R1 | 1SDA054331R1 | T5N 400 PR222DS/P-LSIG Megszakító; 4 pólus; In=400A; Icu=36kA; fix beépítés; elektronikus kioldó; elülső csatlakozás; zárlat-, földzárlat- és túláramvédelem; | 1409727 | 2025-02-15
1SDA054332R1 | 1SDA054332R1 | T5S 400 PR221DS-LS/I Megszakító; 3 pólus; In=320A; Icu=50kA; fix beépítés; elektronikus kioldó; elülső csatlakozás; zárlat- és túláramvédelem; | 1013698 | 2025-02-15
1SDA054333R1 | 1SDA054333R1 | T5S 400 PR221DS-LS/I Megszakító; 3 pólus; In=400A; Icu=50kA; fix beépítés; elektronikus kioldó; elülső csatlakozás; zárlat- és túláramvédelem; | 993765 | 2025-02-15
1SDA054334R1 | 1SDA054334R1 | T5S 400 PR221DS-I Megszakító; 3 pólus; In=320A; Icu=50kA; fix beépítés; elektronikus kioldó; elülső csatlakozás; zárlatvédelem; | 1013698 | 2025-02-15
1SDA054335R1 | 1SDA054335R1 | T5S 400 PR221DS-I Megszakító; 3 pólus; In=400A; Icu=50kA; fix beépítés; elektronikus kioldó; elülső csatlakozás; zárlatvédelem; | 1013698 | 2025-02-15
1SDA054336R1 | 1SDA054336R1 | T5S 400 PR222DS/P-LSI Megszakító; 3 pólus; In=320A; Icu=50kA; fix beépítés; elektronikus kioldó; elülső csatlakozás; zárlat- és túláramvédelem; | 1144653 | 2025-02-15
1SDA054337R1 | 1SDA054337R1 | T5S 400 PR222DS/P-LSI Megszakító; 3 pólus; In=400A; Icu=50kA; fix beépítés; elektronikus kioldó; elülső csatlakozás; zárlat- és túláramvédelem; | 1144653 | 2025-02-15
1SDA054338R1 | 1SDA054338R1 | T5S 400 PR222DS/P-LSIG Megszakító; 3 pólus; In=320A; Icu=50kA; fix beépítés; elektronikus kioldó; elülső csatlakozás; zárlat-, földzárlat- és túláramvédelem; | 1236288 | 2025-02-15
1SDA054339R1 | 1SDA054339R1 | T5S 400 PR222DS/P-LSIG Megszakító; 3 pólus; In=400A; Icu=50kA; fix beépítés; elektronikus kioldó; elülső csatlakozás; zárlat-, földzárlat- és túláramvédelem; | 1236288 | 2025-02-15
1SDA054340R1 | 1SDA054340R1 | T5S 400 PR221DS-LS/I Megszakító; 4 pólus; In=320A; Icu=50kA; fix beépítés; elektronikus kioldó; elülső csatlakozás; zárlat- és túláramvédelem; | 1295607 | 2025-02-15
1SDA054341R1 | 1SDA054341R1 | T5S 400 PR221DS-LS/I Megszakító; 4 pólus; In=400A; Icu=50kA; fix beépítés; elektronikus kioldó; elülső csatlakozás; zárlat- és túláramvédelem; | 1295607 | 2025-02-15
1SDA054342R1 | 1SDA054342R1 | T5S 400 PR221DS-I Megszakító; 4 pólus; In=320A; Icu=50kA; fix beépítés; elektronikus kioldó; elülső csatlakozás; zárlatvédelem; | 1295607 | 2025-02-15
1SDA054343R1 | 1SDA054343R1 | T5S 400 PR221DS-I Megszakító; 4 pólus; In=400A; Icu=50kA; fix beépítés; elektronikus kioldó; elülső csatlakozás; zárlatvédelem; | 1295607 | 2025-02-15
1SDA054344R1 | 1SDA054344R1 | T5S 400 PR222DS/P-LSI Megszakító; 4 pólus; In=320A; Icu=50kA; fix beépítés; elektronikus kioldó; elülső csatlakozás; zárlat- és túláramvédelem; | 1426510 | 2025-02-15
1SDA054345R1 | 1SDA054345R1 | T5S 400 PR222DS/P-LSI Megszakító; 4 pólus; In=400A; Icu=50kA; fix beépítés; elektronikus kioldó; elülső csatlakozás; zárlat- és túláramvédelem; | 1426510 | 2025-02-15
1SDA054346R1 | 1SDA054346R1 | T5S 400 PR222DS/P-LSIG Megszakító; 4 pólus; In=320A; Icu=50kA; fix beépítés; elektronikus kioldó; elülső csatlakozás; zárlat-, földzárlat- és túláramvédelem; | 1518158 | 2025-02-15
1SDA054347R1 | 1SDA054347R1 | T5S 400 PR222DS/P-LSIG Megszakító; 4 pólus; In=400A; Icu=50kA; fix beépítés; elektronikus kioldó; elülső csatlakozás; zárlat-, földzárlat- és túláramvédelem; | 1518158 | 2025-02-15
1SDA054348R1 | 1SDA054348R1 | T5H 400 PR221DS-LS/I Megszakító; 3 pólus; In=320A; Icu=70kA; fix beépítés; elektronikus kioldó; elülső csatlakozás; zárlat- és túláramvédelem; | 1302417 | 2025-02-15
1SDA054349R1 | 1SDA054349R1 | T5H 400 PR221DS-LS/I Megszakító; 3 pólus; In=400A; Icu=70kA; fix beépítés; elektronikus kioldó; elülső csatlakozás; zárlat- és túláramvédelem; | 1302417 | 2025-02-15
1SDA054350R1 | 1SDA054350R1 | T5H 400 PR221DS-I Megszakító; 3 pólus; In=320A; Icu=70kA; fix beépítés; elektronikus kioldó; elülső csatlakozás; zárlatvédelem; | 1302417 | 2025-02-15
1SDA054351R1 | 1SDA054351R1 | T5H 400 PR221DS-I Megszakító; 3 pólus; In=400A; Icu=70kA; fix beépítés; elektronikus kioldó; elülső csatlakozás; zárlatvédelem; | 1302417 | 2025-02-15
1SDA054352R1 | 1SDA054352R1 | T5H 400 PR222DS/P-LSI Megszakító; 3 pólus; In=320A; Icu=70kA; fix beépítés; elektronikus kioldó; elülső csatlakozás; zárlat- és túláramvédelem; | 1433307 | 2025-02-15
1SDA054353R1 | 1SDA054353R1 | T5H 400 PR222DS/P-LSI Megszakító; 3 pólus; In=400A; Icu=70kA; fix beépítés; elektronikus kioldó; elülső csatlakozás; zárlat- és túláramvédelem; | 1433307 | 2025-02-15
1SDA054354R1 | 1SDA054354R1 | T5H 400 PR222DS/P-LSIG Megszakító; 3 pólus; In=320A; Icu=70kA; fix beépítés; elektronikus kioldó; elülső csatlakozás; zárlat-, földzárlat- és túláramvédelem; | 1525020 | 2025-02-15
1SDA054355R1 | 1SDA054355R1 | T5H 400 PR222DS/P-LSIG Megszakító; 3 pólus; In=400A; Icu=70kA; fix beépítés; elektronikus kioldó; elülső csatlakozás; zárlat-, földzárlat- és túláramvédelem; | 1525020 | 2025-02-15
1SDA054356R1 | 1SDA054356R1 | T5H 400 PR221DS-LS/I Megszakító; 4 pólus; In=320A; Icu=70kA; fix beépítés; elektronikus kioldó; elülső csatlakozás; zárlat- és túláramvédelem; | 1787841 | 2025-02-15
1SDA054357R1 | 1SDA054357R1 | T5H 400 PR221DS-LS/I Megszakító; 4 pólus; In=400A; Icu=70kA; fix beépítés; elektronikus kioldó; elülső csatlakozás; zárlat- és túláramvédelem; | 1787841 | 2025-02-15
1SDA054358R1 | 1SDA054358R1 | T5H 400 PR221DS-I Megszakító; 4 pólus; In=320A; Icu=70kA; fix beépítés; elektronikus kioldó; elülső csatlakozás; zárlatvédelem; | 1787841 | 2025-02-15
1SDA054359R1 | 1SDA054359R1 | T5H 400 PR221DS-I Megszakító; 4 pólus; In=400A; Icu=70kA; fix beépítés; elektronikus kioldó; elülső csatlakozás; zárlatvédelem; | 1787841 | 2025-02-15
1SDA054360R1 | 1SDA054360R1 | T5H 400 PR222DS/P-LSI Megszakító; 4 pólus; In=320A; Icu=70kA; fix beépítés; elektronikus kioldó; elülső csatlakozás; zárlat- és túláramvédelem; | 1918823 | 2025-02-15
1SDA054361R1 | 1SDA054361R1 | T5H 400 PR222DS/P-LSI Megszakító; 4 pólus; In=400A; Icu=70kA; fix beépítés; elektronikus kioldó; elülső csatlakozás; zárlat- és túláramvédelem; | 1918823 | 2025-02-15
1SDA054362R1 | 1SDA054362R1 | T5H 400 PR222DS/P-LSIG Megszakító; 4 pólus; In=320A; Icu=70kA; fix beépítés; elektronikus kioldó; elülső csatlakozás; zárlat-, földzárlat- és túláramvédelem; | 2010418 | 2025-02-15
1SDA054363R1 | 1SDA054363R1 | T5H 400 PR222DS/P-LSIG Megszakító; 4 pólus; In=400A; Icu=70kA; fix beépítés; elektronikus kioldó; elülső csatlakozás; zárlat-, földzárlat- és túláramvédelem; | 2010418 | 2025-02-15
1SDA054364R1 | 1SDA054364R1 | T5L 400 PR221DS-LS/I Megszakító; 3 pólus; In=320A; Icu=120kA; fix beépítés; elektronikus kioldó; elülső csatlakozás; zárlat- és túláramvédelem; | 1588206 | 2025-02-15
1SDA054365R1 | 1SDA054365R1 | T5L 400 PR221DS-LS/I Megszakító; 3 pólus; In=400A; Icu=120kA; fix beépítés; elektronikus kioldó; elülső csatlakozás; zárlat- és túláramvédelem; | 1588206 | 2025-02-15
1SDA054366R1 | 1SDA054366R1 | T5L 400 PR221DS-I Megszakító; 3 pólus; In=320A; Icu=120kA; fix beépítés; elektronikus kioldó; elülső csatlakozás; zárlatvédelem; | 1588206 | 2025-02-15
1SDA054367R1 | 1SDA054367R1 | T5L 400 PR221DS-I Megszakító; 3 pólus; In=400A; Icu=120kA; fix beépítés; elektronikus kioldó; elülső csatlakozás; zárlatvédelem; | 1588206 | 2025-02-15
1SDA054368R1 | 1SDA054368R1 | T5L 400 PR222DS/P-LSI Megszakító; 3 pólus; In=320A; Icu=120kA; fix beépítés; elektronikus kioldó; elülső csatlakozás; zárlat- és túláramvédelem; | 1719187 | 2025-02-15
1SDA054369R1 | 1SDA054369R1 | T5L 400 PR222DS/P-LSI Megszakító; 3 pólus; In=400A; Icu=120kA; fix beépítés; elektronikus kioldó; elülső csatlakozás; zárlat- és túláramvédelem; | 1719187 | 2025-02-15
1SDA054370R1 | 1SDA054370R1 | T5L 400 PR222DS/P-LSIG Megszakító; 3 pólus; In=320A; Icu=120kA; fix beépítés; elektronikus kioldó; elülső csatlakozás; zárlat-, földzárlat- és túláramvédelem; | 1810822 | 2025-02-15
1SDA054371R1 | 1SDA054371R1 | T5L 400 PR222DS/P-LSIG Megszakító; 3 pólus; In=400A; Icu=120kA; fix beépítés; elektronikus kioldó; elülső csatlakozás; zárlat-, földzárlat- és túláramvédelem; | 1810822 | 2025-02-15
1SDA054372R1 | 1SDA054372R1 | T5L 400 PR221DS-LS/I Megszakító; 4 pólus; In=320A; Icu=120kA; fix beépítés; elektronikus kioldó; elülső csatlakozás; zárlat- és túláramvédelem; | 1995029 | 2025-02-15
1SDA054373R1 | 1SDA054373R1 | T5L 400 PR221DS-LS/I Megszakító; 4 pólus; In=400A; Icu=120kA; fix beépítés; elektronikus kioldó; elülső csatlakozás; zárlat- és túláramvédelem; | 1995029 | 2025-02-15
1SDA054374R1 | 1SDA054374R1 | T5L 400 PR221DS-I Megszakító; 4 pólus; In=320A; Icu=120kA; fix beépítés; elektronikus kioldó; elülső csatlakozás; zárlatvédelem; | 1995029 | 2025-02-15
1SDA054375R1 | 1SDA054375R1 | T5L 400 PR221DS-I Megszakító; 4 pólus; In=400A; Icu=120kA; fix beépítés; elektronikus kioldó; elülső csatlakozás; zárlatvédelem; | 1995029 | 2025-02-15
1SDA054376R1 | 1SDA054376R1 | T5L 400 PR222DS/P-LSI Megszakító; 4 pólus; In=320A; Icu=120kA; fix beépítés; elektronikus kioldó; elülső csatlakozás; zárlat- és túláramvédelem; | 2125997 | 2025-02-15
1SDA054377R1 | 1SDA054377R1 | T5L 400 PR222DS/P-LSI Megszakító; 4 pólus; In=400A; Icu=120kA; fix beépítés; elektronikus kioldó; elülső csatlakozás; zárlat- és túláramvédelem; | 2125997 | 2025-02-15
1SDA054378R1 | 1SDA054378R1 | T5L 400 PR222DS/P-LSIG Megszakító; 4 pólus; In=320A; Icu=120kA; fix beépítés; elektronikus kioldó; elülső csatlakozás; zárlat-, földzárlat- és túláramvédelem; | 2217645 | 2025-02-15
1SDA054379R1 | 1SDA054379R1 | T5L 400 PR222DS/P-LSIG Megszakító; 4 pólus; In=400A; Icu=120kA; fix beépítés; elektronikus kioldó; elülső csatlakozás; zárlat-, földzárlat- és túláramvédelem; | 2217645 | 2025-02-15
1SDA054380R1 | 1SDA054380R1 | T5V 400 PR221DS-LS/I Megszakító; 3 pólus; In=320A; Icu=200kA; fix beépítés; elektronikus kioldó; elülső csatlakozás; zárlat- és túláramvédelem; | 1785576 | 2025-02-15
1SDA054381R1 | 1SDA054381R1 | T5V 400 PR221DS-LS/I Megszakító; 3 pólus; In=400A; Icu=200kA; fix beépítés; elektronikus kioldó; elülső csatlakozás; zárlat- és túláramvédelem; | 1785576 | 2025-02-15
1SDA054382R1 | 1SDA054382R1 | T5V 400 PR221DS-I Megszakító; 3 pólus; In=320A; Icu=200kA; fix beépítés; elektronikus kioldó; elülső csatlakozás; zárlatvédelem; | 1785576 | 2025-02-15
1SDA054383R1 | 1SDA054383R1 | T5V 400 PR221DS-I Megszakító; 3 pólus; In=400A; Icu=200kA; fix beépítés; elektronikus kioldó; elülső csatlakozás; zárlatvédelem; | 1785576 | 2025-02-15
1SDA054384R1 | 1SDA054384R1 | T5V 400 PR222DS/P-LSI Megszakító; 3 pólus; In=320A; Icu=200kA; fix beépítés; elektronikus kioldó; elülső csatlakozás; zárlat- és túláramvédelem; | 1916518 | 2025-02-15
1SDA054385R1 | 1SDA054385R1 | T5V 400 PR222DS/P-LSI Megszakító; 3 pólus; In=400A; Icu=200kA; fix beépítés; elektronikus kioldó; elülső csatlakozás; zárlat- és túláramvédelem; | 1916518 | 2025-02-15
1SDA054386R1 | 1SDA054386R1 | T5V 400 PR222DS/P-LSIG Megszakító; 3 pólus; In=320A; Icu=200kA; fix beépítés; elektronikus kioldó; elülső csatlakozás; zárlat-, földzárlat- és túláramvédelem; | 2008153 | 2025-02-15
1SDA054387R1 | 1SDA054387R1 | T5V 400 PR222DS/P-LSIG Megszakító; 3 pólus; In=400A; Icu=200kA; fix beépítés; elektronikus kioldó; elülső csatlakozás; zárlat-, földzárlat- és túláramvédelem; | 2008153 | 2025-02-15
1SDA054388R1 | 1SDA054388R1 | T5V 400 PR221DS-LS/I Megszakító; 4 pólus; In=320A; Icu=200kA; fix beépítés; elektronikus kioldó; elülső csatlakozás; zárlat- és túláramvédelem; | 2204052 | 2025-02-15
1SDA054389R1 | 1SDA054389R1 | T5V 400 PR221DS-LS/I Megszakító; 4 pólus; In=400A; Icu=200kA; fix beépítés; elektronikus kioldó; elülső csatlakozás; zárlat- és túláramvédelem; | 2204052 | 2025-02-15
1SDA054390R1 | 1SDA054390R1 | T5V 400 PR221DS-I Megszakító; 4 pólus; In=320A; Icu=200kA; fix beépítés; elektronikus kioldó; elülső csatlakozás; zárlatvédelem; | 2204052 | 2025-02-15
1SDA054391R1 | 1SDA054391R1 | T5V 400 PR221DS-I Megszakító; 4 pólus; In=400A; Icu=200kA; fix beépítés; elektronikus kioldó; elülső csatlakozás; zárlatvédelem; | 2204052 | 2025-02-15
1SDA054392R1 | 1SDA054392R1 | T5V 400 PR222DS/P-LSI Megszakító; 4 pólus; In=320A; Icu=200kA; fix beépítés; elektronikus kioldó; elülső csatlakozás; zárlat- és túláramvédelem; | 2334994 | 2025-02-15
1SDA054393R1 | 1SDA054393R1 | T5V 400 PR222DS/P-LSI Megszakító; 4 pólus; In=400A; Icu=200kA; fix beépítés; elektronikus kioldó; elülső csatlakozás; zárlat- és túláramvédelem; | 2334994 | 2025-02-15
1SDA054394R1 | 1SDA054394R1 | T5V 400 PR222DS/P-LSIG Megszakító; 4 pólus; In=320A; Icu=200kA; fix beépítés; elektronikus kioldó; elülső csatlakozás; zárlat-, földzárlat- és túláramvédelem; | 2426616 | 2025-02-15
1SDA054395R1 | 1SDA054395R1 | T5V 400 PR222DS/P-LSIG Megszakító; 4 pólus; In=400A; Icu=200kA; fix beépítés; elektronikus kioldó; elülső csatlakozás; zárlat-, földzárlat- és túláramvédelem; | 2426616 | 2025-02-15
1SDA054396R1 | 1SDA054396R1 | T5N 630 PR221DS-LS/I Megszakító; 3 pólus; In=630A; Icu=36kA; fix beépítés; elektronikus kioldó; elülső csatlakozás; zárlat- és túláramvédelem; | 1183114 | 2025-02-15
1SDA054397R1 | 1SDA054397R1 | T5N 630 PR221DS-I Megszakító; 3 pólus; In=630A; Icu=36kA; fix beépítés; elektronikus kioldó; elülső csatlakozás; zárlatvédelem; | 1206720 | 2025-02-15
1SDA054398R1 | 1SDA054398R1 | T5N 630 PR222DS/P-LSI Megszakító; 3 pólus; In=630A; Icu=36kA; fix beépítés; elektronikus kioldó; elülső csatlakozás; zárlat- és túláramvédelem; | 1337766 | 2025-02-15
1SDA054399R1 | 1SDA054399R1 | T5N 630 PR222DS/P-LSIG Megszakító; 3 pólus; In=630A; Icu=36kA; fix beépítés; elektronikus kioldó; elülső csatlakozás; zárlat-, földzárlat- és túláramvédelem; | 1429401 | 2025-02-15
1SDA054400R1 | 1SDA054400R1 | T5N 630 PR221DS-LS/I Megszakító; 4 pólus; In=630A; Icu=36kA; fix beépítés; elektronikus kioldó; elülső csatlakozás; zárlat- és túláramvédelem; | 1498081 | 2025-02-15
1SDA054401R1 | 1SDA054401R1 | T5N 630 PR221DS-I Megszakító; 4 pólus; In=630A; Icu=36kA; fix beépítés; elektronikus kioldó; elülső csatlakozás; zárlatvédelem; | 1498081 | 2025-02-15
1SDA054402R1 | 1SDA054402R1 | T5N 630 PR222DS/P-LSI Megszakító; 4 pólus; In=630A; Icu=36kA; fix beépítés; elektronikus kioldó; elülső csatlakozás; zárlat- és túláramvédelem; | 1629062 | 2025-02-15
1SDA054403R1 | 1SDA054403R1 | T5N 630 PR222DS/P-LSIG Megszakító; 4 pólus; In=630A; Icu=36kA; fix beépítés; elektronikus kioldó; elülső csatlakozás; zárlat-, földzárlat- és túláramvédelem; | 1720762 | 2025-02-15
1SDA054404R1 | 1SDA054404R1 | T5S 630 PR221DS-LS/I Megszakító; 3 pólus; In=630A; Icu=50kA; fix beépítés; elektronikus kioldó; elülső csatlakozás; zárlat- és túláramvédelem; | 1288902 | 2025-02-15
1SDA054405R1 | 1SDA054405R1 | T5S 630 PR221DS-I Megszakító; 3 pólus; In=630A; Icu=50kA; fix beépítés; elektronikus kioldó; elülső csatlakozás; zárlatvédelem; | 1314708 | 2025-02-15
1SDA054406R1 | 1SDA054406R1 | T5S 630 PR222DS/P-LSI Megszakító; 3 pólus; In=630A; Icu=50kA; fix beépítés; elektronikus kioldó; elülső csatlakozás; zárlat- és túláramvédelem; | 1445637 | 2025-02-15
1SDA054407R1 | 1SDA054407R1 | T5S 630 PR222DS/P-LSIG Megszakító; 3 pólus; In=630A; Icu=50kA; fix beépítés; elektronikus kioldó; elülső csatlakozás; zárlat-, földzárlat- és túláramvédelem; | 1537284 | 2025-02-15
1SDA054408R1 | 1SDA054408R1 | T5S 630 PR221DS-LS/I Megszakító; 4 pólus; In=630A; Icu=50kA; fix beépítés; elektronikus kioldó; elülső csatlakozás; zárlat- és túláramvédelem; | 1644244 | 2025-02-15
1SDA054409R1 | 1SDA054409R1 | T5S 630 PR221DS-I Megszakító; 4 pólus; In=630A; Icu=50kA; fix beépítés; elektronikus kioldó; elülső csatlakozás; zárlatvédelem; | 1644244 | 2025-02-15
1SDA054410R1 | 1SDA054410R1 | T5S 630 PR222DS/P-LSI Megszakító; 4 pólus; In=630A; Icu=50kA; fix beépítés; elektronikus kioldó; elülső csatlakozás; zárlat- és túláramvédelem; | 1775186 | 2025-02-15
1SDA054411R1 | 1SDA054411R1 | T5S 630 PR222DS/P-LSIG Megszakító; 4 pólus; In=630A; Icu=50kA; fix beépítés; elektronikus kioldó; elülső csatlakozás; zárlat-, földzárlat- és túláramvédelem; | 1866808 | 2025-02-15
1SDA054412R1 | 1SDA054412R1 | T5H 630 PR221DS-LS/I Megszakító; 3 pólus; In=630A; Icu=70kA; fix beépítés; elektronikus kioldó; elülső csatlakozás; zárlat- és túláramvédelem; | 1739133 | 2025-02-15
1SDA054413R1 | 1SDA054413R1 | T5H 630 PR221DS-I Megszakító; 3 pólus; In=630A; Icu=70kA; fix beépítés; elektronikus kioldó; elülső csatlakozás; zárlatvédelem; | 1739133 | 2025-02-15
1SDA054414R1 | 1SDA054414R1 | T5H 630 PR222DS/P-LSI Megszakító; 3 pólus; In=630A; Icu=70kA; fix beépítés; elektronikus kioldó; elülső csatlakozás; zárlat- és túláramvédelem; | 1870089 | 2025-02-15
1SDA054415R1 | 1SDA054415R1 | T5H 630 PR222DS/P-LSIG Megszakító; 3 pólus; In=630A; Icu=70kA; fix beépítés; elektronikus kioldó; elülső csatlakozás; zárlat-, földzárlat- és túláramvédelem; | 1961775 | 2025-02-15
1SDA054416R1 | 1SDA054416R1 | T5H 630 PR221DS-LS/I Megszakító; 4 pólus; In=630A; Icu=70kA; fix beépítés; elektronikus kioldó; elülső csatlakozás; zárlat- és túláramvédelem; | 2248893 | 2025-02-15
1SDA054417R1 | 1SDA054417R1 | T5H 630 PR221DS-I Megszakító; 4 pólus; In=630A; Icu=70kA; fix beépítés; elektronikus kioldó; elülső csatlakozás; zárlatvédelem; | 2248893 | 2025-02-15
1SDA054418R1 | 1SDA054418R1 | T5H 630 PR222DS/P-LSI Megszakító; 4 pólus; In=630A; Icu=70kA; fix beépítés; elektronikus kioldó; elülső csatlakozás; zárlat- és túláramvédelem; | 2379809 | 2025-02-15
1SDA054419R1 | 1SDA054419R1 | T5H 630 PR222DS/P-LSIG Megszakító; 4 pólus; In=630A; Icu=70kA; fix beépítés; elektronikus kioldó; elülső csatlakozás; zárlat-, földzárlat- és túláramvédelem; | 2471469 | 2025-02-15
1SDA054420R1 | 1SDA054420R1 | T5L 630 PR221DS-LS/I Megszakító; 3 pólus; In=630A; Icu=120kA; fix beépítés; elektronikus kioldó; elülső csatlakozás; zárlat- és túláramvédelem; | 2027526 | 2025-02-15
1SDA054421R1 | 1SDA054421R1 | T5L 630 PR221DS-I Megszakító; 3 pólus; In=630A; Icu=120kA; fix beépítés; elektronikus kioldó; elülső csatlakozás; zárlatvédelem; | 2027526 | 2025-02-15
1SDA054422R1 | 1SDA054422R1 | T5L 630 PR222DS/P-LSI Megszakító; 3 pólus; In=630A; Icu=120kA; fix beépítés; elektronikus kioldó; elülső csatlakozás; zárlat- és túláramvédelem; | 2158521 | 2025-02-15
1SDA054423R1 | 1SDA054423R1 | T5L 630 PR222DS/P-LSIG Megszakító; 3 pólus; In=630A; Icu=120kA; fix beépítés; elektronikus kioldó; elülső csatlakozás; zárlat-, földzárlat- és túláramvédelem; | 2250142 | 2025-02-15
1SDA054424R1 | 1SDA054424R1 | T5L 630 PR221DS-LS/I Megszakító; 4 pólus; In=630A; Icu=120kA; fix beépítés; elektronikus kioldó; elülső csatlakozás; zárlat- és túláramvédelem; | 2675232 | 2025-02-15
1SDA054425R1 | 1SDA054425R1 | T5L 630 PR221DS-I Megszakító; 4 pólus; In=630A; Icu=120kA; fix beépítés; elektronikus kioldó; elülső csatlakozás; zárlatvédelem; | 2675232 | 2025-02-15
1SDA054426R1 | 1SDA054426R1 | T5L 630 PR222DS/P-LSI Megszakító; 4 pólus; In=630A; Icu=120kA; fix beépítés; elektronikus kioldó; elülső csatlakozás; zárlat- és túláramvédelem; | 2806096 | 2025-02-15
1SDA054427R1 | 1SDA054427R1 | T5L 630 PR222DS/P-LSIG Megszakító; 4 pólus; In=630A; Icu=120kA; fix beépítés; elektronikus kioldó; elülső csatlakozás; zárlat-, földzárlat- és túláramvédelem; | 2897835 | 2025-02-15
1SDA054428R1 | 1SDA054428R1 | T5V 630 PR221DS-LS/I Megszakító; 3 pólus; In=630A; Icu=200kA; fix beépítés; elektronikus kioldó; elülső csatlakozás; zárlat- és túláramvédelem; | 2143665 | 2025-02-15
1SDA054429R1 | 1SDA054429R1 | T5V 630 PR221DS-I Megszakító; 3 pólus; In=630A; Icu=200kA; fix beépítés; elektronikus kioldó; elülső csatlakozás; zárlatvédelem; | 2143665 | 2025-02-15
1SDA054430R1 | 1SDA054430R1 | T5V 630 PR222DS/P-LSI Megszakító; 3 pólus; In=630A; Icu=200kA; fix beépítés; elektronikus kioldó; elülső csatlakozás; zárlat- és túláramvédelem; | 2274568 | 2025-02-15
1SDA054431R1 | 1SDA054431R1 | T5V 630 PR222DS/P-LSIG Megszakító; 3 pólus; In=630A; Icu=200kA; fix beépítés; elektronikus kioldó; elülső csatlakozás; zárlat-, földzárlat- és túláramvédelem; | 2366190 | 2025-02-15
1SDA054432R1 | 1SDA054432R1 | T5V 630 PR221DS-LS/I Megszakító; 4 pólus; In=630A; Icu=200kA; fix beépítés; elektronikus kioldó; elülső csatlakozás; zárlat- és túláramvédelem; | 2906767 | 2025-02-15
1SDA054433R1 | 1SDA054433R1 | T5V 630 PR221DS-I Megszakító; 4 pólus; In=630A; Icu=200kA; fix beépítés; elektronikus kioldó; elülső csatlakozás; zárlatvédelem; | 2906767 | 2025-02-15
1SDA054434R1 | 1SDA054434R1 | T5V 630 PR222DS/P-LSI Megszakító; 4 pólus; In=630A; Icu=200kA; fix beépítés; elektronikus kioldó; elülső csatlakozás; zárlat- és túláramvédelem; | 3037748 | 2025-02-15
1SDA054435R1 | 1SDA054435R1 | T5V 630 PR222DS/P-LSIG Megszakító; 4 pólus; In=630A; Icu=200kA; fix beépítés; elektronikus kioldó; elülső csatlakozás; zárlat-, földzárlat- és túláramvédelem; | 3129435 | 2025-02-15
1SDA054436R1 | 1SDA054436R1 | T5N 400 TMA 320 Megszakító; 3 pólus; In=320A; Icu=36kA; fix beépítés; termomágneses kioldó; elülső csatlakozás; | 893081 | 2025-02-15
1SDA054437R1 | 1SDA054437R1 | T5N 400 TMA 400 Megszakító; 3 pólus; In=400A; Icu=36kA; fix beépítés; termomágneses kioldó; elülső csatlakozás; | 875582 | 2025-02-15
1SDA054438R1 | 1SDA054438R1 | T5N 400 TMA 320 Megszakító; 4 pólus; In=320A; Icu=36kA; fix beépítés; termomágneses kioldó; elülső csatlakozás; | 1173375 | 2025-02-15
1SDA054439R1 | 1SDA054439R1 | T5N 400 TMA 400 Megszakító; 4 pólus; In=400A; Icu=36kA; fix beépítés; termomágneses kioldó; elülső csatlakozás; | 1173375 | 2025-02-15
1SDA054440R1 | 1SDA054440R1 | T5S 400 TMA 320 Megszakító; 3 pólus; In=320A; Icu=50kA; fix beépítés; termomágneses kioldó; elülső csatlakozás; | 1000704 | 2025-02-15
1SDA054441R1 | 1SDA054441R1 | T5S 400 TMA 400 Megszakító; 3 pólus; In=400A; Icu=50kA; fix beépítés; termomágneses kioldó; elülső csatlakozás; | 1000704 | 2025-02-15
1SDA054442R1 | 1SDA054442R1 | T5S 400 TMA 320 Megszakító; 4 pólus; In=320A; Icu=50kA; fix beépítés; termomágneses kioldó; elülső csatlakozás; | 1281897 | 2025-02-15
1SDA054443R1 | 1SDA054443R1 | T5S 400 TMA 400 Megszakító; 4 pólus; In=400A; Icu=50kA; fix beépítés; termomágneses kioldó; elülső csatlakozás; | 1281897 | 2025-02-15
1SDA054444R1 | 1SDA054444R1 | T5H 400 TMA 320 Megszakító; 3 pólus; In=320A; Icu=70kA; fix beépítés; termomágneses kioldó; elülső csatlakozás; | 1289410 | 2025-02-15
1SDA054445R1 | 1SDA054445R1 | T5H 400 TMA 400 Megszakító; 3 pólus; In=400A; Icu=70kA; fix beépítés; termomágneses kioldó; elülső csatlakozás; | 1289410 | 2025-02-15
1SDA054446R1 | 1SDA054446R1 | T5H 400 TMA 320 Megszakító; 4 pólus; In=320A; Icu=70kA; fix beépítés; termomágneses kioldó; elülső csatlakozás; | 1774079 | 2025-02-15
1SDA054447R1 | 1SDA054447R1 | T5H 400 TMA 400 Megszakító; 4 pólus; In=400A; Icu=70kA; fix beépítés; termomágneses kioldó; elülső csatlakozás; | 1774079 | 2025-02-15
1SDA054448R1 | 1SDA054448R1 | T5L 400 TMA 320 Megszakító; 3 pólus; In=320A; Icu=120kA; fix beépítés; termomágneses kioldó; elülső csatlakozás; | 1575251 | 2025-02-15
1SDA054449R1 | 1SDA054449R1 | T5L 400 TMA 400 Megszakító; 3 pólus; In=400A; Icu=120kA; fix beépítés; termomágneses kioldó; elülső csatlakozás; | 1575251 | 2025-02-15
1SDA054450R1 | 1SDA054450R1 | T5L 400 TMA 320 Megszakító; 4 pólus; In=320A; Icu=120kA; fix beépítés; termomágneses kioldó; elülső csatlakozás; | 1981397 | 2025-02-15
1SDA054451R1 | 1SDA054451R1 | T5L 400 TMA 400 Megszakító; 4 pólus; In=400A; Icu=120kA; fix beépítés; termomágneses kioldó; elülső csatlakozás; | 1981397 | 2025-02-15
1SDA054452R1 | 1SDA054452R1 | T5V 400 TMA 320 Megszakító; 3 pólus; In=320A; Icu=200kA; fix beépítés; termomágneses kioldó; elülső csatlakozás; | 1772543 | 2025-02-15
1SDA054453R1 | 1SDA054453R1 | T5V 400 TMA 400 Megszakító; 3 pólus; In=400A; Icu=200kA; fix beépítés; termomágneses kioldó; elülső csatlakozás; | 1772543 | 2025-02-15
1SDA054454R1 | 1SDA054454R1 | T5V 400 TMA 320 Megszakító; 4 pólus; In=320A; Icu=200kA; fix beépítés; termomágneses kioldó; elülső csatlakozás; | 2190329 | 2025-02-15
1SDA054455R1 | 1SDA054455R1 | T5V 400 TMA 400 Megszakító; 4 pólus; In=320A; Icu=200kA; fix beépítés; termomágneses kioldó; elülső csatlakozás; | 2190329 | 2025-02-15
1SDA054456R1 | 1SDA054456R1 | T5N 630 TMA 500 Megszakító; 3 pólus; In=500A; Icu=36kA; fix beépítés; termomágneses kioldó; elülső csatlakozás; | 1169313 | 2025-02-15
1SDA054459R1 | 1SDA054459R1 | T5N 630 TMA 500 Megszakító; 4 pólus; In=500A; Icu=36kA; fix beépítés; termomágneses kioldó; elülső csatlakozás; | 1482952 | 2025-02-15
1SDA054461R1 | 1SDA054461R1 | T5S 630 TMA 500 Megszakító; 3 pólus; In=500A; Icu=50kA; fix beépítés; termomágneses kioldó; elülső csatlakozás; | 1277184 | 2025-02-15
1SDA054463R1 | 1SDA054463R1 | T5S 630 TMA 500 Megszakító; 4 pólus; In=500A; Icu=50kA; fix beépítés; termomágneses kioldó; elülső csatlakozás; | 1629088 | 2025-02-15
1SDA054465R1 | 1SDA054465R1 | T5H 630 TMA 500 Megszakító; 3 pólus; In=500A; Icu=70kA; fix beépítés; termomágneses kioldó; elülső csatlakozás; | 1701740 | 2025-02-15
1SDA054467R1 | 1SDA054467R1 | T5H 630 TMA 500 Megszakító; 4 pólus; In=500A; Icu=70kA; fix beépítés; termomágneses kioldó; elülső csatlakozás; | 2233711 | 2025-02-15
1SDA054469R1 | 1SDA054469R1 | T5L 630 TMA 500 Megszakító; 3 pólus; In=500A; Icu=120kA; fix beépítés; termomágneses kioldó; elülső csatlakozás; | 1990055 | 2025-02-15
1SDA054471R1 | 1SDA054471R1 | T5L 630 TMA 500 Megszakító; 4 pólus; In=500A; Icu=120kA; fix beépítés; termomágneses kioldó; elülső csatlakozás; | 2660038 | 2025-02-15
1SDA054473R1 | 1SDA054473R1 | T5V 630 TMA 500 Megszakító; 3 pólus; In=500A; Icu=200kA; fix beépítés; termomágneses kioldó; elülső csatlakozás; | 2106167 | 2025-02-15
1SDA054475R1 | 1SDA054475R1 | T5V 630 TMA 500 Megszakító; 4 pólus; In=500A; Icu=200kA; fix beépítés; termomágneses kioldó; elülső csatlakozás; | 2891599 | 2025-02-15
1SDA054477R1 | 1SDA054477R1 | T5N 400 TMA 320 Megszakító; 4 pólus; In=320A; Icu=36kA; fix beépítés; termomágneses kioldó; elülső csatlakozás; | 1173375 | 2025-02-15
1SDA054478R1 | 1SDA054478R1 | T5N 400 TMA 400 Megszakító; 4 pólus; In=400A; Icu=36kA; fix beépítés; termomágneses kioldó; elülső csatlakozás; | 1173375 | 2025-02-15
1SDA054479R1 | 1SDA054479R1 | T5S 400 TMA 320 Megszakító; 4 pólus; In=320A; Icu=50kA; fix beépítés; termomágneses kioldó; elülső csatlakozás; | 1281897 | 2025-02-15
1SDA054480R1 | 1SDA054480R1 | T5S 400 TMA 400 Megszakító; 4 pólus; In=400A; Icu=50kA; fix beépítés; termomágneses kioldó; elülső csatlakozás; | 1281897 | 2025-02-15
1SDA054481R1 | 1SDA054481R1 | T5H 400 TMA 320 Megszakító; 4 pólus; In=320A; Icu=70kA; fix beépítés; termomágneses kioldó; elülső csatlakozás; | 1774079 | 2025-02-15
1SDA054482R1 | 1SDA054482R1 | T5H 400 TMA 400 Megszakító; 4 pólus; In=400A; Icu=70kA; fix beépítés; termomágneses kioldó; elülső csatlakozás; | 1774079 | 2025-02-15
1SDA054483R1 | 1SDA054483R1 | T5L 400 TMA 320 Megszakító; 4 pólus; In=320A; Icu=120kA; fix beépítés; termomágneses kioldó; elülső csatlakozás; | 1981397 | 2025-02-15
1SDA054484R1 | 1SDA054484R1 | T5L 400 TMA 400 Megszakító; 4 pólus; In=400A; Icu=120kA; fix beépítés; termomágneses kioldó; elülső csatlakozás; | 1981397 | 2025-02-15
1SDA054485R1 | 1SDA054485R1 | T5V 400 TMA 320 Megszakító; 4 pólus; In=320A; Icu=200kA; fix beépítés; termomágneses kioldó; elülső csatlakozás; | 2190329 | 2025-02-15
1SDA054486R1 | 1SDA054486R1 | T5V 400 TMA 400 Megszakító; 4 pólus; In=400A; Icu=200kA; fix beépítés; termomágneses kioldó; elülső csatlakozás; | 2190329 | 2025-02-15
1SDA054487R1 | 1SDA054487R1 | T5N 630 TMA 500 Megszakító; 4 pólus; In=500A; Icu=36kA; fix beépítés; termomágneses kioldó; elülső csatlakozás; | 1482952 | 2025-02-15
1SDA054489R1 | 1SDA054489R1 | T5S 630 TMA 500 Megszakító; 4 pólus; In=500A; Icu=50kA; fix beépítés; termomágneses kioldó; elülső csatlakozás; | 1629088 | 2025-02-15
1SDA054491R1 | 1SDA054491R1 | T5H 630 TMA 500 Megszakító; 4 pólus; In=500A; Icu=70kA; fix beépítés; termomágneses kioldó; elülső csatlakozás; | 2233711 | 2025-02-15
1SDA054493R1 | 1SDA054493R1 | T5L 630 TMA 500 Megszakító; 4 pólus; In=500A; Icu=120kA; fix beépítés; termomágneses kioldó; elülső csatlakozás; | 2660038 | 2025-02-15
1SDA054495R1 | 1SDA054495R1 | T5V 630 TMA 500 Megszakító; 4 pólus; In=500A; Icu=200kA; fix beépítés; termomágneses kioldó; elülső csatlakozás; | 2891599 | 2025-02-15
1SDA054497R1 | 1SDA054497R1 | T4V250 TMD32 Megszakító, 1000V DC; 4 pólus; In=32A; Icu=20kA; fix beépítés; termomágneses kioldó; elülső csatlakozás; | 1167542 | 2025-02-15
1SDA054498R1 | 1SDA054498R1 | T4V250 TMD50 Megszakító, 1000V DC; 4 pólus; In=50A; Icu=20kA; fix beépítés; termomágneses kioldó; elülső csatlakozás; | 1167542 | 2025-02-15
1SDA054499R1 | 1SDA054499R1 | T4V250 TMA80 Megszakító, 1000V DC; 4 pólus; In=80A; Icu=20kA; fix beépítés; termomágneses kioldó; elülső csatlakozás; | 1211602 | 2025-02-15
1SDA054500R1 | 1SDA054500R1 | T4V250 TMA100 Megszakító, 1000V DC; 4 pólus; In=100A; Icu=20kA; fix beépítés; termomágneses kioldó; elülső csatlakozás; | 1220885 | 2025-02-15
1SDA054501R1 | 1SDA054501R1 | T4V250 TMA125 Megszakító, 1000V DC; 4 pólus; In=125A; Icu=20kA; fix beépítés; termomágneses kioldó; elülső csatlakozás; | 1224857 | 2025-02-15
1SDA054502R1 | 1SDA054502R1 | T4V250 TMA160 Megszakító, 1000V DC; 4 pólus; In=160A; Icu=20kA; fix beépítés; termomágneses kioldó; elülső csatlakozás; | 1389586 | 2025-02-15
1SDA054503R1 | 1SDA054503R1 | T4V250 TMA200 Megszakító, 1000V DC; 4 pólus; In=200A; Icu=20kA; fix beépítés; termomágneses kioldó; elülső csatlakozás; | 1427200 | 2025-02-15
1SDA054504R1 | 1SDA054504R1 | T4V250 TMA250 Megszakító, 1000V DC; 4 pólus; In=250A; Icu=20kA; fix beépítés; termomágneses kioldó; elülső csatlakozás; | 1427643 | 2025-02-15
1SDA054505R1 | 1SDA054505R1 | T4L250 PR221DS-LS/I Megszakító, 1000V AC; 3 pólus; In=100A; Icu=12kA; fix beépítés; elektronikus kioldó; elülső csatlakozás; zárlat- és túláramvédelem; | 811211 | 2025-02-15
1SDA054506R1 | 1SDA054506R1 | T4L 250 PR221DS-I Megszakító, 1000V AC; 3 pólus; In=100A; Icu=12kA; fix beépítés; elektronikus kioldó; elülső csatlakozás; zárlatvédelem; | 811211 | 2025-02-15
1SDA054507R1 | 1SDA054507R1 | T4L250 PR222DS/P-LSI Megszakító, 1000V AC; 3 pólus; In=100A; Icu=12kA; fix beépítés; elektronikus kioldó; elülső csatlakozás; zárlat- és túláramvédelem; | 925032 | 2025-02-15
1SDA054508R1 | 1SDA054508R1 | T4L250 PR222DS/P-LSIG Megszakító, 1000V AC; 3 pólus; In=100A; Icu=12kA; fix beépítés; elektronikus kioldó; elülső csatlakozás; zárlat-, földzárlat- és túláramvédelem; | 1004766 | 2025-02-15
1SDA054509R1 | 1SDA054509R1 | T4L250 PR221DS-LS/I Megszakító, 1000V AC; 3 pólus; In=250A; Icu=12kA; fix beépítés; elektronikus kioldó; elülső csatlakozás; zárlat- és túláramvédelem; | 969261 | 2025-02-15
1SDA054510R1 | 1SDA054510R1 | T4L 250 PR221DS-I Megszakító, 1000V AC; 3 pólus; In=250A; Icu=12kA; fix beépítés; elektronikus kioldó; elülső csatlakozás; zárlatvédelem; | 969261 | 2025-02-15
1SDA054511R1 | 1SDA054511R1 | T4L250 PR222DS/P-LSI Megszakító, 1000V AC; 3 pólus; In=250A; Icu=12kA; fix beépítés; elektronikus kioldó; elülső csatlakozás; zárlat- és túláramvédelem; | 1083095 | 2025-02-15
1SDA054512R1 | 1SDA054512R1 | T4L250 PR222DS/P-LSIG Megszakító, 1000V AC; 3 pólus; In=250A; Icu=12kA; fix beépítés; elektronikus kioldó; elülső csatlakozás; zárlat-, földzárlat- és túláramvédelem; | 1162842 | 2025-02-15
1SDA054513R1 | 1SDA054513R1 | T4V250 PR221DS-LS/I Megszakító, 1000V AC; 3 pólus; In=100A; Icu=20kA; fix beépítés; elektronikus kioldó; elülső csatlakozás; zárlat- és túláramvédelem; | 975719 | 2025-02-15
1SDA054514R1 | 1SDA054514R1 | T4V 250 PR221DS-I Megszakító, 1000V AC; 3 pólus; In=100A; Icu=20kA; fix beépítés; elektronikus kioldó; elülső csatlakozás; zárlatvédelem; | 975719 | 2025-02-15
1SDA054515R1 | 1SDA054515R1 | T4V250 PR222DS/P-LSI Megszakító, 1000V AC; 3 pólus; In=100A; Icu=20kA; fix beépítés; elektronikus kioldó; elülső csatlakozás; zárlat- és túláramvédelem; | 1089553 | 2025-02-15
1SDA054516R1 | 1SDA054516R1 | T4V250 PR222DS/P-LSIG Megszakító, 1000V AC; 3 pólus; In=100A; Icu=20kA; fix beépítés; elektronikus kioldó; elülső csatlakozás; zárlat-, földzárlat- és túláramvédelem; | 1169339 | 2025-02-15
1SDA054517R1 | 1SDA054517R1 | T4V250 PR221DS-LS/I Megszakító, 1000V AC; 3 pólus; In=250A; Icu=20kA; fix beépítés; elektronikus kioldó; elülső csatlakozás; zárlat- és túláramvédelem; | 1133782 | 2025-02-15
1SDA054518R1 | 1SDA054518R1 | T4V 250 PR221DS-I Megszakító, 1000V AC; 3 pólus; In=250A; Icu=20kA; fix beépítés; elektronikus kioldó; elülső csatlakozás; zárlatvédelem; | 1133782 | 2025-02-15
1SDA054519R1 | 1SDA054519R1 | T4V250 PR222DS/P-LSI Megszakító, 1000V AC; 3 pólus; In=250A; Icu=20kA; fix beépítés; elektronikus kioldó; elülső csatlakozás; zárlat- és túláramvédelem; | 1247694 | 2025-02-15
1SDA054520R1 | 1SDA054520R1 | T4V250 PR222DS/P-LSIG Megszakító, 1000V AC; 3 pólus; In=250A; Icu=20kA; fix beépítés; elektronikus kioldó; elülső csatlakozás; zárlat-, földzárlat- és túláramvédelem; | 1327363 | 2025-02-15
1SDA054522R1 | 1SDA054522R1 | Classic típus - T4N 250 PR222MP Motorvédő megszakító; 3 pólus; In=100A; Icu=36kA; fix beépítés; elektronikus kioldó, speciális motorvédő funkciók; elülső csatlakozás; | megszűnt | 2025-02-15
1SDA054523R1 | 1SDA054523R1 | Classic típus - T4N 250 PR222MP Motorvédő megszakító; 3 pólus; In=160A; Icu=36kA; fix beépítés; elektronikus kioldó, speciális motorvédő funkciók; elülső csatlakozás; | megszűnt | 2025-02-15
1SDA054524R1 | 1SDA054524R1 | Classic típus - T4N 250 PR222MP Motorvédő megszakító; 3 pólus; In=200A; Icu=36kA; fix beépítés; elektronikus kioldó, speciális motorvédő funkciók; elülső csatlakozás; | megszűnt | 2025-02-15
1SDA054525R1 | 1SDA054525R1 | T4S 250 PR222MP Motorvédő megszakító; 3 pólus; In=100A; Icu=50kA; fix beépítés; elektronikus kioldó, speciális motorvédő funkciók; elülső csatlakozás; | 564808 | 2025-02-15
1SDA054526R1 | 1SDA054526R1 | T4S 250 PR222MP Motorvédő megszakító; 3 pólus; In=160A; Icu=50kA; fix beépítés; elektronikus kioldó, speciális motorvédő funkciók; elülső csatlakozás; | 605625 | 2025-02-15
1SDA054527R1 | 1SDA054527R1 | T4S 250 PR222MP Motorvédő megszakító; 3 pólus; In=200A; Icu=50kA; fix beépítés; elektronikus kioldó, speciális motorvédő funkciók; elülső csatlakozás; | 709134 | 2025-02-15
1SDA054528R1 | 1SDA054528R1 | T4L 250 PR222MP Motorvédő megszakító; 3 pólus; In=100A; Icu=120kA; fix beépítés; elektronikus kioldó, speciális motorvédő funkciók; elülső csatlakozás; | 849633 | 2025-02-15
1SDA054529R1 | 1SDA054529R1 | T4L 250 PR222MP Motorvédő megszakító; 3 pólus; In=160A; Icu=120kA; fix beépítés; elektronikus kioldó, speciális motorvédő funkciók; elülső csatlakozás; | 890503 | 2025-02-15
1SDA054530R1 | 1SDA054530R1 | T4L 250 PR222MP Motorvédő megszakító; 3 pólus; In=200A; Icu=120kA; fix beépítés; elektronikus kioldó, speciális motorvédő funkciók; elülső csatlakozás; | 993908 | 2025-02-15
1SDA054531R1 | 1SDA054531R1 | T5V400 TMA320 Megszakító, 1000V DC; 4 pólus; In=320A; Icu=40kA; fix beépítés; termomágneses kioldó; elülső csatlakozás; | 1453995 | 2025-02-15
1SDA054532R1 | 1SDA054532R1 | T5V400 TMA400 Megszakító, 1000V DC; 4 pólus; In=400A; Icu=40kA; fix beépítés; termomágneses kioldó; elülső csatlakozás; | 1796669 | 2025-02-15
1SDA054533R1 | 1SDA054533R1 | T5V630 TMA500 Megszakító, 1000V DC; 4 pólus; In=500A; Icu=40kA; fix beépítés; termomágneses kioldó; elülső csatlakozás; | 2371932 | 2025-02-15
1SDA054535R1 | 1SDA054535R1 | T5L400 PR221DS-LS/I Megszakító, 1000V AC; 3 pólus; In=400A; Icu=12kA; fix beépítés; elektronikus kioldó; elülső csatlakozás; zárlat- és túláramvédelem; | 1302781 | 2025-02-15
1SDA054536R1 | 1SDA054536R1 | T5L 400 PR221DS-I Megszakító, 1000V AC; 3 pólus; In=400A; Icu=12kA; fix beépítés; elektronikus kioldó; elülső csatlakozás; zárlatvédelem; | 1302781 | 2025-02-15
1SDA054537R1 | 1SDA054537R1 | T5L400 PR222DS/P-LSI Megszakító, 1000V AC; 3 pólus; In=400A; Icu=12kA; fix beépítés; elektronikus kioldó; elülső csatlakozás; zárlat- és túláramvédelem; | 1410183 | 2025-02-15
1SDA054538R1 | 1SDA054538R1 | T5L400 PR222DS/P-LSIG Megszakító, 1000V AC; 3 pólus; In=400A; Icu=12kA; fix beépítés; elektronikus kioldó; elülső csatlakozás; zárlat-, földzárlat- és túláramvédelem; | 1485348 | 2025-02-15
1SDA054539R1 | 1SDA054539R1 | T5V400 PR221DS-LS/I Megszakító, 1000V AC; 3 pólus; In=400A; Icu=20kA; fix beépítés; elektronikus kioldó; elülső csatlakozás; zárlat- és túláramvédelem; | 1464672 | 2025-02-15
1SDA054540R1 | 1SDA054540R1 | T5V 400 PR221DS-I Megszakító, 1000V AC; 3 pólus; In=400A; Icu=20kA; fix beépítés; elektronikus kioldó; elülső csatlakozás; zárlatvédelem; | 1464672 | 2025-02-15
1SDA054541R1 | 1SDA054541R1 | T5V400 PR222DS/P-LSI Megszakító, 1000V AC; 3 pólus; In=400A; Icu=20kA; fix beépítés; elektronikus kioldó; elülső csatlakozás; zárlat- és túláramvédelem; | 1572113 | 2025-02-15
1SDA054542R1 | 1SDA054542R1 | T5V400 PR222DS/P-LSIG Megszakító, 1000V AC; 3 pólus; In=400A; Icu=20kA; fix beépítés; elektronikus kioldó; elülső csatlakozás; zárlat-, földzárlat- és túláramvédelem; | 1647277 | 2025-02-15
1SDA054543R1 | 1SDA054543R1 | T5L630 PR221DS-LS/I Megszakító, 1000V AC; 3 pólus; In=630A; Icu=12kA; fix beépítés; elektronikus kioldó; elülső csatlakozás; zárlat- és túláramvédelem; | 1663149 | 2025-02-15
1SDA054544R1 | 1SDA054544R1 | T5L 630 PR221DS-I Megszakító, 1000V AC; 3 pólus; In=630A; Icu=12kA; fix beépítés; elektronikus kioldó; elülső csatlakozás; zárlatvédelem; | 1663149 | 2025-02-15
1SDA054545R1 | 1SDA054545R1 | T5L630 PR222DS/P-LSI Megszakító, 1000V AC; 3 pólus; In=630A; Icu=12kA; fix beépítés; elektronikus kioldó; elülső csatlakozás; zárlat- és túláramvédelem; | 1770512 | 2025-02-15
1SDA054546R1 | 1SDA054546R1 | T5L630 PR222DS/P-LSIG Megszakító, 1000V AC; 3 pólus; In=630A; Icu=12kA; fix beépítés; elektronikus kioldó; elülső csatlakozás; zárlat-, földzárlat- és túláramvédelem; | 1845715 | 2025-02-15
1SDA054547R1 | 1SDA054547R1 | T5V630 PR221DS-LS/I Megszakító, 1000V AC; 3 pólus; In=630A; Icu=20kA; fix beépítés; elektronikus kioldó; elülső csatlakozás; zárlat- és túláramvédelem; | 1758403 | 2025-02-15
1SDA054548R1 | 1SDA054548R1 | T5V 630 PR221DS-I Megszakító, 1000V AC; 3 pólus; In=630A; Icu=20kA; fix beépítés; elektronikus kioldó; elülső csatlakozás; zárlatvédelem; | 1758403 | 2025-02-15
1SDA054549R1 | 1SDA054549R1 | T5V630 PR222DS/P-LSI Megszakító, 1000V AC; 3 pólus; In=630A; Icu=20kA; fix beépítés; elektronikus kioldó; elülső csatlakozás; zárlat- és túláramvédelem; | 1865805 | 2025-02-15
1SDA054550R1 | 1SDA054550R1 | T5V630 PR222DS/P-LSIG Megszakító, 1000V AC; 3 pólus; In=630A; Icu=20kA; fix beépítés; elektronikus kioldó; elülső csatlakozás; zárlat-, földzárlat- és túláramvédelem; | 1940983 | 2025-02-15
1SDA054551R1 | 1SDA054551R1 | T5N 400 PR222MP Motorvédő megszakító; 3 pólus; In=320A; Icu=36kA; fix beépítés; elektronikus kioldó, speciális motorvédő funkciók; elülső csatlakozás; | 1043579 | 2025-02-15
1SDA054553R1 | 1SDA054553R1 | T5S 400 PR222MP Motorvédő megszakító; 3 pólus; In=320A; Icu=50kA; fix beépítés; elektronikus kioldó, speciális motorvédő funkciók; elülső csatlakozás; | 1151137 | 2025-02-15
1SDA054555R1 | 1SDA054555R1 | T5L 400 PR222MP Motorvédő megszakító; 3 pólus; In=320A; Icu=120kA; fix beépítés; elektronikus kioldó, speciális motorvédő funkciók; elülső csatlakozás; | 1725710 | 2025-02-15
1SDA054557R1 | 1SDA054557R1 | Classic típus - T4N 250 Megszakító egység; 3 pólus; elülső csatlakozás; | megszűnt | 2025-02-15
1SDA054558R1 | 1SDA054558R1 | T4S 250 Megszakító egység; 3 pólus; elülső csatlakozás; | 278927 | 2025-02-15
1SDA054559R1 | 1SDA054559R1 | T4H 250 Megszakító egység; 3 pólus; elülső csatlakozás; | 304577 | 2025-02-15
1SDA054560R1 | 1SDA054560R1 | T4L 250 Megszakító egység; 3 pólus; elülső csatlakozás; | 550186 | 2025-02-15
1SDA054561R1 | 1SDA054561R1 | T4V 250 Megszakító egység; 3 pólus; elülső csatlakozás; | 693276 | 2025-02-15
1SDA054562R1 | 1SDA054562R1 | Classic típus - T4N 250 Megszakító egység; 4 pólus; elülső csatlakozás; | megszűnt | 2025-02-15
1SDA054563R1 | 1SDA054563R1 | T4S 250 Megszakító egység; 4 pólus; elülső csatlakozás; | 377932 | 2025-02-15
1SDA054564R1 | 1SDA054564R1 | T4H 250 Megszakító egység; 4 pólus; elülső csatlakozás; | 424517 | 2025-02-15
1SDA054565R1 | 1SDA054565R1 | T4L 250 Megszakító egység; 4 pólus; elülső csatlakozás; | 737856 | 2025-02-15
1SDA054566R1 | 1SDA054566R1 | T4V 250 Megszakító egység; 4 pólus; elülső csatlakozás; | 927779 | 2025-02-15
1SDA054567R1 | 1SDA054567R1 | Classic típus - T4N 320 Megszakító egység; 3 pólus; elülső csatlakozás; | 318743 | 2025-02-15
1SDA054568R1 | 1SDA054568R1 | T4S 320 Megszakító egység; 3 pólus; elülső csatlakozás; | 391251 | 2025-02-15
1SDA054569R1 | 1SDA054569R1 | T4H 320 Megszakító egység; 3 pólus; elülső csatlakozás; | 585835 | 2025-02-15
1SDA054570R1 | 1SDA054570R1 | T4L 320 Megszakító egység; 3 pólus; elülső csatlakozás; | 778466 | 2025-02-15
1SDA054571R1 | 1SDA054571R1 | T4V 320 Megszakító egység; 3 pólus; elülső csatlakozás; | 911465 | 2025-02-15
1SDA054572R1 | 1SDA054572R1 | T4N 320 Megszakító egység; 4 pólus; elülső csatlakozás; | 492104 | 2025-02-15
1SDA054573R1 | 1SDA054573R1 | T4S 320 Megszakító egység; 4 pólus; elülső csatlakozás; | 565198 | 2025-02-15
1SDA054574R1 | 1SDA054574R1 | T4H 320 Megszakító egység; 4 pólus; elülső csatlakozás; | 896922 | 2025-02-15
1SDA054575R1 | 1SDA054575R1 | T4L 320 Megszakító egység; 4 pólus; elülső csatlakozás; | 1036678 | 2025-02-15
1SDA054576R1 | 1SDA054576R1 | T4V 320 Megszakító egység; 4 pólus; elülső csatlakozás; | 1177464 | 2025-02-15
1SDA054577R1 | 1SDA054577R1 | T5N 400 Megszakító egység; 3 pólus; elülső csatlakozás; | 472952 | 2025-02-15
1SDA054578R1 | 1SDA054578R1 | T5S 400 Megszakító egység; 3 pólus; elülső csatlakozás; | 580562 | 2025-02-15
1SDA054579R1 | 1SDA054579R1 | T5H 400 Megszakító egység; 3 pólus; elülső csatlakozás; | 869306 | 2025-02-15
1SDA054580R1 | 1SDA054580R1 | T5L 400 Megszakító egység; 3 pólus; elülső csatlakozás; | 1155134 | 2025-02-15
1SDA054581R1 | 1SDA054581R1 | T5V 400 Megszakító egység; 3 pólus; elülső csatlakozás; | 1352439 | 2025-02-15
1SDA054582R1 | 1SDA054582R1 | T5N 400 Megszakító egység; 4 pólus; elülső csatlakozás; | 730240 | 2025-02-15
1SDA054583R1 | 1SDA054583R1 | T5S 400 Megszakító egység; 4 pólus; elülső csatlakozás; | 838722 | 2025-02-15
1SDA054584R1 | 1SDA054584R1 | T5H 400 Megszakító egység; 4 pólus; elülső csatlakozás; | 1330930 | 2025-02-15
1SDA054585R1 | 1SDA054585R1 | T5L 400 Megszakító egység; 4 pólus; elülső csatlakozás; | 1538170 | 2025-02-15
1SDA054586R1 | 1SDA054586R1 | T5V 400 Megszakító egység; 4 pólus; elülső csatlakozás; | 1747154 | 2025-02-15
1SDA054587R1 | 1SDA054587R1 | T5N 630 Megszakító egység; 3 pólus; elülső csatlakozás; | 726125 | 2025-02-15
1SDA054588R1 | 1SDA054588R1 | T5S 630 Megszakító egység; 3 pólus; elülső csatlakozás; | 833983 | 2025-02-15
1SDA054589R1 | 1SDA054589R1 | T5H 630 Megszakító egység; 3 pólus; elülső csatlakozás; | 1258461 | 2025-02-15
1SDA054590R1 | 1SDA054590R1 | T5L 630 Megszakító egység; 3 pólus; elülső csatlakozás; | 1546867 | 2025-02-15
1SDA054591R1 | 1SDA054591R1 | T5V 630 Megszakító egység; 3 pólus; elülső csatlakozás; | 1663032 | 2025-02-15
1SDA054592R1 | 1SDA054592R1 | T5N 630 Megszakító egység; 4 pólus; elülső csatlakozás; | 993647 | 2025-02-15
1SDA054593R1 | 1SDA054593R1 | T5S 630 Megszakító egység; 4 pólus; elülső csatlakozás; | 1139745 | 2025-02-15
1SDA054594R1 | 1SDA054594R1 | T5H 630 Megszakító egység; 4 pólus; elülső csatlakozás; | 1744485 | 2025-02-15
1SDA054595R1 | 1SDA054595R1 | T5L 630 Megszakító egység; 4 pólus; elülső csatlakozás; | 2170799 | 2025-02-15
1SDA054596R1 | 1SDA054596R1 | T5V 630 Megszakító egység; 4 pólus; elülső csatlakozás; | 2402268 | 2025-02-15
1SDA054597R1 | 1SDA054597R1 | T4D 320 Szakaszolókapcsoló; 3 pólus; Ith=320A; elülső csatlakozás; | 406784 | 2025-02-15
1SDA054598R1 | 1SDA054598R1 | T4D 320 Szakaszolókapcsoló; 4 pólus; Ith=320A; elülső csatlakozás; | 658682 | 2025-02-15
1SDA054599R1 | 1SDA054599R1 | T5D 400 Szakaszolókapcsoló; 3 pólus; Ith=400A; elülső csatlakozás; | 603620 | 2025-02-15
1SDA054600R1 | 1SDA054600R1 | T5D 400 Szakaszolókapcsoló; 4 pólus; Ith=400A; elülső csatlakozás; | 977398 | 2025-02-15
1SDA054601R1 | 1SDA054601R1 | T5D 630 Szakaszolókapcsoló; 3 pólus; Ith=630A; elülső csatlakozás; | 981200 | 2025-02-15
1SDA054602R1 | 1SDA054602R1 | T5D 630 Szakaszolókapcsoló; 4 pólus; Ith=630A; elülső csatlakozás; | 1261625 | 2025-02-15
1SDA054603R1 | 1SDA054603R1 | PR221DS-LS/I Elektronikus kioldó; 3 pólus; In=100A; zárlat- és túláramvédelem; T4 megszakítóhoz; | 146228 | 2025-02-15
1SDA054604R1 | 1SDA054604R1 | PR221DS-LS/I Elektronikus kioldó; 3 pólus; In=160A; zárlat- és túláramvédelem; T4 megszakítóhoz; | 182866 | 2025-02-15
1SDA054605R1 | 1SDA054605R1 | PR221DS-LS/I Elektronikus kioldó; 3 pólus; In=250A; zárlat- és túláramvédelem; T4 megszakítóhoz; | 275868 | 2025-02-15
1SDA054606R1 | 1SDA054606R1 | PR221DS-I Elektronikus kioldó; 3 pólus; In=100A; zárlatvédelem; T4 megszakítóhoz; | 146228 | 2025-02-15
1SDA054607R1 | 1SDA054607R1 | PR221DS-I Elektronikus kioldó; 3 pólus; In=160A; zárlatvédelem; T4 megszakítóhoz; | 182866 | 2025-02-15
1SDA054608R1 | 1SDA054608R1 | PR221DS-I Elektronikus kioldó; 3 pólus; In=250A; zárlatvédelem; T4 megszakítóhoz; | 275868 | 2025-02-15
1SDA054609R1 | 1SDA054609R1 | PR222DS/P-LSI Elektronikus kioldó; 3 pólus; In=100A; zárlat- és túláramvédelem; T4 megszakítóhoz; | 239646 | 2025-02-15
1SDA054610R1 | 1SDA054610R1 | PR222DS/P-LSI Elektronikus kioldó; 3 pólus; In=160A; zárlat- és túláramvédelem; T4 megszakítóhoz; | 276350 | 2025-02-15
1SDA054611R1 | 1SDA054611R1 | PR222DS/P-LSI Elektronikus kioldó; 3 pólus; In=250A; zárlat- és túláramvédelem; T4 megszakítóhoz; | 369247 | 2025-02-15
1SDA054612R1 | 1SDA054612R1 | PR222DS/P-LSIG Elektronikus kioldó; 3 pólus; In=100A; zárlat-, földzárlat- és túláramvédelem; T4 megszakítóhoz; | 305020 | 2025-02-15
1SDA054613R1 | 1SDA054613R1 | PR222DS/P-LSIG Elektronikus kioldó; 3 pólus; In=160A; zárlat-, földzárlat- és túláramvédelem; T4 megszakítóhoz; | 341710 | 2025-02-15
1SDA054614R1 | 1SDA054614R1 | PR222DS/P-LSIG Elektronikus kioldó; 3 pólus; In=250A; zárlat-, földzárlat- és túláramvédelem; T4 megszakítóhoz; | 434660 | 2025-02-15
1SDA054615R1 | 1SDA054615R1 | PR221DS-LS/I Elektronikus kioldó; 4 pólus; In=100A; zárlat- és túláramvédelem; T4 megszakítóhoz; | 214101 | 2025-02-15
1SDA054616R1 | 1SDA054616R1 | PR221DS-LS/I Elektronikus kioldó; 4 pólus; In=160A; zárlat- és túláramvédelem; T4 megszakítóhoz; | 267105 | 2025-02-15
1SDA054617R1 | 1SDA054617R1 | PR221DS-LS/I Elektronikus kioldó; 4 pólus; In=250A; zárlat- és túláramvédelem; T4 megszakítóhoz; | 338025 | 2025-02-15
1SDA054618R1 | 1SDA054618R1 | PR221DS-I Elektronikus kioldó; 4 pólus; In=100A; zárlatvédelem; T4 megszakítóhoz; | 214101 | 2025-02-15
1SDA054619R1 | 1SDA054619R1 | PR221DS-I Elektronikus kioldó; 4 pólus; In=160A; zárlatvédelem; T4 megszakítóhoz; | 267105 | 2025-02-15
1SDA054620R1 | 1SDA054620R1 | PR221DS-I Elektronikus kioldó; 4 pólus; In=250A; zárlatvédelem; T4 megszakítóhoz; | 338025 | 2025-02-15
1SDA054621R1 | 1SDA054621R1 | PR222DS/P-LSI Elektronikus kioldó; 4 pólus; In=100A; zárlat- és túláramvédelem; T4 megszakítóhoz; | 307467 | 2025-02-15
1SDA054622R1 | 1SDA054622R1 | PR222DS/P-LSI Elektronikus kioldó; 4 pólus; In=160A; zárlat- és túláramvédelem; T4 megszakítóhoz; | 360498 | 2025-02-15
1SDA054623R1 | 1SDA054623R1 | PR222DS/P-LSI Elektronikus kioldó; 4 pólus; In=250A; zárlat- és túláramvédelem; T4 megszakítóhoz; | 431509 | 2025-02-15
1SDA054624R1 | 1SDA054624R1 | PR222DS/P-LSIG Elektronikus kioldó; 4 pólus; In=100A; zárlat-, földzárlat- és túláramvédelem; T4 megszakítóhoz; | 372828 | 2025-02-15
1SDA054625R1 | 1SDA054625R1 | PR222DS/P-LSIG Elektronikus kioldó; 4 pólus; In=160A; zárlat-, földzárlat- és túláramvédelem; T4 megszakítóhoz; | 425845 | 2025-02-15
1SDA054626R1 | 1SDA054626R1 | PR222DS/P-LSIG Elektronikus kioldó; 4 pólus; In=250A; zárlat-, földzárlat- és túláramvédelem; T4 megszakítóhoz; | 496869 | 2025-02-15
1SDA054627R1 | 1SDA054627R1 | PR221DS-LS/I Elektronikus kioldó; 3 pólus; In=320A; zárlat- és túláramvédelem; T4 megszakítóhoz; | 278081 | 2025-02-15
1SDA054628R1 | 1SDA054628R1 | PR221DS-I Elektronikus kioldó; 3 pólus; In=320A; zárlatvédelem; T4 megszakítóhoz; | 278081 | 2025-02-15
1SDA054629R1 | 1SDA054629R1 | PR222DS/P-LSI Elektronikus kioldó; 3 pólus; In=320A; zárlat- és túláramvédelem; T4 megszakítóhoz; | 371448 | 2025-02-15
1SDA054630R1 | 1SDA054630R1 | PR222DS/P-LSIG Elektronikus kioldó; 3 pólus; In=320A; zárlat-, földzárlat- és túláramvédelem; T4 megszakítóhoz; | 436795 | 2025-02-15
1SDA054631R1 | 1SDA054631R1 | PR221DS-LS/I Elektronikus kioldó; 4 pólus; In=320A; zárlat- és túláramvédelem; T4 megszakítóhoz; | 293328 | 2025-02-15
1SDA054632R1 | 1SDA054632R1 | PR221DS-I Elektronikus kioldó; 4 pólus; In=320A; zárlatvédelem; T4 megszakítóhoz; | 293328 | 2025-02-15
1SDA054633R1 | 1SDA054633R1 | PR222DS/P-LSI Elektronikus kioldó; 4 pólus; In=320A; zárlat- és túláramvédelem; T4 megszakítóhoz; | 386694 | 2025-02-15
1SDA054634R1 | 1SDA054634R1 | PR222DS/P-LSIG Elektronikus kioldó; 4 pólus; In=320A; zárlat-, földzárlat- és túláramvédelem; T4 megszakítóhoz; | 452080 | 2025-02-15
1SDA054635R1 | 1SDA054635R1 | PR222DS/PD-LSI Elektronikus kioldó; 3 pólus; In=100A; zárlat- és túláramvédelem; T4 megszakítóhoz; | 466533 | 2025-02-15
1SDA054636R1 | 1SDA054636R1 | PR222DS/PD-LSI Elektronikus kioldó; 3 pólus; In=160A; zárlat- és túláramvédelem; T4 megszakítóhoz; | 503158 | 2025-02-15
1SDA054637R1 | 1SDA054637R1 | PR222DS/PD-LSI Elektronikus kioldó; 3 pólus; In=250A; zárlat- és túláramvédelem; T4 megszakítóhoz; | 596121 | 2025-02-15
1SDA054638R1 | 1SDA054638R1 | PR222DS/PD-LSIG Elektronikus kioldó; 3 pólus; In=100A; zárlat-, földzárlat- és túláramvédelem; T4 megszakítóhoz; | 526412 | 2025-02-15
1SDA054639R1 | 1SDA054639R1 | PR222DS/PD-LSIG Elektronikus kioldó; 3 pólus; In=160A; zárlat-, földzárlat- és túláramvédelem; T4 megszakítóhoz; | 563180 | 2025-02-15
1SDA054640R1 | 1SDA054640R1 | PR222DS/PD-LSIG Elektronikus kioldó; 3 pólus; In=250A; zárlat-, földzárlat- és túláramvédelem; T4 megszakítóhoz; | 656065 | 2025-02-15
1SDA054641R1 | 1SDA054641R1 | PR222DS/PD-LSI Elektronikus kioldó; 4 pólus; In=100A; zárlat- és túláramvédelem; T4 megszakítóhoz; | 534341 | 2025-02-15
1SDA054642R1 | 1SDA054642R1 | PR222DS/PD-LSI Elektronikus kioldó; 4 pólus; In=160A; zárlat- és túláramvédelem; T4 megszakítóhoz; | 587345 | 2025-02-15
1SDA054643R1 | 1SDA054643R1 | PR222DS/PD-LSI Elektronikus kioldó; 4 pólus; In=250A; zárlat- és túláramvédelem; T4 megszakítóhoz; | 658356 | 2025-02-15
1SDA054644R1 | 1SDA054644R1 | PR222DS/PD-LSIG Elektronikus kioldó; 4 pólus; In=100A; zárlat-, földzárlat- és túláramvédelem; T4 megszakítóhoz; | 594259 | 2025-02-15
1SDA054645R1 | 1SDA054645R1 | PR222DS/PD-LSIG Elektronikus kioldó; 4 pólus; In=160A; zárlat-, földzárlat- és túláramvédelem; T4 megszakítóhoz; | 647289 | 2025-02-15
1SDA054646R1 | 1SDA054646R1 | PR222DS/PD-LSIG Elektronikus kioldó; 4 pólus; In=250A; zárlat-, földzárlat- és túláramvédelem; T4 megszakítóhoz; | 718287 | 2025-02-15
1SDA054647R1 | 1SDA054647R1 | PR222DS/PD-LSI Elektronikus kioldó; 3 pólus; In=320A; zárlat- és túláramvédelem; T4 megszakítóhoz; | 598347 | 2025-02-15
1SDA054648R1 | 1SDA054648R1 | PR222DS/PD-LSIG Elektronikus kioldó; 3 pólus; In=320A; zárlat-, földzárlat- és túláramvédelem; T4 megszakítóhoz; | 658239 | 2025-02-15
1SDA054649R1 | 1SDA054649R1 | PR222DS/PD-LSI Elektronikus kioldó; 4 pólus; In=320A; zárlat- és túláramvédelem; T4 megszakítóhoz; | 613568 | 2025-02-15
1SDA054650R1 | 1SDA054650R1 | PR222DS/PD-LSIG Elektronikus kioldó; 4 pólus; In=320A; zárlat-, földzárlat- és túláramvédelem; T4 megszakítóhoz; | 673525 | 2025-02-15
1SDA054651R1 | 1SDA054651R1 | TMD 20 Termomágneses kioldó; 3 pólus; In=20A; T4 megszakítóhoz; | 69436 | 2025-02-15
1SDA054652R1 | 1SDA054652R1 | TMD 32 Termomágneses kioldó; 3 pólus; In=32A; T4 megszakítóhoz; | 75568 | 2025-02-15
1SDA054653R1 | 1SDA054653R1 | TMD 50 Termomágneses kioldó; 3 pólus; In=50A; T4 megszakítóhoz; | 75568 | 2025-02-15
1SDA054654R1 | 1SDA054654R1 | TMA 80 Termomágneses kioldó; 3 pólus; In=80A; T4 megszakítóhoz; | 85945 | 2025-02-15
1SDA054655R1 | 1SDA054655R1 | TMA 100 Termomágneses kioldó; 3 pólus; In=100A; T4 megszakítóhoz; | 86297 | 2025-02-15
1SDA054656R1 | 1SDA054656R1 | TMA 125 Termomágneses kioldó; 3 pólus; In=125A; T4 megszakítóhoz; | 87026 | 2025-02-15
1SDA054657R1 | 1SDA054657R1 | TMA 160 Termomágneses kioldó; 3 pólus; In=160A; T4 megszakítóhoz; | 180418 | 2025-02-15
1SDA054658R1 | 1SDA054658R1 | TMA 200 Termomágneses kioldó; 3 pólus; In=200A; T4 megszakítóhoz; | 194623 | 2025-02-15
1SDA054659R1 | 1SDA054659R1 | TMA 250 Termomágneses kioldó; 3 pólus; In=250A; T4 megszakítóhoz; | 197787 | 2025-02-15
1SDA054660R1 | 1SDA054660R1 | TMD 20 Termomágneses kioldó; 4 pólus; In=20A; T4 megszakítóhoz; | 91713 | 2025-02-15
1SDA054661R1 | 1SDA054661R1 | TMD 32 Termomágneses kioldó; 4 pólus; In=32A; T4 megszakítóhoz; | 91713 | 2025-02-15
1SDA054662R1 | 1SDA054662R1 | TMD 50 Termomágneses kioldó; 4 pólus; In=50A; T4 megszakítóhoz; | 91713 | 2025-02-15
1SDA054663R1 | 1SDA054663R1 | TMA 80 Termomágneses kioldó; 4 pólus; In=80A; T4 megszakítóhoz; | 118456 | 2025-02-15
1SDA054664R1 | 1SDA054664R1 | TMA 100 Termomágneses kioldó; 4 pólus; In=100A; T4 megszakítóhoz; | 126021 | 2025-02-15
1SDA054665R1 | 1SDA054665R1 | TMA 125 Termomágneses kioldó; 4 pólus; In=125A; T4 megszakítóhoz; | 129354 | 2025-02-15
1SDA054666R1 | 1SDA054666R1 | TMA 160 Termomágneses kioldó; 4 pólus; In=160A; T4 megszakítóhoz; | 264436 | 2025-02-15
1SDA054667R1 | 1SDA054667R1 | TMA 200 Termomágneses kioldó; 4 pólus; In=200A; T4 megszakítóhoz; | 295242 | 2025-02-15
1SDA054668R1 | 1SDA054668R1 | TMA 250 Termomágneses kioldó; 4 pólus; In=250A; T4 megszakítóhoz; | 295645 | 2025-02-15
1SDA054671R1 | 1SDA054671R1 | TMA 125 Termomágneses kioldó; 4 pólus; In=125A; T4 megszakítóhoz; | 129354 | 2025-02-15
1SDA054672R1 | 1SDA054672R1 | TMA 160 Termomágneses kioldó; 4 pólus; In=160A; T4 megszakítóhoz; | 264436 | 2025-02-15
1SDA054673R1 | 1SDA054673R1 | TMA 200 Termomágneses kioldó; 4 pólus; In=200A; T4 megszakítóhoz; | 295242 | 2025-02-15
1SDA054674R1 | 1SDA054674R1 | TMA 250 Termomágneses kioldó; 4 pólus; In=250A; T4 megszakítóhoz; | 295645 | 2025-02-15
1SDA054676R1 | 1SDA054676R1 | MA 80 Csak mágneses kioldó motorvédelemre; 3 pólus; In=80A; T4 megszakítóhoz; | 68759 | 2025-02-15
1SDA054677R1 | 1SDA054677R1 | MA 100 Csak mágneses kioldó motorvédelemre; 3 pólus; In=100A; T4 megszakítóhoz; | 69058 | 2025-02-15
1SDA054678R1 | 1SDA054678R1 | MA 125 Csak mágneses kioldó motorvédelemre; 3 pólus; In=125A; T4 megszakítóhoz; | 69618 | 2025-02-15
1SDA054679R1 | 1SDA054679R1 | MA 160 Csak mágneses kioldó motorvédelemre; 3 pólus; In=160A; T4 megszakítóhoz; | 144340 | 2025-02-15
1SDA054680R1 | 1SDA054680R1 | MA 200 Csak mágneses kioldó motorvédelemre; 3 pólus; In=200A; T4 megszakítóhoz; | 155654 | 2025-02-15
1SDA054682R1 | 1SDA054682R1 | MA 80 Csak mágneses kioldó motorvédelemre; 4 pólus; In=80A; T4 megszakítóhoz; | 94786 | 2025-02-15
1SDA054683R1 | 1SDA054683R1 | MA 100 Csak mágneses kioldó motorvédelemre; 4 pólus; In=100A; T4 megszakítóhoz; | 100853 | 2025-02-15
1SDA054684R1 | 1SDA054684R1 | MA 125 Csak mágneses kioldó motorvédelemre; 4 pólus; In=125A; T4 megszakítóhoz; | 103457 | 2025-02-15
1SDA054685R1 | 1SDA054685R1 | MA 160 Csak mágneses kioldó motorvédelemre; 4 pólus; In=160A; T4 megszakítóhoz; | 211549 | 2025-02-15
1SDA054686R1 | 1SDA054686R1 | MA 200 Csak mágneses kioldó motorvédelemre; 4 pólus; In=200A; T4 megszakítóhoz; | 236183 | 2025-02-15
1SDA054688R1 | 1SDA054688R1 | PR222MP Speciális elektronikus kioldó motorvédelemre; 3 pólus; In=100A; T4 megszakítóhoz; | 244307 | 2025-02-15
1SDA054689R1 | 1SDA054689R1 | PR222MP Speciális elektronikus kioldó motorvédelemre; 3 pólus; In=160A; T4 megszakítóhoz; | 280972 | 2025-02-15
1SDA054690R1 | 1SDA054690R1 | PR222MP Speciális elektronikus kioldó motorvédelemre; 3 pólus; In=200A; T4 megszakítóhoz; | 373947 | 2025-02-15
1SDA054691R1 | 1SDA054691R1 | PR221DS-LS/I Elektronikus kioldó; 3 pólus; In=320A; zárlat- és túláramvédelem; T5 megszakítóhoz; | 308965 | 2025-02-15
1SDA054692R1 | 1SDA054692R1 | PR221DS-LS/I Elektronikus kioldó; 3 pólus; In=400A; zárlat- és túláramvédelem; T5 megszakítóhoz; | 308965 | 2025-02-15
1SDA054693R1 | 1SDA054693R1 | PR221DS-I Elektronikus kioldó; 3 pólus; In=320A; zárlatvédelem; T5 megszakítóhoz; | 308965 | 2025-02-15
1SDA054694R1 | 1SDA054694R1 | PR221DS-I Elektronikus kioldó; 3 pólus; In=400A; zárlatvédelem; T5 megszakítóhoz; | 308965 | 2025-02-15
1SDA054695R1 | 1SDA054695R1 | PR222DS/P-LSI Elektronikus kioldó; 3 pólus; In=320A; zárlat- és túláramvédelem; T5 megszakítóhoz; | 402344 | 2025-02-15
1SDA054696R1 | 1SDA054696R1 | PR222DS/P-LSI Elektronikus kioldó; 3 pólus; In=400A; zárlat- és túláramvédelem; T5 megszakítóhoz; | 402344 | 2025-02-15
1SDA054697R1 | 1SDA054697R1 | PR222DS/P-LSIG Elektronikus kioldó; 3 pólus; In=320A; zárlat-, földzárlat- és túláramvédelem; T5 megszakítóhoz; | 467744 | 2025-02-15
1SDA054698R1 | 1SDA054698R1 | PR222DS/P-LSIG Elektronikus kioldó; 3 pólus; In=400A; zárlat-, földzárlat- és túláramvédelem; T5 megszakítóhoz; | 467744 | 2025-02-15
1SDA054699R1 | 1SDA054699R1 | PR221DS-LS/I Elektronikus kioldó; 4 pólus; In=320A; zárlat- és túláramvédelem; T5 megszakítóhoz; | 325943 | 2025-02-15
1SDA054700R1 | 1SDA054700R1 | PR221DS-LS/I Elektronikus kioldó; 4 pólus; In=400A; zárlat- és túláramvédelem; T5 megszakítóhoz; | 325943 | 2025-02-15
1SDA054701R1 | 1SDA054701R1 | PR221DS-I Elektronikus kioldó; 4 pólus; In=320A; zárlatvédelem; T5 megszakítóhoz; | 325943 | 2025-02-15
1SDA054702R1 | 1SDA054702R1 | PR221DS-I Elektronikus kioldó; 4 pólus; In=400A; zárlatvédelem; T5 megszakítóhoz; | 325943 | 2025-02-15
1SDA054703R1 | 1SDA054703R1 | PR222DS/P-LSI Elektronikus kioldó; 4 pólus; In=320A; zárlat- és túláramvédelem; T5 megszakítóhoz; | 419296 | 2025-02-15
1SDA054704R1 | 1SDA054704R1 | PR222DS/P-LSI Elektronikus kioldó; 4 pólus; In=400A; zárlat- és túláramvédelem; T5 megszakítóhoz; | 419296 | 2025-02-15
1SDA054705R1 | 1SDA054705R1 | PR222DS/P-LSIG Elektronikus kioldó; 4 pólus; In=320A; zárlat-, földzárlat- és túláramvédelem; T5 megszakítóhoz; | 484696 | 2025-02-15
1SDA054706R1 | 1SDA054706R1 | PR222DS/P-LSIG Elektronikus kioldó; 4 pólus; In=400A; zárlat-, földzárlat- és túláramvédelem; T5 megszakítóhoz; | 484696 | 2025-02-15
1SDA054707R1 | 1SDA054707R1 | PR221DS-LS/I Elektronikus kioldó; 3 pólus; In=630A; zárlat- és túláramvédelem; T5 megszakítóhoz; | 342856 | 2025-02-15
1SDA054708R1 | 1SDA054708R1 | PR221DS-I Elektronikus kioldó; 3 pólus; In=630A; zárlatvédelem; T5 megszakítóhoz; | 342856 | 2025-02-15
1SDA054709R1 | 1SDA054709R1 | PR222DS/P-LSI Elektronikus kioldó; 3 pólus; In=630A; zárlat- és túláramvédelem; T5 megszakítóhoz; | 436287 | 2025-02-15
1SDA054710R1 | 1SDA054710R1 | PR222DS/P-LSIG Elektronikus kioldó; 3 pólus; In=630A; zárlat-, földzárlat- és túláramvédelem; T5 megszakítóhoz; | 501622 | 2025-02-15
1SDA054711R1 | 1SDA054711R1 | PR222DS/PD-LSI Elektronikus kioldó; 3 pólus; In=320A; zárlat- és túláramvédelem; T5 megszakítóhoz; modbus kapcsolat; | 629205 | 2025-02-15
1SDA054712R1 | 1SDA054712R1 | PR222DS/PD-LSI Elektronikus kioldó; 3 pólus; In=400A; zárlat- és túláramvédelem; T5 megszakítóhoz; modbus kapcsolat; | 629205 | 2025-02-15
1SDA054713R1 | 1SDA054713R1 | PR222DS/PD-LSIG Elektronikus kioldó; 3 pólus; In=320A; zárlat-, földzárlat- és túláramvédelem; T5 megszakítóhoz; modbus kapcsolat; | 754496 | 2025-02-15
1SDA054714R1 | 1SDA054714R1 | PR222DS/PD-LSIG Elektronikus kioldó; 3 pólus; In=400A; zárlat-, földzárlat- és túláramvédelem; T5 megszakítóhoz; modbus kapcsolat; | 754496 | 2025-02-15
1SDA054715R1 | 1SDA054715R1 | PR222DS/PD-LSI Elektronikus kioldó; 4 pólus; In=320A; zárlat- és túláramvédelem; T5 megszakítóhoz; modbus kapcsolat; | 646170 | 2025-02-15
1SDA054716R1 | 1SDA054716R1 | PR222DS/PD-LSI Elektronikus kioldó; 4 pólus; In=400A; zárlat- és túláramvédelem; T5 megszakítóhoz; modbus kapcsolat; | 646170 | 2025-02-15
1SDA054717R1 | 1SDA054717R1 | PR222DS/PD-LSIG Elektronikus kioldó; 4 pólus; In=320A; zárlat-, földzárlat- és túláramvédelem; T5 megszakítóhoz; modbus kapcsolat; | 771461 | 2025-02-15
1SDA054718R1 | 1SDA054718R1 | PR222DS/PD-LSIG Elektronikus kioldó; 4 pólus; In=400A; zárlat-, földzárlat- és túláramvédelem; T5 megszakítóhoz; modbus kapcsolat; | 771461 | 2025-02-15
1SDA054719R1 | 1SDA054719R1 | PR222DS/PD-LSI Elektronikus kioldó; 3 pólus; In=630A; zárlat- és túláramvédelem; T5 megszakítóhoz; modbus kapcsolat; | 663109 | 2025-02-15
1SDA054720R1 | 1SDA054720R1 | PR222DS/PD-LSIG Elektronikus kioldó; 3 pólus; In=630A; zárlat-, földzárlat- és túláramvédelem; T5 megszakítóhoz; modbus kapcsolat; | 788439 | 2025-02-15
1SDA054721R1 | 1SDA054721R1 | PR222DS/PD-LSI Elektronikus kioldó; 4 pólus; In=630A; zárlat- és túláramvédelem; T5 megszakítóhoz; modbus kapcsolat; | 680061 | 2025-02-15
1SDA054722R1 | 1SDA054722R1 | PR222DS/PD-LSIG Elektronikus kioldó; 4 pólus; In=630A; zárlat-, földzárlat- és túláramvédelem; T5 megszakítóhoz; modbus kapcsolat; | 805378 | 2025-02-15
1SDA054723R1 | 1SDA054723R1 | TMA 320 Termomágneses kioldó; 3 pólus; In=320A; T5 megszakítóhoz; | 299642 | 2025-02-15
1SDA054724R1 | 1SDA054724R1 | TMA 400 Termomágneses kioldó; 3 pólus; In=400A; T5 megszakítóhoz; | 299642 | 2025-02-15
1SDA054725R1 | 1SDA054725R1 | TMA 320 Termomágneses kioldó; 4 pólus; In=320A; T5 megszakítóhoz; | 316126 | 2025-02-15
1SDA054726R1 | 1SDA054726R1 | TMA 400 Termomágneses kioldó; 4 pólus; In=400A; T5 megszakítóhoz; | 316126 | 2025-02-15
1SDA054727R1 | 1SDA054727R1 | TMA 500 Termomágneses kioldó; 3 pólus; In=500A; T5 megszakítóhoz; | 316126 | 2025-02-15
1SDA054729R1 | 1SDA054729R1 | TMA 500 Termomágneses kioldó; 4 pólus; In=500A; T5 megszakítóhoz; | 349014 | 2025-02-15
1SDA054731R1 | 1SDA054731R1 | TMA 320 Termomágneses kioldó; 4 pólus; In=320A; T5 megszakítóhoz; | 316126 | 2025-02-15
1SDA054732R1 | 1SDA054732R1 | TMA 400 Termomágneses kioldó; 4 pólus; In=400A; T5 megszakítóhoz; | 316126 | 2025-02-15
1SDA054733R1 | 1SDA054733R1 | TMA 500 Termomágneses kioldó; 4 pólus; In=500A; T5 megszakítóhoz; | 299642 | 2025-02-15
1SDA054735R1 | 1SDA054735R1 | PR222MP Speciális elektronikus kioldó motorvédelemre; 3 pólus; In=320A; T5 megszakítóhoz; | 406992 | 2025-02-15
1SDA054736R1 | 1SDA054736R1 | PR222MP Speciális elektronikus kioldó motorvédelemre; 3 pólus; In=400A; T5 megszakítóhoz; | 423996 | 2025-02-15
1SDA054745R1 | 1SDA054745R1 | T4 W FP Kikocsizható megszakító fix része; 3 pólus; hátsó, lapos, vízszintes csatlakozás; T4 megszakítóhoz; | 138975 | 2025-02-15
1SDA054748R1 | 1SDA054748R1 | T4 W FP Kikocsizható megszakító fix része; 4 pólus; hátsó, lapos, vízszintes csatlakozás; T4 megszakítóhoz; | 192904 | 2025-02-15
1SDA054749R1 | 1SDA054749R1 | T5 400 P FP Dugaszolható megszakító fix része; 3 pólus; elülső meghosszabbított csatlakozás; T5 400 megszakítóhoz; | 160927 | 2025-02-15
1SDA054750R1 | 1SDA054750R1 | T5 400 P FP Dugaszolható megszakító fix része; 3 pólus; hátsó, lapos, függőleges csatlakozás; T5 400 megszakítóhoz; | 249502 | 2025-02-15
1SDA054751R1 | 1SDA054751R1 | T5 400 P FP Dugaszolható megszakító fix része; 3 pólus; hátsó, lapos, vízszintes csatlakozás; T5 400 megszakítóhoz; | 249502 | 2025-02-15
1SDA054752R1 | 1SDA054752R1 | T5 400 P FP Dugaszolható megszakító fix része; 4 pólus; elülső meghosszabbított csatlakozás; T5 400 megszakítóhoz; | 213398 | 2025-02-15
1SDA054753R1 | 1SDA054753R1 | T5 400 P FP Dugaszolható megszakító fix része; 4 pólus; hátsó, lapos, függőleges csatlakozás; T5 400 megszakítóhoz; | 324354 | 2025-02-15
1SDA054754R1 | 1SDA054754R1 | T5 400 P FP Dugaszolható megszakító fix része; 4 pólus; hátsó, lapos, vízszintes csatlakozás; T5 400 megszakítóhoz; | 324354 | 2025-02-15
1SDA054755R1 | 1SDA054755R1 | T5 400 W FP Kikocsizható megszakító fix része; 3 pólus; elülső meghosszabbított csatlakozás; T5 400 megszakítóhoz; | 173062 | 2025-02-15
1SDA054756R1 | 1SDA054756R1 | T5 400 W FP Kikocsizható megszakító fix része; 3 pólus; hátsó, lapos, függőleges csatlakozás; T5 400 megszakítóhoz; | 194141 | 2025-02-15
1SDA054757R1 | 1SDA054757R1 | T5 400 W FP Kikocsizható megszakító fix része; 3 pólus; hátsó, lapos, vízszintes csatlakozás; T5 400 megszakítóhoz; | 190365 | 2025-02-15
1SDA054758R1 | 1SDA054758R1 | T5 400 W FP Kikocsizható megszakító fix része; 4 pólus; elülső meghosszabbított csatlakozás; T5 400 megszakítóhoz; | 229438 | 2025-02-15
1SDA054759R1 | 1SDA054759R1 | T5 400 W FP Kikocsizható megszakító fix része; 4 pólus; hátsó, lapos, vízszintes csatlakozás; T5 400 megszakítóhoz; | 252406 | 2025-02-15
1SDA054761R1 | 1SDA054761R1 | T5 400 W FP Kikocsizható megszakító fix része; 4 pólus; hátsó, lapos, vízszintes csatlakozás; T5 400 megszakítóhoz; | 252406 | 2025-02-15
1SDA054762R1 | 1SDA054762R1 | T5 630 P FP Dugaszolható megszakító fix része; 3 pólus; elülső meghosszabbított csatlakozás; T5 630 megszakítóhoz; | 188764 | 2025-02-15
1SDA054763R1 | 1SDA054763R1 | T5 630 P FP Dugaszolható megszakító fix része; 3 pólus; hátsó, lapos, függőleges csatlakozás; T5 630 megszakítóhoz; | 286948 | 2025-02-15
1SDA054764R1 | 1SDA054764R1 | T5 630 P FP Dugaszolható megszakító fix része; 3 pólus; hátsó, lapos, vízszintes csatlakozás; T5 630 megszakítóhoz; | 286948 | 2025-02-15
1SDA054765R1 | 1SDA054765R1 | T5 630 P FP Dugaszolható megszakító fix része; 4 pólus; elülső meghosszabbított csatlakozás; T5 630 megszakítóhoz; | 245453 | 2025-02-15
1SDA054766R1 | 1SDA054766R1 | T5 630 P FP Dugaszolható megszakító fix része; 4 pólus; hátsó, lapos, függőleges csatlakozás; T5 630 megszakítóhoz; | 372971 | 2025-02-15
1SDA054767R1 | 1SDA054767R1 | T5 630 P FP Dugaszolható megszakító fix része; 4 pólus; hátsó, lapos, vízszintes csatlakozás; T5 630 megszakítóhoz; | 372971 | 2025-02-15
1SDA054768R1 | 1SDA054768R1 | T5 630 W FP Kikocsizható megszakító fix része; 3 pólus; elülső meghosszabbított csatlakozás; T5 630 megszakítóhoz; | 207617 | 2025-02-15
1SDA054769R1 | 1SDA054769R1 | T5 630 W FP Kikocsizható megszakító fix része; 3 pólus; hátsó, lapos, függőleges csatlakozás; T5 630 megszakítóhoz; | 228410 | 2025-02-15
1SDA054770R1 | 1SDA054770R1 | T5 630 W FP Kikocsizható megszakító fix része; 3 pólus; hátsó, lapos, vízszintes csatlakozás; T5 630 megszakítóhoz; | 228410 | 2025-02-15
1SDA054771R1 | 1SDA054771R1 | T5 630 W FP Kikocsizható megszakító fix része; 4 pólus; elülső meghosszabbított csatlakozás; T5 630 megszakítóhoz; | 269944 | 2025-02-15
1SDA054772R1 | 1SDA054772R1 | T5 630 W FP Kikocsizható megszakító fix része; 4 pólus; hátsó, lapos, vízszintes csatlakozás; T5 630 megszakítóhoz; | 296908 | 2025-02-15
1SDA054774R1 | 1SDA054774R1 | T5 630 W FP Kikocsizható megszakító fix része; 4 pólus; hátsó, lapos, vízszintes csatlakozás; T5 630 megszakítóhoz; | 296908 | 2025-02-15
1SDA054831R1 | 1SDA054831R1 | KIT FC Csatlakozók megszakítók fix részéhez; 3db; elülső csatlakozás rézkábelhez; T4 megszakítóhoz; 1x185 mm2 | 32980 | 2025-02-15
1SDA054832R1 | 1SDA054832R1 | KIT FC Csatlakozók megszakítók fix részéhez; 4db; elülső csatlakozás rézkábelhez; T5 megszakítóhoz; 1x185 mm2 | 46742 | 2025-02-15
1SDA054833R1 | 1SDA054833R1 | KIT FC Csatlakozók megszakítók fix részéhez; 3db; elülső csatlakozás rézkábelhez; T5 megszakítóhoz; 1x240 mm2 | 41247 | 2025-02-15
1SDA054834R1 | 1SDA054834R1 | KIT FC Csatlakozók megszakítók fix részéhez; 4db; elülső csatlakozás réz-alumínium kábelhez; T4 megszakítóhoz; 1x240 mm2 | 58434 | 2025-02-15
1SDA054835R1 | 1SDA054835R1 | KIT FC Csatlakozók megszakítók fix részéhez; 3db; elülső csatlakozás réz-alumínium kábelhez; T4 megszakítóhoz; 1x185 mm2 | 49476 | 2025-02-15
1SDA054836R1 | 1SDA054836R1 | KIT FC Csatlakozók megszakítók fix részéhez; 4db; elülső csatlakozás réz-alumínium kábelhez; T4 megszakítóhoz; 1x185 mm2 | 70139 | 2025-02-15
1SDA054837R1 | 1SDA054837R1 | KIT FC Csatlakozók megszakítók fix részéhez; 3db; elülső csatlakozás réz-alumínium kábelhez; T5 megszakítóhoz; 1x240 mm2 | 61884 | 2025-02-15
1SDA054838R1 | 1SDA054838R1 | KIT FC Csatlakozók megszakítók fix részéhez; 4db; elülső csatlakozás réz-alumínium kábelhez; T5 megszakítóhoz; 1x240 mm2 | 87677 | 2025-02-15
1SDA054843R1 | 1SDA054843R1 | KIT MP Átalakító készlet fix megszakítóból dugaszolható készülék mozgó részévé; 3 pólus; T5 400 megszakítóhoz; | 77235 | 2025-02-15
1SDA054844R1 | 1SDA054844R1 | KIT MP Átalakító készlet fix megszakítóból dugaszolható készülék mozgó részévé; 4 pólus; T5 400 megszakítóhoz; | 102415 | 2025-02-15
1SDA054845R1 | 1SDA054845R1 | KIT MP Átalakító készlet fix megszakítóból kocsizható készülék mozgó részévé; 3 pólus; T5 400 megszakítóhoz; | 102975 | 2025-02-15
1SDA054846R1 | 1SDA054846R1 | KIT MP Átalakító készlet fix megszakítóból kocsizható készülék mozgó részévé; 4 pólus; T5 400 megszakítóhoz; | 136619 | 2025-02-15
1SDA054847R1 | 1SDA054847R1 | KIT MP Átalakító készlet fix megszakítóból dugaszolható készülék mozgó részévé; 3 pólus; T5 630 megszakítóhoz; | 90658 | 2025-02-15
1SDA054848R1 | 1SDA054848R1 | KIT MP Átalakító készlet fix megszakítóból dugaszolható készülék mozgó részévé; 4 pólus; T5 630 megszakítóhoz; | 117792 | 2025-02-15
1SDA054849R1 | 1SDA054849R1 | KIT MP Átalakító készlet fix megszakítóból kocsizható készülék mozgó részévé; 3 pólus; T5 630 megszakítóhoz; | 131385 | 2025-02-15
1SDA054850R1 | 1SDA054850R1 | KIT MP Átalakító készlet fix megszakítóból kocsizható készülék mozgó részévé; 4 pólus; T5 630 megszakítóhoz; | 170731 | 2025-02-15
1SDA054852R1 | 1SDA054852R1 | KIT MP Átalakító készlet fix kivitelű RC222 és RC223 egység dugaszolható változat mozgó részévé; RC T5 400-hoz; 4 pólus | 103782 | 2025-02-15
1SDA054854R1 | 1SDA054854R1 | KIT FP Átalakító készlet dugaszolható megszakítóból kocsizható készülék mozgó részévé; T4 megszakítóhoz; | 45961 | 2025-02-15
1SDA054855R1 | 1SDA054855R1 | KIT FP Átalakító készlet dugaszolható megszakítóból kocsizható készülék mozgó részévé; T5 megszakítóhoz; | 45961 | 2025-02-15
1SDA054857R1 | 1SDA054857R1 | TC-FP Kapocsfedél fix részhez; 3 pólus; T4 megszakítóhoz; | 19882 | 2025-02-15
1SDA054858R1 | 1SDA054858R1 | TC-FP Kapocsfedél fix részhez; 4 pólus; T4 megszakítóhoz; | 28657 | 2025-02-15
1SDA054859R1 | 1SDA054859R1 | TC-FP Kapocsfedél fix részhez; 3 pólus; T5 megszakítóhoz; | 24829 | 2025-02-15
1SDA054861R1 | 1SDA054861R1 | TC-FP Kapocsfedél fix részhez; 4 pólus; T5 megszakítóhoz; | 35870 | 2025-02-15
1SDA054862R1 | 1SDA054862R1 | SOR Munkaáramú kioldó; vezeték nélkül; 12 V DC; T4-T5-T6 megszakítóhoz; | 39646 | 2025-02-15
1SDA054863R1 | 1SDA054863R1 | SOR Munkaáramú kioldó; vezeték nélkül; 24…30 V AC / DC; ; T4-T5-T6 megszakítóhoz; | 39646 | 2025-02-15
1SDA054864R1 | 1SDA054864R1 | SOR Munkaáramú kioldó; vezeték nélkül; 48…60 V AC / DC; T4-T5-T6 megszakítóhoz; | 39646 | 2025-02-15
1SDA054865R1 | 1SDA054865R1 | SOR Munkaáramú kioldó; vezeték nélkül; 110…127 V AC; 110…125 V DC; T4-T5-T6 megszakítóhoz; | 39646 | 2025-02-15
1SDA054866R1 | 1SDA054866R1 | SOR Munkaáramú kioldó; vezeték nélkül; 220…240 V AC; 220…250 V DC; T4-T5-T6 megszakítóhoz; | 39646 | 2025-02-15
1SDA054867R1 | 1SDA054867R1 | SOR Munkaáramú kioldó; vezeték nélkül; 380…440 V AC; T4-T5-T6 megszakítóhoz; | 39646 | 2025-02-15
1SDA054868R1 | 1SDA054868R1 | SOR Munkaáramú kioldó; vezeték nélkül; 480…525 V AC; T4-T5-T6 megszakítóhoz; | 39646 | 2025-02-15
1SDA054869R1 | 1SDA054869R1 | SOR-C Munkaáramú kioldó; vezetékkel; 12 V DC; T4-T5-T6 megszakítóhoz; | 47380 | 2025-02-15
1SDA054870R1 | 1SDA054870R1 | SOR-C Munkaáramú kioldó; vezetékkel; 24…30 V AC / DC; T4-T5-T6 megszakítóhoz; | 47380 | 2025-02-15
1SDA054871R1 | 1SDA054871R1 | SOR-C Munkaáramú kioldó; vezetékkel; 48…60 V AC / DC; T4-T5-T6 megszakítóhoz; | 47380 | 2025-02-15
1SDA054872R1 | 1SDA054872R1 | SOR-C Munkaáramú kioldó; vezetékkel; 110…127 V AC; 110…125 V DC; T4-T5-T6 megszakítóhoz; | 47380 | 2025-02-15
1SDA054873R1 | 1SDA054873R1 | SOR-C Munkaáramú kioldó; vezetékkel; 220…240 V AC / DC; 220…250 V DC; T4-T5-T6 megszakítóhoz; | 47380 | 2025-02-15
1SDA054874R1 | 1SDA054874R1 | SOR-C Munkaáramú kioldó; vezetékkel; 380…440 V AC / DC; T4-T5-T6 megszakítóhoz; | 47380 | 2025-02-15
1SDA054875R1 | 1SDA054875R1 | SOR-C Munkaáramú kioldó; vezetékkel; 480…525 V AC / DC; T4-T5-T6 megszakítóhoz; | 47380 | 2025-02-15
1SDA054876R1 | 1SDA054876R1 | PS-SOR Munkaáramú kioldó tartós működésre; vezeték nélkül; 24 V AC / DC; T4-T5-T6 megszakítóhoz; | 39646 | 2025-02-15
1SDA054877R1 | 1SDA054877R1 | PS-SOR Munkaáramú kioldó tartós működésre; vezeték nélkül; 110…120 V AC; T4-T5-T6 megszakítóhoz; | 39646 | 2025-02-15
1SDA054878R1 | 1SDA054878R1 | PS-SOR-C Munkaáramú kioldó tartós működésre; vezetékkel; 24 V AC / DC; T4-T5-T6 megszakítóhoz; | 47380 | 2025-02-15
1SDA054879R1 | 1SDA054879R1 | PS-SOR-C Munkaáramú kioldó tartós működésre; vezetékkel; 110…120 V AC; T4-T5-T6 megszakítóhoz; | 47380 | 2025-02-15
1SDA054880R1 | 1SDA054880R1 | UVR Feszültségcsökkenési kioldó; vezeték nélkül; 24…30 V AC / DC; T4-T5-T6 megszakítóhoz; | 63733 | 2025-02-15
1SDA054881R1 | 1SDA054881R1 | UVR Feszültségcsökkenési kioldó; vezeték nélkül; 48 V AC / DC; T4-T5-T6 megszakítóhoz; | 63733 | 2025-02-15
1SDA054882R1 | 1SDA054882R1 | UVR Feszültségcsökkenési kioldó; vezeték nélkül; 60 V AC / DC; T4-T5-T6 megszakítóhoz; | 63733 | 2025-02-15
1SDA054883R1 | 1SDA054883R1 | UVR Feszültségcsökkenési kioldó; vezeték nélkül; 110…127 V AC; 110…125 V DC; T4-T5-T6 megszakítóhoz; | 63733 | 2025-02-15
1SDA054884R1 | 1SDA054884R1 | UVR Feszültségcsökkenési kioldó; vezeték nélkül; 220…240 V AC; 220…250 V DC; T4-T5-T6 megszakítóhoz; | 63733 | 2025-02-15
1SDA054885R1 | 1SDA054885R1 | UVR Feszültségcsökkenési kioldó; vezeték nélkül; 380…440 V AC; T4-T5-T6 megszakítóhoz; | 63733 | 2025-02-15
1SDA054886R1 | 1SDA054886R1 | UVR Feszültségcsökkenési kioldó; vezeték nélkül; 480…525 V AC; T4-T5-T6 megszakítóhoz; | 63733 | 2025-02-15
1SDA054887R1 | 1SDA054887R1 | UVR-C Feszültségcsökkenési kioldó; vezetékkel; 24…30 V AC / DC; T4-T5-T6 megszakítóhoz; | 72001 | 2025-02-15
1SDA054888R1 | 1SDA054888R1 | UVR-C Feszültségcsökkenési kioldó; vezetékkel; 48 V AC / DC; T4-T5-T6 megszakítóhoz; | 72001 | 2025-02-15
1SDA054889R1 | 1SDA054889R1 | UVR-C Feszültségcsökkenési kioldó; vezetékkel; 60 V AC / DC; T4-T5-T6 megszakítóhoz; | 72001 | 2025-02-15
1SDA054890R1 | 1SDA054890R1 | UVR-C Feszültségcsökkenési kioldó; vezetékkel; 110…127 V AC; 110…125 V DC; T4-T5-T6 megszakítóhoz; | 72001 | 2025-02-15
1SDA054891R1 | 1SDA054891R1 | UVR-C Feszültségcsökkenési kioldó; vezetékkel; 220…240 V AC; 220…250 V DC; T4-T5-T6 megszakítóhoz; | 72001 | 2025-02-15
1SDA054892R1 | 1SDA054892R1 | UVR-C Feszültségcsökkenési kioldó; vezetékkel; 380…440 V AC; T4-T5-T6 megszakítóhoz; | 72001 | 2025-02-15
1SDA054893R1 | 1SDA054893R1 | UVR-C Feszültségcsökkenési kioldó; vezetékkel; 480…525 V AC; T4-T5-T6 megszakítóhoz; | 72001 | 2025-02-15
1SDA054894R1 | 1SDA054894R1 | MOE Rugóerőtárolós távműködtető motor ; 24DC; T4-T5 megszakítóhoz; | 330916 | 2025-02-15
1SDA054895R1 | 1SDA054895R1 | MOE Rugóerőtárolós távműködtető motor ; 48…60DC; T4-T5 megszakítóhoz; | 330916 | 2025-02-15
1SDA054896R1 | 1SDA054896R1 | MOE Rugóerőtárolós távműködtető motor ; 110…125 V AC / DC; T4-T5 megszakítóhoz; | 330916 | 2025-02-15
1SDA054897R1 | 1SDA054897R1 | MOE Rugóerőtárolós távműködtető motor ; 220…250 V AC / DC; T4-T5 megszakítóhoz; | 330916 | 2025-02-15
1SDA054898R1 | 1SDA054898R1 | MOE Rugóerőtárolós távműködtető motor ; 380 V AC; T4-T5 megszakítóhoz; | 330916 | 2025-02-15
1SDA054899R1 | 1SDA054899R1 | MOE-E Rugóerőtárolós távműködtető motor elektronikával; 24 V DC; T4-T5 megszakítóhoz; | 380549 | 2025-02-15
1SDA054900R1 | 1SDA054900R1 | MOE-E Rugóerőtárolós távműködtető motor elektronikával; 48…60 V DC; T4-T5 megszakítóhoz; | 380549 | 2025-02-15
1SDA054901R1 | 1SDA054901R1 | MOE-E Rugóerőtárolós távműködtető motor elektronikával; 110…125 V AC / DC; T4-T5 megszakítóhoz; | 380549 | 2025-02-15
1SDA054902R1 | 1SDA054902R1 | MOE-E Rugóerőtárolós távműködtető motor elektronikával; 220…250 V AC / DC; T4-T5 megszakítóhoz; | 380549 | 2025-02-15
1SDA054903R1 | 1SDA054903R1 | MOE-E Rugóerőtárolós távműködtető motor elektronikával; 380 V AC; T4-T5 megszakítóhoz; | 380549 | 2025-02-15
1SDA054904R1 | 1SDA054904R1 | MOL-D Kulcsos zár motoros távműködtetőhöz; különböző kulcs minden készülékhez; T4-T5 megszakítóhoz; | 10234 | 2025-02-15
1SDA054905R1 | 1SDA054905R1 | MOL-S Kulcsos zár motoros távműködtetőhöz; azonos kulcsok a különböző megszakító csoportokhoz (N. 20005); T4-T5 megszakítóhoz; | 10234 | 2025-02-15
1SDA054906R1 | 1SDA054906R1 | MOL-S Kulcsos zár motoros távműködtetőhöz; azonos kulcsok a különböző megszakító csoportokhoz (N. 20006); T4-T5 megszakítóhoz; | 10234 | 2025-02-15
1SDA054907R1 | 1SDA054907R1 | MOL-S Kulcsos zár motoros távműködtetőhöz; azonos kulcsok a különböző megszakító csoportokhoz (N. 20007); T4-T5 megszakítóhoz; | 10234 | 2025-02-15
1SDA054908R1 | 1SDA054908R1 | MOL-S Kulcsos zár motoros távműködtetőhöz; azonos kulcsok a különböző megszakító csoportokhoz (N. 20008); T4-T5 megszakítóhoz; | 10234 | 2025-02-15
1SDA054909R1 | 1SDA054909R1 | MOL-M Kulcsos zár motoros távműködtetőhöz; csak a kézi működtetés zárható; T4-T5 megszakítóhoz; | 10234 | 2025-02-15
1SDA054910R1 | 1SDA054910R1 | AUX-C 1Q 1SY 1 segédérintkező + 1 jelzőérintkező vezetékkel; 250 V AC / DC; T5-T6-T7 megszakítóhoz; | 49268 | 2025-02-15
1SDA054911R1 | 1SDA054911R1 | AUX-C 3Q 1SY 3 segédérintkező + 1 jelzőérintkező vezetékkel; 250 V AC / DC; T5-T6-T7 megszakítóhoz; | 102689 | 2025-02-15
1SDA054912R1 | 1SDA054912R1 | AUX-C 1Q 1SY 1 segédérintkező + 1 jelzőérintkező vezetékkel; 400 V AC; T5-T6-T7 megszakítóhoz; | 49268 | 2025-02-15
1SDA054913R1 | 1SDA054913R1 | AUX-C 2Q 2 segédérintkező vezetékkel; 400 V AC; T5-T6-T7 megszakítóhoz; | 113001 | 2025-02-15
1SDA054914R1 | 1SDA054914R1 | AUX 3Q 1SY 3 segédérintkező + 1 jelzőérintkező vezeték nélkül; 24 V DC; T1-T2-T3 megszakítóhoz; | 76440 | 2025-02-15
1SDA054915R1 | 1SDA054915R1 | AUX-C 3Q 1SY 3 segédérintkező + 1 jelzőérintkező vezetékkel; 24 V DC; T5-T6-T7 megszakítóhoz; | 113001 | 2025-02-15
1SDA054916R1 | 1SDA054916R1 | AUX-E-C 1Q 1SY 1 segédérintkező + 1 jelzőérintkező vezetékkel; (foto MOS kimenet) T4-T5 megszakítóhoz; | 52692 | 2025-02-15
1SDA054917R1 | 1SDA054917R1 | AUX-MOE-C érintkező kézi/távműködtetés jelzésére; vezetékkel; T4-T5-T6 megszakítóhoz; | 24634 | 2025-02-15
1SDA054918R1 | 1SDA054918R1 | AUP-I 1 érintkező; készülék beszakaszolva jelzés; 400 V AC / DC; T4-T5-T6 megszakítóhoz; | 18215 | 2025-02-15
1SDA054919R1 | 1SDA054919R1 | AUP-R 1 érintkező; készülék kiszakaszolva jelzés; 400 V AC / DC; T4-T5-T6 megszakítóhoz; | 18215 | 2025-02-15
1SDA054920R1 | 1SDA054920R1 | AUP-I 1 érintkező; készülék beszakaszolva jelzés; 24 V DC; T4-T5-T6 megszakítóhoz; | 20025 | 2025-02-15
1SDA054921R1 | 1SDA054921R1 | AUP-R 1 érintkező; készülék kiszakaszolva jelzés; 24 V AC / DC; T4-T5-T6 megszakítóhoz; | 20025 | 2025-02-15
1SDA054922R1 | 1SDA054922R1 | ADP Csatlakozó adapter; 6 érintkezős; T4-T5-T6 megszakítóhoz; | 8242 | 2025-02-15
1SDA054923R1 | 1SDA054923R1 | ADP Csatlakozó adapter; 12 érintkezős; T4-T5-T6 megszakítóhoz; | 11809 | 2025-02-15
1SDA054924R1 | 1SDA054924R1 | ADP Csatlakozó adapter; 10 érintkezős; T4-T5-T6 megszakítóhoz; | 10611 | 2025-02-15
1SDA054925R1 | 1SDA054925R1 | AUE Siető segédérintkező; T4-T5 megszakítóhoz; | 33670 | 2025-02-15
1SDA054926R1 | 1SDA054926R1 | RHD Forgókaros műkődtető kar fix és dugaszolható T4-T5 megszakítóhoz; | 43318 | 2025-02-15
1SDA054927R1 | 1SDA054927R1 | RHD_EM Forgókaros műkődtető kar fix és dugaszolható, vészkapcsolóként használt T4-T5 megszakítóhoz; | 43318 | 2025-02-15
1SDA054928R1 | 1SDA054928R1 | RHD Forgókaros műkődtető kar kocsizhatóT4-T5 megszakítóhoz; | 43318 | 2025-02-15
1SDA054929R1 | 1SDA054929R1 | RHE Tengellyel hosszabbított forgókaros műkődtető kar fix és dugaszolható T4-T5 megszakítóhoz; | 54189 | 2025-02-15
1SDA054930R1 | 1SDA054930R1 | RHE-EM Tengellyel hosszabbított forgókaros műkődtető kar fix és dugaszolható, vészkapcsolóként használt T4-T5 megszakítóhoz; | 54189 | 2025-02-15
1SDA054931R1 | 1SDA054931R1 | RHE_B Foglalat fix és dugaszolható T4-T5 megszakító kézi hajtásához | 36834 | 2025-02-15
1SDA054932R1 | 1SDA054932R1 | RHE_S 500 mm-es tengely kocsizhatóT4-T5 megszakító kézi hajtásához | 12473 | 2025-02-15
1SDA054933R1 | 1SDA054933R1 | RHE Tengellyel hosszabbított forgókaros műkődtető kar kocsizhatóT4-T5 megszakítóhoz; | 54189 | 2025-02-15
1SDA054934R1 | 1SDA054934R1 | RHE_EM Tengellyel hosszabbított forgókaros műkődtető kar kocsizható, vészkapcsolóként használt T4-T5 megszakítóhoz; | 54189 | 2025-02-15
1SDA054935R1 | 1SDA054935R1 | RHE_B Foglalat kocsizható T4-T5 megszakító kézi hajtásához | 36834 | 2025-02-15
1SDA054936R1 | 1SDA054936R1 | RHE_H Forgatókar T4-T5 megszakító kézi hajtásához | 32524 | 2025-02-15
1SDA054937R1 | 1SDA054937R1 | RHE_H_EM Vészkapcsoló forgatókar T4-T5 megszakító kézi hajtásához | 32524 | 2025-02-15
1SDA054938R1 | 1SDA054938R1 | RHE_IP54 IP 54-es védelmet biztosító készlet forgókaros működtető karhoz; T4-T5-T6 megszakítóhoz; | 20415 | 2025-02-15
1SDA054939R1 | 1SDA054939R1 | KLF-D Kulcsos zár forgatókarhoz; különböző kulcs minden készülékhez; T4-T5 megszakítóhoz; | 29607 | 2025-02-15
1SDA054940R1 | 1SDA054940R1 | KLF-S Kulcsos zár forgatókarhoz; azonos kulcsok a különböző megszakító csoportokhoz (N. 20005); T4-T5 megszakítóhoz; | 29607 | 2025-02-15
1SDA054941R1 | 1SDA054941R1 | KLF-S Kulcsos zár forgatókarhoz; azonos kulcsok a különböző megszakító csoportokhoz (N. 20006); T4-T5 megszakítóhoz; | 29607 | 2025-02-15
1SDA054942R1 | 1SDA054942R1 | KLF-S Kulcsos zár forgatókarhoz; azonos kulcsok a különböző megszakító csoportokhoz (N. 20007); T4-T5 megszakítóhoz; | 29607 | 2025-02-15
1SDA054943R1 | 1SDA054943R1 | KLF-S Kulcsos zár forgatókarhoz; azonos kulcsok a különböző megszakító csoportokhoz (N. 20008); T4-T5 megszakítóhoz; | 29607 | 2025-02-15
1SDA054944R1 | 1SDA054944R1 | FLD Kapcsolókaros homlokoldali működtető; T4-T5 fix és dugaszolható megszakítóhoz; | 32797 | 2025-02-15
1SDA054945R1 | 1SDA054945R1 | FLD Kapcsolókaros homlokoldali működtető; T4-T5 kocsizható megszakítóhoz; | 32797 | 2025-02-15
1SDA054946R1 | 1SDA054946R1 | MIR-HB Vízszintes alapkeret retszhez; T4-T5 megszakítóhoz; | 72873 | 2025-02-15
1SDA054947R1 | 1SDA054947R1 | MIR-VB Függőleges alapkeret retszhez; T4-T5 megszakítóhoz; | 102077 | 2025-02-15
1SDA054949R1 | 1SDA054949R1 | MIR-P B típusú reteszelő alaplap; T4 (F-P-W) +T5 400 (F-P-W) vagy T5 630 (F) megszakítóhoz; | 36469 | 2025-02-15
1SDA054950R1 | 1SDA054950R1 | MIR-P C típusú reteszelő alaplap; T4 (F-P-W) +T5 630 (P-W) megszakítóhoz; | 36469 | 2025-02-15
1SDA054951R1 | 1SDA054951R1 | MIR-P D típusú reteszelő alaplap; T5 400 (F-P-W) vagy T5 630 (F) + T5 400 (F-P-W) vagy T5 630 (F) megszakítóhoz; | 36469 | 2025-02-15
1SDA054952R1 | 1SDA054952R1 | MIR-P E típusú reteszelő alaplap; T5 400 (F-P-W) vagy T5 630 (F) +T5 630 (P-W) megszakítóhoz; | 36469 | 2025-02-15
1SDA054953R1 | 1SDA054953R1 | MIR-P F típusú reteszelő alaplap; T5 630 (P-W) +T5 630 (P-W) megszakítóhoz; | 36469 | 2025-02-15
1SDA054955R1 | 1SDA054955R1 | RC222/5 Hibaáram kioldó; 4 pólus; T5 megszakítóhoz; | 943000 | 2025-02-15
1SDA054958R1 | 1SDA054958R1 | HTC T4 Hosszú kapocsfedél; 3 pólus; | 16705 | 2025-02-15
1SDA054959R1 | 1SDA054959R1 | HTC T4 Hosszú kapocsfedél; 4 pólus; | 22342 | 2025-02-15
1SDA054960R1 | 1SDA054960R1 | HTC T5 Hosszú kapocsfedél; 3 pólus; | 17564 | 2025-02-15
1SDA054961R1 | 1SDA054961R1 | HTC T5 Hosszú kapocsfedél; 4 pólus; | 23501 | 2025-02-15
1SDA054962R1 | 1SDA054962R1 | HTC-P T4 Védőborítás Hosszú kapocsfedélhez; 3 pólus; | 23553 | 2025-02-15
1SDA054963R1 | 1SDA054963R1 | HTC-P T4 Védőborítás Hosszú kapocsfedélhez; 4 pólus; | 24504 | 2025-02-15
1SDA054964R1 | 1SDA054964R1 | HTC-P T5 Védőborítás Hosszú kapocsfedélhez; 3 pólus; | 23553 | 2025-02-15
1SDA054965R1 | 1SDA054965R1 | HTC-P T5 Védőborítás Hosszú kapocsfedélhez; 4 pólus; | 30623 | 2025-02-15
1SDA054966R1 | 1SDA054966R1 | LTC T4 Rövid kapocsfedél; 3 pólus; | 12538 | 2025-02-15
1SDA054967R1 | 1SDA054967R1 | LTC T4 Rövid kapocsfedél; 4 pólus; | 13697 | 2025-02-15
1SDA054968R1 | 1SDA054968R1 | LTC T5 Rövid kapocsfedél; 3 pólus; | 13202 | 2025-02-15
1SDA054969R1 | 1SDA054969R1 | LTC T5 Rövid kapocsfedél; 4 pólus; | 14452 | 2025-02-15
1SDA054970R1 | 1SDA054970R1 | PB100 Rövid fáziselválasztó lapok; 4db; 3 pólus; H=100mm; T4-T5 megszakítókhoz | 10104 | 2025-02-15
1SDA054971R1 | 1SDA054971R1 | PB100 Rövid fáziselválasztó lapok; 6db; 4 pólus; H=100mm; T4-T5 megszakítókhoz | 15116 | 2025-02-15
1SDA054972R1 | 1SDA054972R1 | PB200 Hosszú fáziselválasztó lapok; 4db; 3 pólus; H=200mm; T4-T5 megszakítókhoz | 15181 | 2025-02-15
1SDA054973R1 | 1SDA054973R1 | PB200 Hosszú fáziselválasztó lapok; 6db; 4 pólus; H=200mm; T4-T5 megszakítókhoz | 22642 | 2025-02-15
1SDA054974R1 | 1SDA054974R1 | F T4 6db elülső csatlakozó ; anya és csavar; | 22486 | 2025-02-15
1SDA054975R1 | 1SDA054975R1 | F T4 8db elülső csatlakozó ; anya és csavar; | 29868 | 2025-02-15
1SDA054976R1 | 1SDA054976R1 | F T4 3db elülső csatlakozó ; anya és csavar; | 11275 | 2025-02-15
1SDA054977R1 | 1SDA054977R1 | F T4 4db elülső csatlakozó ; anya és csavar; | 15103 | 2025-02-15
1SDA054978R1 | 1SDA054978R1 | FC Cu 1x185mm2 T4 6db elülső csatlakozó rézkábelhez; 1x185mm2 | 65972 | 2025-02-15
1SDA054979R1 | 1SDA054979R1 | FC Cu 1x185mm2 T4 8db elülső csatlakozó rézkábelhez; 1x185mm2 | 93536 | 2025-02-15
1SDA054980R1 | 1SDA054980R1 | FC Cu 1x185mm2 T4 3db elülső csatlakozó rézkábelhez; 1x185mm2 | 32980 | 2025-02-15
1SDA054981R1 | 1SDA054981R1 | FC Cu 1x185mm2 T4 4db elülső csatlakozó rézkábelhez; 1x185mm2 | 46742 | 2025-02-15
1SDA054982R1 | 1SDA054982R1 | FC CuAl 1x50mm2 T4 6db elülső csatlakozó réz/alumínium kábelhez; külső kapcsok; 1x50mm2 | 98952 | 2025-02-15
1SDA054983R1 | 1SDA054983R1 | FC CuAl 1x50mm2 T4 8db elülső csatlakozó réz/alumínium kábelhez; külső kapcsok; 1x50mm2 | 140291 | 2025-02-15
1SDA054984R1 | 1SDA054984R1 | FC CuAl 1x50mm2 T4 3db elülső csatlakozó réz/alumínium kábelhez; külső kapcsok; 1x50mm2 | 49476 | 2025-02-15
1SDA054985R1 | 1SDA054985R1 | FC CuAl 1x50mm2 T4 4db elülső csatlakozó réz/alumínium kábelhez; külső kapcsok; 1x50mm2 | 70139 | 2025-02-15
1SDA054986R1 | 1SDA054986R1 | FC CuAl 1x185mm2 T4 6db elülső csatlakozó réz/alumínium kábelhez; külső kapcsok; 1x185mm2 | 108834 | 2025-02-15
1SDA054987R1 | 1SDA054987R1 | FC CuAl 1x185mm2 T4 8db elülső csatlakozó réz/alumínium kábelhez; külső kapcsok; 1x185mm2 | 154300 | 2025-02-15
1SDA054988R1 | 1SDA054988R1 | FC CuAl 1x185mm2 T4 3db elülső csatlakozó réz/alumínium kábelhez; külső kapcsok; 1x185mm2 | 54411 | 2025-02-15
1SDA054989R1 | 1SDA054989R1 | FC CuAl 1x185mm2 T4 4db elülső csatlakozó réz/alumínium kábelhez; külső kapcsok; 1x185mm2 | 77196 | 2025-02-15
1SDA054990R1 | 1SDA054990R1 | FC CuAl 2x150mm2 T4 6db elülső csatlakozó réz/alumínium kábelhez; külső kapcsok; 2x150mm2 | 103027 | 2025-02-15
1SDA054991R1 | 1SDA054991R1 | FC CuAl 2x150mm2 T4 8db elülső csatlakozó réz/alumínium kábelhez; külső kapcsok; 2x150mm2 | 133989 | 2025-02-15
1SDA054992R1 | 1SDA054992R1 | FC CuAl 2x150mm2 T4 3db elülső csatlakozó réz/alumínium kábelhez; külső kapcsok; 2x150mm2 | 51520 | 2025-02-15
1SDA054993R1 | 1SDA054993R1 | FC CuAl 2x150mm2 T4 4db elülső csatlakozó réz/alumínium kábelhez; külső kapcsok; 2x150mm2 | 67027 | 2025-02-15
1SDA054996R1 | 1SDA054996R1 | MC CuAl 6x35mm2 T4 3db többkábeles csatlakozó; T4 megszakítóhoz; 6x35mm2 | 51924 | 2025-02-15
1SDA054997R1 | 1SDA054997R1 | MC CuAl 6x35mm2 T4 4db többkábeles csatlakozó; T4 megszakítóhoz; 6x35mm2 | 69696 | 2025-02-15
1SDA054998R1 | 1SDA054998R1 | EF T4 6db elülső hosszabbított csatlakozó; T4 megszakítókhoz | 35779 | 2025-02-15
1SDA054999R1 | 1SDA054999R1 | EF T4 8db elülső hosszabbított csatlakozó; T4 megszakítókhoz | 46468 | 2025-02-15
1SDA055000R1 | 1SDA055000R1 | EF T4 3db elülső hosszabbított csatlakozó; T4 megszakítókhoz | 17837 | 2025-02-15
1SDA055001R1 | 1SDA055001R1 | EF T4 4db elülső hosszabbított csatlakozó; T4 megszakítókhoz | 24360 | 2025-02-15
1SDA055002R1 | 1SDA055002R1 | ES T4 6db elülső, hosszabbított, terpesztett csatlakozó; | 44945 | 2025-02-15
1SDA055003R1 | 1SDA055003R1 | ES T4 8db elülső, hosszabbított, terpesztett csatlakozó; | 59801 | 2025-02-15
1SDA055004R1 | 1SDA055004R1 | ES T4 3db elülső, hosszabbított, terpesztett csatlakozó; | 22564 | 2025-02-15
1SDA055005R1 | 1SDA055005R1 | ES T4 4db elülső, hosszabbított, terpesztett csatlakozó; | 30128 | 2025-02-15
1SDA055006R1 | 1SDA055006R1 | R T4 6db hátsó csatlakozó; T4 megszakítókhoz | 51286 | 2025-02-15
1SDA055007R1 | 1SDA055007R1 | R T4 8db hátsó csatlakozó;T4 megszakítókhoz | 67352 | 2025-02-15
1SDA055008R1 | 1SDA055008R1 | R T4 3db hátsó csatlakozó; T4 megszakítókhoz | 25701 | 2025-02-15
1SDA055009R1 | 1SDA055009R1 | R T4 4db hátsó csatlakozó; T4 megszakítókhoz | 33709 | 2025-02-15
1SDA055010R1 | 1SDA055010R1 | F T5 6db elülső csatlakozó ; anya és csavar; | 55140 | 2025-02-15
1SDA055011R1 | 1SDA055011R1 | F T5 8db elülső csatlakozó ; anya és csavar; | 71727 | 2025-02-15
1SDA055012R1 | 1SDA055012R1 | F T5 3db elülső csatlakozó ; anya és csavar; | 27576 | 2025-02-15
1SDA055013R1 | 1SDA055013R1 | F T5 4db elülső csatlakozó ; anya és csavar; | 35857 | 2025-02-15
1SDA055014R1 | 1SDA055014R1 | FC Cu 1x240mm2 T5 400 6db elülső csatlakozó rézkábelhez; T5 megszakítóhoz; 1x240mm2 | 82430 | 2025-02-15
1SDA055015R1 | 1SDA055015R1 | FC Cu 1x240mm2 T5 400 8db elülső csatlakozó rézkábelhez; T5 megszakítóhoz; 1x240mm2 | 116920 | 2025-02-15
1SDA055016R1 | 1SDA055016R1 | FC Cu 1x240mm2 T5 400 3db elülső csatlakozó rézkábelhez; T5 megszakítóhoz; 1x240mm2 | 41247 | 2025-02-15
1SDA055017R1 | 1SDA055017R1 | FC Cu 1x240mm2 T5 400 4db elülső csatlakozó rézkábelhez; T5 megszakítóhoz; 1x240mm2 | 58434 | 2025-02-15
1SDA055018R1 | 1SDA055018R1 | FC CuAl 1x240mm2 T5 400 6db elülső csatlakozó réz/alumínium kábelhez; külső kapcsok; T5 megszakítóhoz; 1x240mm2 | 90398 | 2025-02-15
1SDA055019R1 | 1SDA055019R1 | FC CuAl 1x240mm2 T5 400 8db elülső csatlakozó réz/alumínium kábelhez; külső kapcsok; T5 megszakítóhoz; 1x240mm2 | 117545 | 2025-02-15
1SDA055020R1 | 1SDA055020R1 | FC CuAl 1x240mm2 T5 400 3db elülső csatlakozó réz/alumínium kábelhez; külső kapcsok; T5 megszakítóhoz; 1x240mm2 | 45245 | 2025-02-15
1SDA055021R1 | 1SDA055021R1 | FC CuAl 1x240mm2 T5 400 4db elülső csatlakozó réz/alumínium kábelhez; külső kapcsok; T5 megszakítóhoz; 1x240mm2 | 58850 | 2025-02-15
1SDA055022R1 | 1SDA055022R1 | FC CuAl 1x300mm2 T5 400 6db elülső csatlakozó réz/alumínium kábelhez; külső kapcsok; T5 megszakítóhoz; 1x300mm2 | 94916 | 2025-02-15
1SDA055023R1 | 1SDA055023R1 | FC CuAl 1x300mm2 T5 400 8db elülső csatlakozó réz/alumínium kábelhez; külső kapcsok; T5 megszakítóhoz; 1x300mm2 | 123391 | 2025-02-15
1SDA055024R1 | 1SDA055024R1 | FC CuAl 1x300mm2 T5 400 3db elülső csatlakozó réz/alumínium kábelhez; külső kapcsok; T5 megszakítóhoz; 1x300mm2 | 47497 | 2025-02-15
1SDA055025R1 | 1SDA055025R1 | FC CuAl 1x300mm2 T5 400 4db elülső csatlakozó réz/alumínium kábelhez; külső kapcsok; T5 megszakítóhoz; 1x300mm2 | 61689 | 2025-02-15
1SDA055026R1 | 1SDA055026R1 | FC CuAl 2x120mm2 T5 400 6db elülső csatlakozó réz/alumínium kábelhez; külső kapcsok; T5 megszakítóhoz; 2x120mm2 | 108496 | 2025-02-15
1SDA055027R1 | 1SDA055027R1 | FC CuAl 2x120mm2 T5 400 8db elülső csatlakozó réz/alumínium kábelhez; külső kapcsok; T5 megszakítóhoz; 2x120mm2 | 141085 | 2025-02-15
1SDA055028R1 | 1SDA055028R1 | FC CuAl 2x120mm2 T5 400 3db elülső csatlakozó réz/alumínium kábelhez; külső kapcsok; T5 megszakítóhoz; 2x120mm2 | 54267 | 2025-02-15
1SDA055029R1 | 1SDA055029R1 | FC CuAl 2x120mm2 T5 400 4db elülső csatlakozó réz/alumínium kábelhez; külső kapcsok; T5 megszakítóhoz; 2x120mm2 | 70529 | 2025-02-15
1SDA055030R1 | 1SDA055030R1 | FC CuAl 2x240mm2 T5 630 6db elülső csatlakozó réz/alumínium kábelhez; külső kapcsok; T5 megszakítóhoz; 2x240mm2 | 135629 | 2025-02-15
1SDA055031R1 | 1SDA055031R1 | FC CuAl 2x240mm2 T5 630 8db elülső csatlakozó réz/alumínium kábelhez; külső kapcsok; T5 megszakítóhoz; 2x240mm2 | 176330 | 2025-02-15
1SDA055032R1 | 1SDA055032R1 | FC CuAl 2x240mm2 T5 630 3db elülső csatlakozó réz/alumínium kábelhez; külső kapcsok; T5 megszakítóhoz; 2x240mm2 | 67808 | 2025-02-15
1SDA055033R1 | 1SDA055033R1 | FC CuAl 2x240mm2 T5 630 4db elülső csatlakozó réz/alumínium kábelhez; külső kapcsok; T5 megszakítóhoz; 2x240mm2 | 88197 | 2025-02-15
1SDA055034R1 | 1SDA055034R1 | EF T5 6db elülső hosszabbított csatlakozó; T5 megszakítókhoz | 87885 | 2025-02-15
1SDA055035R1 | 1SDA055035R1 | EF T5 8db elülső hosszabbított csatlakozó; T5 megszakítókhoz | 117232 | 2025-02-15
1SDA055036R1 | 1SDA055036R1 | EF T5 3db elülső hosszabbított csatlakozó; T5 megszakítókhoz | 43929 | 2025-02-15
1SDA055037R1 | 1SDA055037R1 | EF T5 4db elülső hosszabbított csatlakozó; T5 megszakítókhoz | 58616 | 2025-02-15
1SDA055038R1 | 1SDA055038R1 | ES T5 6db elülső, hosszabbított, terpesztett csatlakozó; | 62822 | 2025-02-15
1SDA055039R1 | 1SDA055039R1 | ES T5 8db elülső, hosszabbított, terpesztett csatlakozó; | 83719 | 2025-02-15
1SDA055040R1 | 1SDA055040R1 | ES T5 3db elülső, hosszabbított, terpesztett csatlakozó; | 31378 | 2025-02-15
1SDA055041R1 | 1SDA055041R1 | ES T5 4db elülső, hosszabbított, terpesztett csatlakozó; | 41846 | 2025-02-15
1SDA055042R1 | 1SDA055042R1 | R T5 6db hátsó csatlakozó; T5 megszakítókhoz | 114459 | 2025-02-15
1SDA055043R1 | 1SDA055043R1 | R T5 8db hátsó csatlakozó;T5 megszakítókhoz | 148845 | 2025-02-15
1SDA055044R1 | 1SDA055044R1 | R T5 3db hátsó csatlakozó; T5 megszakítókhoz | 57262 | 2025-02-15
1SDA055045R1 | 1SDA055045R1 | R T5 4db hátsó csatlakozó; T5 megszakítókhoz | 74409 | 2025-02-15
1SDA055046R1 | 1SDA055046R1 | AuxV T4-T5 FC Cu 3db tápfeszültség csatlakozó készlet; | 38813 | 2025-02-15
1SDA055047R1 | 1SDA055047R1 | AuxV T4-T5 FC Cu 4db tápfeszültség csatlakozó készlet; | 51611 | 2025-02-15
1SDA055048R1 | 1SDA055048R1 | AuxV T4-T5 F 3db tápfeszültség csatlakozó készlet; | 40922 | 2025-02-15
1SDA055049R1 | 1SDA055049R1 | AuxV T4-T5 F 4db tápfeszültség csatlakozó készlet; | 54385 | 2025-02-15
1SDA055050R1 | 1SDA055050R1 | AUX-SA 1 S51 Elektronikus kioldó működött jelzés; vezetékkel; T4-T5 megszakítóhoz; | 51299 | 2025-02-15
1SDA055051R1 | 1SDA055051R1 | FDU Homlokoldali kijelző egység; T4-T5 megszakítókhoz | megszűnt | 2025-02-15
1SDA055056R1 | 1SDA055056R1 | TA EXT NEUTRAL Áramváltó külső nullvezetőhöz; T5 320 | 98496 | 2025-02-15
1SDA055057R1 | 1SDA055057R1 | TA EXT NEUTRAL Áramváltó külső nullvezetőhöz; T5 400 | 105084 | 2025-02-15
1SDA055058R1 | 1SDA055058R1 | TA EXT NEUTRAL Áramváltó külső nullvezetőhöz; T5 630 | 111633 | 2025-02-15
1SDA055059R1 | 1SDA055059R1 | X3 X3 csatlakozó PR 222DS vagy PR223DS elektronikus kioldóhoz; T4-T5-T6 megszakító | 15207 | 2025-02-15
1SDA055060R1 | 1SDA055060R1 | X4 X4 csatlakozó fix megszakítók elektronikus kioldójához; T4-T5-T6 | 15207 | 2025-02-15
1SDA055061R1 | 1SDA055061R1 | X3 X3 csatlakozó dugaszolható/kocsizható megszakítók elektronikus kioldójához; T4-T5-T6 | 15207 | 2025-02-15
1SDA055062R1 | 1SDA055062R1 | X4 X4 csatlakozó dugaszolható/kocsizható megszakítók elektronikus kioldójához; T4-T5-T6 | 15207 | 2025-02-15
1SDA055063R1 | 1SDA055063R1 | EXTENSION 6pin AUX Ellenőrző hosszabbító; 6 érintkezős; dugaszolható/kocsizható megszakító segédérintkezők (1+1) vizsgálata; T4-T5-T6 megszakítóhoz; | 24009 | 2025-02-15
1SDA055064R1 | 1SDA055064R1 | EXTENSION 12pin AUX Ellenőrző hosszabbító; 12 érintkezős; dugaszolható/kocsizható megszakító segédérintkezők (3+1) vizsgálata; T4-T5-T6 megszakítóhoz; | 47992 | 2025-02-15
1SDA055065R1 | 1SDA055065R1 | EXTENSION 10pin Ellenőrző hosszabbító; 5 érintkezős; dugaszolható/kocsizható megszakító távműködtető motor vizsgálata; T4-T5-T6 megszakítóhoz; | 39997 | 2025-02-15
1SDA055066R1 | 1SDA055066R1 | csak gyárilag szerelten rendelhető LSI Dialóg egység PR222DS/PD; T4-T5-T6 megszakítókhoz | 226926 | 2025-02-15
1SDA055067R1 | 1SDA055067R1 | LSIG Dialóg egység PR222DS/PD; T4-T5-T6 megszakítókhoz | 286792 | 2025-02-15
1SDA055068R1 | 1SDA055068R1 | Classic típus - T4N 250 MA 10 Motorvédő megszakító; 3 pólus; In=10A; Icu=36kA; fix beépítés; csak mágneses kioldó; elülső csatlakozás; | megszűnt | 2025-02-15
1SDA055069R1 | 1SDA055069R1 | Classic típus - T4N 250 MA 25 Motorvédő megszakító; 3 pólus; In=25A; Icu=36kA; fix beépítés; csak mágneses kioldó; elülső csatlakozás; | megszűnt | 2025-02-15
1SDA055070R1 | 1SDA055070R1 | Classic típus - T4N 250 MA 52 Motorvédő megszakító; 3 pólus; In=52A; Icu=36kA; fix beépítés; csak mágneses kioldó; elülső csatlakozás; | megszűnt | 2025-02-15
1SDA055071R1 | 1SDA055071R1 | T4S 250 MA 10 Motorvédő megszakító; 3 pólus; In=10A; Icu=50kA; fix beépítés; csak mágneses kioldó; elülső csatlakozás; | 354665 | 2025-02-15
1SDA055072R1 | 1SDA055072R1 | T4S 250 MA 25 Motorvédő megszakító; 3 pólus; In=25A; Icu=50kA; fix beépítés; csak mágneses kioldó; elülső csatlakozás; | 360133 | 2025-02-15
1SDA055073R1 | 1SDA055073R1 | T4S 250 MA 52 Motorvédő megszakító; 3 pólus; In=52A; Icu=50kA; fix beépítés; csak mágneses kioldó; elülső csatlakozás; | 360133 | 2025-02-15
1SDA055074R1 | 1SDA055074R1 | T4L 250 MA 10 Motorvédő megszakító; 3 pólus; In=10A; Icu=120kA; fix beépítés; csak mágneses kioldó; elülső csatlakozás; | 639568 | 2025-02-15
1SDA055075R1 | 1SDA055075R1 | T4L 250 MA 25 Motorvédő megszakító; 3 pólus; In=25A; Icu=120kA; fix beépítés; csak mágneses kioldó; elülső csatlakozás; | 644998 | 2025-02-15
1SDA055076R1 | 1SDA055076R1 | T4L 250 MA 52 Motorvédő megszakító; 3 pólus; In=52A; Icu=120kA; fix beépítés; csak mágneses kioldó; elülső csatlakozás; | 644998 | 2025-02-15
1SDA055093R1 | 1SDA055093R1 | TMG 320 Termomágneses kioldó generátor védelemre; 3 pólus; In=320A; T5 megszakítóhoz; | 290698 | 2025-02-15
1SDA055098R1 | 1SDA055098R1 | TMG 400 Termomágneses kioldó generátor védelemre; 3 pólus; In=400A; T5 megszakítóhoz; | 316126 | 2025-02-15
1SDA055099R1 | 1SDA055099R1 | TMG 500 Termomágneses kioldó generátor védelemre; 3 pólus; In=500A; T5 megszakítóhoz; | 316126 | 2025-02-15
1SDA055101R1 | 1SDA055101R1 | TMG 320 Termomágneses kioldó generátor védelemre; 3 pólus; In=320A; T5 megszakítóhoz; | 349014 | 2025-02-15
1SDA055102R1 | 1SDA055102R1 | TMG 400 Termomágneses kioldó generátor védelemre; 3 pólus; In=400A; T5 megszakítóhoz; | 299642 | 2025-02-15
1SDA055103R1 | 1SDA055103R1 | TMG 500 Termomágneses kioldó generátor védelemre; 3 pólus; In=500A; T5 megszakítóhoz; | 316126 | 2025-02-15
1SDA055153R1 | 1SDA055153R1 | Classic típus - FC CuAl 2x95mm2 T2 3db elülső csatlakozó réz/alumínium kábelhez; külső kapcsok; T2 megszakítóhoz; 2x95mm2 | 41794 | 2025-02-15
1SDA055154R1 | 1SDA055154R1 | Classic típus - FC CuAl 2x95mm2 T2 4db elülső csatlakozó réz/alumínium kábelhez; külső kapcsok; T2 megszakítóhoz; 2x95mm2 | 55530 | 2025-02-15
1SDA055155R1 | 1SDA055155R1 | Classic típus - FC CuAl 2x150mm2 T3 6db elülső csatlakozó réz/alumínium kábelhez; külső kapcsok; T2 megszakítóhoz; 2x150mm2 | 116555 | 2025-02-15
1SDA055156R1 | 1SDA055156R1 | Classic típus - FC CuAl 2x150mm2 T3 8db elülső csatlakozó réz/alumínium kábelhez; külső kapcsok; T2 megszakítóhoz; 2x150mm2 | 166070 | 2025-02-15
1SDA055157R1 | 1SDA055157R1 | Classic típus - FC CuAl 2x150mm2 T3 3db elülső csatlakozó réz/alumínium kábelhez; külső kapcsok; T2 megszakítóhoz; 2x150mm2 | 62509 | 2025-02-15
1SDA055158R1 | 1SDA055158R1 | Classic típus - FC CuAl 2x150mm2 T3 4db elülső csatlakozó réz/alumínium kábelhez; külső kapcsok; T2 megszakítóhoz; 2x150mm2 | 83042 | 2025-02-15
1SDA055159R1 | 1SDA055159R1 | PR221DS-LS/I Elektronikus kioldó; 4 pólus; In=630A; zárlat- és túláramvédelem; T5 megszakítóhoz; | 359782 | 2025-02-15
1SDA055160R1 | 1SDA055160R1 | PR221DS-I Elektronikus kioldó; 4 pólus; In=630A; zárlatvédelem; T5 megszakítóhoz; | 359782 | 2025-02-15
1SDA055161R1 | 1SDA055161R1 | PR222DS/P-LSI Elektronikus kioldó; 4 pólus; In=630A; zárlat- és túláramvédelem; T5 megszakítóhoz; | 453252 | 2025-02-15
1SDA055162R1 | 1SDA055162R1 | PR222DS/P-LSIG Elektronikus kioldó; 4 pólus; In=630A; zárlat-, földzárlat- és túláramvédelem; T5 megszakítóhoz; | 518626 | 2025-02-15
1SDA055173R1 | 1SDA055173R1 | ADP Csatlakozó adapter; 5 érintkezős; T4-T5-T6 megszakítóhoz; | 8242 | 2025-02-15
1SDA055230R1 | 1SDA055230R1 | KLF-D FP Zár kocsizható megszakító fix részéhez; minden megszakítóhoz különböző kulcs; T4-T5-T6 megszakítóhoz; | 32797 | 2025-02-15
1SDA055231R1 | 1SDA055231R1 | KLF-S FP Zár kocsizható megszakító fix részéhez; minden megszakítóhoz ugyanaz a kulcs; T4-T5-T6 megszakítóhoz; | 32797 | 2025-02-15
1SDA055232R1 | 1SDA055232R1 | PLL FP Zár kocsizható megszakító fix részéhez; lakat a zárhoz;T4-T5-T6 megszakítóhoz; | 13931 | 2025-02-15
1SDA055233R1 | 1SDA055233R1 | KLF-D RONIS Ronis típusú zár kocsizható megszakító fix részéhez; T4-T5-T6 megszakítóhoz; | 32797 | 2025-02-15
1SDA055234R1 | 1SDA055234R1 | RHD_EM Forgókaros műkődtető kar kocsizható, vészkapcsolóként használt T4-T5 megszakítóhoz; | 43318 | 2025-02-15
1SDA055271R1 | 1SDA055271R1 | KIT ES Csatlakozók megszakítók fix részéhez; 3db; elülső meghosszabbított, terpesztett csatlakozás; T5 megszakítóhoz; | 31378 | 2025-02-15
1SDA055272R1 | 1SDA055272R1 | KIT ES Csatlakozók megszakítók fix részéhez; 4db; elülső csatlakozás rézkábelhez; T4 megszakítóhoz; | 41846 | 2025-02-15
1SDA055273R1 | 1SDA055273R1 | CONNECTOR 3pin 3 pólusú csatlakozó második SOR-C kioldóhoz; T4-T5-T6 megszakítóhoz; | 10924 | 2025-02-15
1SDA055361R1 | 1SDA055361R1 | Classic típus - AUX-C 3Q 1SY 3 segédérintkező + 1 jelzőérintkező vezetékkel; 24 V DC; T1-T2-T3 megszakítóhoz; | 86075 | 2025-02-15
1SDA055362R1 | 1SDA055362R1 | FC Cu 2x240mm2 T5 630 6db elülső csatlakozó rézkábelhez; T5 megszakítóhoz; 2x240mm2 | 174898 | 2025-02-15
1SDA055363R1 | 1SDA055363R1 | FC Cu 2x240mm2 T5 630 8db elülső csatlakozó rézkábelhez; T5 megszakítóhoz; 2x240mm2 | 239607 | 2025-02-15
1SDA055364R1 | 1SDA055364R1 | FC Cu 2x240mm2 T5 630 3db elülső csatlakozó rézkábelhez; T5 megszakítóhoz; 2x240mm2 | 87468 | 2025-02-15
1SDA055365R1 | 1SDA055365R1 | FC Cu 2x240mm2 T5 630 4db elülső csatlakozó rézkábelhez; T5 megszakítóhoz; 2x240mm2 | 119732 | 2025-02-15
1SDA055366R1 | 1SDA055366R1 | KIT FLD Átalakító készlet dugaszolható kivitelű RC222 és RC223 egység kocsizható változat mozgó részévé; RC T4 -hez; 4 pólus | 19686 | 2025-02-15
1SDA055481R1 | 1SDA055481R1 | Classic típus - KIT W FP Átalakító készlet kocsizható készülék fix részéhez; 3 pólus; megszakító: E1; vízszintes hátsó csatlakozóból függőleges hátsó csatlakozóvá | 193751 | 2025-02-15
1SDA055482R1 | 1SDA055482R1 | Classic típus - KIT W FP Átalakító készlet kocsizható készülék fix részéhez; 3 pólus; megszakító: E2; vízszintes hátsó csatlakozóból függőleges hátsó csatlakozóvá | 213085 | 2025-02-15
1SDA055483R1 | 1SDA055483R1 | Classic típus - KIT W FP Átalakító készlet kocsizható készülék fix részéhez; 3 pólus; megszakító: E3; vízszintes hátsó csatlakozóból függőleges hátsó csatlakozóvá | 387540 | 2025-02-15
1SDA055484R1 | 1SDA055484R1 | Classic típus - KIT W FP Átalakító készlet kocsizható készülék fix részéhez; 3 pólus; megszakító: E4; vízszintes hátsó csatlakozóból függőleges hátsó csatlakozóvá | 426301 | 2025-02-15
1SDA055485R1 | 1SDA055485R1 | Classic típus - KIT W FP Átalakító készlet kocsizható készülék fix részéhez; 3 pólus; megszakító: E6; vízszintes hátsó csatlakozóból függőleges hátsó csatlakozóvá | 774911 | 2025-02-15
1SDA055486R1 | 1SDA055486R1 | Classic típus - KIT W FP Átalakító készlet kocsizható készülék fix részéhez; 4 pólus; megszakító: E1; vízszintes hátsó csatlakozóból függőleges hátsó csatlakozóvá | 251898 | 2025-02-15
1SDA055487R1 | 1SDA055487R1 | Classic típus - KIT W FP Átalakító készlet kocsizható készülék fix részéhez; 4 pólus; megszakító: E2; vízszintes hátsó csatlakozóból függőleges hátsó csatlakozóvá | 277040 | 2025-02-15
1SDA055488R1 | 1SDA055488R1 | Classic típus - KIT W FP Átalakító készlet kocsizható készülék fix részéhez; 4 pólus; megszakító: E3; vízszintes hátsó csatlakozóból függőleges hátsó csatlakozóvá | 503705 | 2025-02-15
1SDA055489R1 | 1SDA055489R1 | Classic típus - KIT W FP Átalakító készlet kocsizható készülék fix részéhez; 4 pólus; megszakító: E4; vízszintes hátsó csatlakozóból függőleges hátsó csatlakozóvá | 554014 | 2025-02-15
1SDA055490R1 | 1SDA055490R1 | Classic típus - KIT W FP Átalakító készlet kocsizható készülék fix részéhez; 4 pólus; megszakító: E6; vízszintes hátsó csatlakozóból függőleges hátsó csatlakozóvá | 1007292 | 2025-02-15
1SDA055491R1 | 1SDA055491R1 | Classic típus - KIT W FP Átalakító készlet kocsizható készülék fix részéhez; 3 pólus; megszakító: E1; függőleges hátsó csatlakozóból vízszintes hátsó csatlakozóvá | 154977 | 2025-02-15
1SDA055492R1 | 1SDA055492R1 | Classic típus - KIT W FP Átalakító készlet kocsizható készülék fix részéhez; 3 pólus; megszakító: E2; függőleges hátsó csatlakozóból vízszintes hátsó csatlakozóvá | 170523 | 2025-02-15
1SDA055493R1 | 1SDA055493R1 | Classic típus - KIT W FP Átalakító készlet kocsizható készülék fix részéhez; 3 pólus; megszakító: E3; függőleges hátsó csatlakozóból vízszintes hátsó csatlakozóvá | 309954 | 2025-02-15
1SDA055494R1 | 1SDA055494R1 | Classic típus - KIT W FP Átalakító készlet kocsizható készülék fix részéhez; 3 pólus; megszakító: E4; függőleges hátsó csatlakozóból vízszintes hátsó csatlakozóvá | 340916 | 2025-02-15
1SDA055495R1 | 1SDA055495R1 | Classic típus - KIT W FP Átalakító készlet kocsizható készülék fix részéhez; 3 pólus; megszakító: E6; függőleges hátsó csatlakozóból vízszintes hátsó csatlakozóvá | 619817 | 2025-02-15
1SDA055496R1 | 1SDA055496R1 | Classic típus - KIT W FP Átalakító készlet kocsizható készülék fix részéhez; 4 pólus; megszakító: E1; függőleges hátsó csatlakozóból vízszintes hátsó csatlakozóvá | 201432 | 2025-02-15
1SDA055497R1 | 1SDA055497R1 | Classic típus - KIT W FP Átalakító készlet kocsizható készülék fix részéhez; 4 pólus; megszakító: E2; függőleges hátsó csatlakozóból vízszintes hátsó csatlakozóvá | 221718 | 2025-02-15
1SDA055498R1 | 1SDA055498R1 | Classic típus - KIT W FP Átalakító készlet kocsizható készülék fix részéhez; 4 pólus; megszakító: E3; függőleges hátsó csatlakozóból vízszintes hátsó csatlakozóvá | 402982 | 2025-02-15
1SDA055499R1 | 1SDA055499R1 | Classic típus - KIT W FP Átalakító készlet kocsizható készülék fix részéhez; 4 pólus; megszakító: E4; függőleges hátsó csatlakozóból vízszintes hátsó csatlakozóvá | 443201 | 2025-02-15
1SDA055500R1 | 1SDA055500R1 | Classic típus - KIT W FP Átalakító készlet kocsizható készülék fix részéhez; 4 pólus; megszakító: E6; függőleges hátsó csatlakozóból vízszintes hátsó csatlakozóvá | 805847 | 2025-02-15
1SDA055504R1 | 1SDA055504R1 | Classic típus - AUX-C 2Q 1SY 2 segédérintkező + 1 jelzőérintkező vezetékkel; T2 megszakítóhoz (PR221 DS kioldóval); | 89070 | 2025-02-15
1SDA055520R1 | 1SDA055520R1 | Classic típus - E4H/f 4000 PR121/P-LI Megszakító elektronikus kioldóval; 4 pólus; túláram- és zárlatvédelem;Iu=4000A; Icu=100kA; fix beépítés; vízszintes hátulsó csatlakozás; | 27452644 | 2025-02-15
1SDA055521R1 | 1SDA055521R1 | Classic típus - E4H/f 4000 PR121/P-LSI Megszakító elektronikus kioldóval; 4 pólus; túláram- és késleltetett zárlatvédelem;Iu=4000A; Icu=100kA; fix beépítés; vízszintes hátulsó csatlakozás; | 27886444 | 2025-02-15
1SDA055522R1 | 1SDA055522R1 | Classic típus - E4H/f 4000 PR121/P-LSIG Megszakító elektronikus kioldóval; 4 pólus; túláram-, földzárlat és késleltetett zárlatvédelem;Iu=4000A; Icu=100kA; fix beépítés; vízszintes hátulsó csatlakozás; | 28584564 | 2025-02-15
1SDA055523R1 | 1SDA055523R1 | Classic típus - E4H/f 4000 PR122/P-LI Megszakító elektronikus kioldóval; 4 pólus; túláram- és zárlatvédelem;Iu=4000A; Icu=100kA; fix beépítés; vízszintes hátulsó csatlakozás; | 27663516 | 2025-02-15
1SDA055524R1 | 1SDA055524R1 | Classic típus - E4H/f 4000 PR122/P-LSI Megszakító elektronikus kioldóval; 4 pólus; túláram- és késleltetett zárlatvédelem;Iu=4000A; Icu=100kA; fix beépítés; vízszintes hátulsó csatlakozás; | 28205656 | 2025-02-15
1SDA055525R1 | 1SDA055525R1 | Classic típus - E4H/f 4000 PR122/P-LSIG Megszakító elektronikus kioldóval; 4 pólus; túláram-, földzárlat és késleltetett zárlatvédelem;Iu=4000A; Icu=100kA; fix beépítés; vízszintes hátulsó csatlakozás; | 29078373 | 2025-02-15
1SDA055527R1 | 1SDA055527R1 | Classic típus - E4H/f 4000 PR123/P-LSIG Megszakító elektronikus kioldóval; 4 pólus; túláram-, földzárlat és késleltetett zárlatvédelem;Iu=4000A; Icu=100kA; fix beépítés; vízszintes hátulsó csatlakozás; | 32971067 | 2025-02-15
1SDA055528R1 | 1SDA055528R1 | Classic típus - E4H/f 4000 PR121/P-LI Megszakító elektronikus kioldóval; 4 pólus; túláram- és zárlatvédelem;Iu=4000A; Icu=100kA; kocsizható, mozgó rész; | 33009163 | 2025-02-15
1SDA055529R1 | 1SDA055529R1 | Classic típus - E4H/f 4000 PR121/P-LSI Megszakító elektronikus kioldóval; 4 pólus; túláram- és késleltetett zárlatvédelem;Iu=4000A; Icu=100kA; kocsizható, mozgó rész; | 33443003 | 2025-02-15
1SDA055530R1 | 1SDA055530R1 | Classic típus - E4H/f 4000 PR121/P-LSIG Megszakító elektronikus kioldóval; 4 pólus; túláram-, földzárlat és késleltetett zárlatvédelem;Iu=4000A; Icu=100kA; kocsizható, mozgó rész; | 34141109 | 2025-02-15
1SDA055531R1 | 1SDA055531R1 | Classic típus - E4H/f 4000 PR122/P-LI Megszakító elektronikus kioldóval; 4 pólus; túláram- és zárlatvédelem;Iu=4000A; Icu=100kA; kocsizható, mozgó rész; | 33219957 | 2025-02-15
1SDA055532R1 | 1SDA055532R1 | Classic típus - E4H/f 4000 PR122/P-LSI Megszakító elektronikus kioldóval; 4 pólus; túláram- és késleltetett zárlatvédelem;Iu=4000A; Icu=100kA; kocsizható, mozgó rész; | 33762266 | 2025-02-15
1SDA055533R1 | 1SDA055533R1 | Classic típus - E4H/f 4000 PR122/P-LSIG Megszakító elektronikus kioldóval; 4 pólus; túláram-, földzárlat és késleltetett zárlatvédelem;Iu=4000A; Icu=100kA; kocsizható, mozgó rész; | 34634854 | 2025-02-15
1SDA055535R1 | 1SDA055535R1 | Classic típus - E4H/f 4000 PR123/P-LSIG Megszakító elektronikus kioldóval; 4 pólus; túláram-, földzárlat és késleltetett zárlatvédelem;Iu=4000A; Icu=100kA; kocsizható, mozgó rész; | 38527547 | 2025-02-15
1SDA055536R1 | 1SDA055536R1 | Classic típus - E4S/f 4000 PR121/P-LI Megszakító elektronikus kioldóval; 4 pólus; túláram- és zárlatvédelem;Iu=4000A; Icu=80kA; fix beépítés; vízszintes hátulsó csatlakozás; | 23933208 | 2025-02-15
1SDA055537R1 | 1SDA055537R1 | Classic típus - E4S/f 4000 PR121/P-LSI Megszakító elektronikus kioldóval; 4 pólus; túláram- és késleltetett zárlatvédelem;Iu=4000A; Icu=80kA; fix beépítés; vízszintes hátulsó csatlakozás; | 24366982 | 2025-02-15
1SDA055538R1 | 1SDA055538R1 | Classic típus - E4S/f 4000 PR121/P-LSIG Megszakító elektronikus kioldóval; 4 pólus; túláram-, földzárlat és késleltetett zárlatvédelem;Iu=4000A; Icu=80kA; fix beépítés; vízszintes hátulsó csatlakozás; | 25065167 | 2025-02-15
1SDA055539R1 | 1SDA055539R1 | Classic típus - E4S/f 4000 PR122/P-LI Megszakító elektronikus kioldóval; 4 pólus; túláram- és zárlatvédelem;Iu=4000A; Icu=80kA; fix beépítés; vízszintes hátulsó csatlakozás; | 24144067 | 2025-02-15
1SDA055540R1 | 1SDA055540R1 | Classic típus - E4S/f 4000 PR122/P-LSI Megszakító elektronikus kioldóval; 4 pólus; túláram- és késleltetett zárlatvédelem;Iu=4000A; Icu=80kA; fix beépítés; vízszintes hátulsó csatlakozás; | 24686298 | 2025-02-15
1SDA055541R1 | 1SDA055541R1 | Classic típus - E4S/f 4000 PR122/P-LSIG Megszakító elektronikus kioldóval; 4 pólus; túláram-, földzárlat és késleltetett zárlatvédelem;Iu=4000A; Icu=80kA; fix beépítés; vízszintes hátulsó csatlakozás; | 25559028 | 2025-02-15
1SDA055543R1 | 1SDA055543R1 | Classic típus - E4S/f 4000 PR123/P-LSIG Megszakító elektronikus kioldóval; 4 pólus; túláram-, földzárlat és késleltetett zárlatvédelem;Iu=4000A; Icu=80kA; fix beépítés; vízszintes hátulsó csatlakozás; | 29451618 | 2025-02-15
1SDA055544R1 | 1SDA055544R1 | Classic típus - E4S/f 4000 PR121/P-LI Megszakító elektronikus kioldóval; 4 pólus; túláram- és zárlatvédelem;Iu=4000A; Icu=80kA; kocsizható, mozgó rész; | 28386660 | 2025-02-15
1SDA055545R1 | 1SDA055545R1 | Classic típus - E4S/f 4000 PR121/P-LSI Megszakító elektronikus kioldóval; 4 pólus; túláram- és késleltetett zárlatvédelem;Iu=4000A; Icu=80kA; kocsizható, mozgó rész; | 28820408 | 2025-02-15
1SDA055546R1 | 1SDA055546R1 | Classic típus - E4S/f 4000 PR121/P-LSIG Megszakító elektronikus kioldóval; 4 pólus; túláram-, földzárlat és késleltetett zárlatvédelem;Iu=4000A; Icu=80kA; kocsizható, mozgó rész; | 29518619 | 2025-02-15
1SDA055547R1 | 1SDA055547R1 | Classic típus - E4S/f 4000 PR122/P-LI Megszakító elektronikus kioldóval; 4 pólus; túláram- és zárlatvédelem;Iu=4000A; Icu=80kA; kocsizható, mozgó rész; | 28597493 | 2025-02-15
1SDA055548R1 | 1SDA055548R1 | Classic típus - E4S/f 4000 PR122/P-LSI Megszakító elektronikus kioldóval; 4 pólus; túláram- és késleltetett zárlatvédelem;Iu=4000A; Icu=80kA; kocsizható, mozgó rész; | 29139632 | 2025-02-15
1SDA055549R1 | 1SDA055549R1 | Classic típus - E4S/f 4000 PR122/P-LSIG Megszakító elektronikus kioldóval; 4 pólus; túláram-, földzárlat és késleltetett zárlatvédelem;Iu=4000A; Icu=80kA; kocsizható, mozgó rész; | 30012259 | 2025-02-15
1SDA055551R1 | 1SDA055551R1 | Classic típus - E4S/f 4000 PR123/P-LSIG Megszakító elektronikus kioldóval; 4 pólus; túláram-, földzárlat és késleltetett zárlatvédelem;Iu=4000A; Icu=80kA; kocsizható, mozgó rész; | 33904991 | 2025-02-15
1SDA055568R1 | 1SDA055568R1 | Classic típus - E6H/f 5000 PR121/P-LI Megszakító elektronikus kioldóval; 4 pólus; túláram- és zárlatvédelem;Iu=5000A; Icu=100kA; fix beépítés; vízszintes hátulsó csatlakozás; | 36045284 | 2025-02-15
1SDA055569R1 | 1SDA055569R1 | Classic típus - E6H/f 5000 PR121/P-LSI Megszakító elektronikus kioldóval; 4 pólus; túláram- és késleltetett zárlatvédelem;Iu=5000A; Icu=100kA; fix beépítés; vízszintes hátulsó csatlakozás; | 36479019 | 2025-02-15
1SDA055570R1 | 1SDA055570R1 | Classic típus - E6H/f 5000 PR121/P-LSIG Megszakító elektronikus kioldóval; 4 pólus; túláram-, földzárlat és késleltetett zárlatvédelem;Iu=5000A; Icu=100kA; fix beépítés; vízszintes hátulsó csatlakozás; | 37177191 | 2025-02-15
1SDA055571R1 | 1SDA055571R1 | Classic típus - E6H/f 5000 PR122/P-LI Megszakító elektronikus kioldóval; 4 pólus; túláram- és zárlatvédelem;Iu=5000A; Icu=100kA; fix beépítés; vízszintes hátulsó csatlakozás; | 36256104 | 2025-02-15
1SDA055572R1 | 1SDA055572R1 | Classic típus - E6H/f 5000 PR122/P-LSI Megszakító elektronikus kioldóval; 4 pólus; túláram- és késleltetett zárlatvédelem;Iu=5000A; Icu=100kA; fix beépítés; vízszintes hátulsó csatlakozás; | 36798335 | 2025-02-15
1SDA055573R1 | 1SDA055573R1 | Classic típus - E6H/f 5000 PR122/P-LSIG Megszakító elektronikus kioldóval; 4 pólus; túláram-, földzárlat és késleltetett zárlatvédelem;Iu=5000A; Icu=100kA; fix beépítés; vízszintes hátulsó csatlakozás; | 37670987 | 2025-02-15
1SDA055575R1 | 1SDA055575R1 | Classic típus - E6H/f 5000 PR123/P-LSIG Megszakító elektronikus kioldóval; 4 pólus; túláram-, földzárlat és késleltetett zárlatvédelem;Iu=5000A; Icu=100kA; fix beépítés; vízszintes hátulsó csatlakozás; | 41563642 | 2025-02-15
1SDA055576R1 | 1SDA055576R1 | Classic típus - E6H/f 5000 PR121/P-LI Megszakító elektronikus kioldóval; 4 pólus; túláram- és zárlatvédelem;Iu=5000A; Icu=100kA; kocsizható, mozgó rész; | 40376674 | 2025-02-15
1SDA055577R1 | 1SDA055577R1 | Classic típus - E6H/f 5000 PR121/P-LSI Megszakító elektronikus kioldóval; 4 pólus; túláram- és késleltetett zárlatvédelem;Iu=5000A; Icu=100kA; kocsizható, mozgó rész; | 40810487 | 2025-02-15
1SDA055578R1 | 1SDA055578R1 | Classic típus - E6H/f 5000 PR121/P-LSIG Megszakító elektronikus kioldóval; 4 pólus; túláram-, földzárlat és késleltetett zárlatvédelem;Iu=5000A; Icu=100kA; kocsizható, mozgó rész; | 41508541 | 2025-02-15
1SDA055579R1 | 1SDA055579R1 | Classic típus - E6H/f 5000 PR122/P-LI Megszakító elektronikus kioldóval; 4 pólus; túláram- és zárlatvédelem;Iu=5000A; Icu=100kA; kocsizható, mozgó rész; | 40587493 | 2025-02-15
1SDA055580R1 | 1SDA055580R1 | Classic típus - E6H/f 5000 PR122/P-LSI Megszakító elektronikus kioldóval; 4 pólus; túláram- és késleltetett zárlatvédelem;Iu=5000A; Icu=100kA; kocsizható, mozgó rész; | 41129711 | 2025-02-15
1SDA055581R1 | 1SDA055581R1 | Classic típus - E6H/f 5000 PR122/P-LSIG Megszakító elektronikus kioldóval; 4 pólus; túláram-, földzárlat és késleltetett zárlatvédelem;Iu=5000A; Icu=100kA; kocsizható, mozgó rész; | 42002351 | 2025-02-15
1SDA055583R1 | 1SDA055583R1 | Classic típus - E6H/f 5000 PR123/P-LSIG Megszakító elektronikus kioldóval; 4 pólus; túláram-, földzárlat és késleltetett zárlatvédelem;Iu=5000A; Icu=100kA; kocsizható, mozgó rész; | 45894992 | 2025-02-15
1SDA055584R1 | 1SDA055584R1 | Classic típus - E6H/f 6300 PR121/P-LI Megszakító elektronikus kioldóval; 4 pólus; túláram- és zárlatvédelem;Iu=6300A; Icu=100kA; fix beépítés; vízszintes hátulsó csatlakozás; | 47383959 | 2025-02-15
1SDA055585R1 | 1SDA055585R1 | Classic típus - E6H/f 6300 PR121/P-LSI Megszakító elektronikus kioldóval; 4 pólus; túláram- és késleltetett zárlatvédelem;Iu=6300A; Icu=100kA; fix beépítés; vízszintes hátulsó csatlakozás; | 47817747 | 2025-02-15
1SDA055586R1 | 1SDA055586R1 | Classic típus - E6H/f 6300 PR121/P-LSIG Megszakító elektronikus kioldóval; 4 pólus; túláram-, földzárlat és késleltetett zárlatvédelem;Iu=6300A; Icu=100kA; fix beépítés; vízszintes hátulsó csatlakozás; | 48515918 | 2025-02-15
1SDA055587R1 | 1SDA055587R1 | Classic típus - E6H/f 6300 PR122/P-LI Megszakító elektronikus kioldóval; 4 pólus; túláram- és zárlatvédelem;Iu=6300A; Icu=100kA; fix beépítés; vízszintes hátulsó csatlakozás; | 47594818 | 2025-02-15
1SDA055588R1 | 1SDA055588R1 | Classic típus - E6H/f 6300 PR122/P-LSI Megszakító elektronikus kioldóval; 4 pólus; túláram- és késleltetett zárlatvédelem;Iu=6300A; Icu=100kA; fix beépítés; vízszintes hátulsó csatlakozás; | 48136997 | 2025-02-15
1SDA055589R1 | 1SDA055589R1 | Classic típus - E6H/f 6300 PR122/P-LSIG Megszakító elektronikus kioldóval; 4 pólus; túláram-, földzárlat és késleltetett zárlatvédelem;Iu=6300A; Icu=100kA; fix beépítés; vízszintes hátulsó csatlakozás; | 49009637 | 2025-02-15
1SDA055591R1 | 1SDA055591R1 | Classic típus - E6H/f 6300 PR123/P-LSIG Megszakító elektronikus kioldóval; 4 pólus; túláram-, földzárlat és késleltetett zárlatvédelem;Iu=6300A; Icu=100kA; fix beépítés; vízszintes hátulsó csatlakozás; | 52902278 | 2025-02-15
1SDA055592R1 | 1SDA055592R1 | Classic típus - E6H/f 6300 PR121/P-LI Megszakító elektronikus kioldóval; 4 pólus; túláram- és zárlatvédelem;Iu=6300A; Icu=100kA; kocsizható, mozgó rész; | 53003847 | 2025-02-15
1SDA055593R1 | 1SDA055593R1 | Classic típus - E6H/f 6300 PR121/P-LSI Megszakító elektronikus kioldóval; 4 pólus; túláram- és késleltetett zárlatvédelem;Iu=6300A; Icu=100kA; kocsizható, mozgó rész; | 53437687 | 2025-02-15
1SDA055594R1 | 1SDA055594R1 | Classic típus - E6H/f 6300 PR121/P-LSIG Megszakító elektronikus kioldóval; 4 pólus; túláram-, földzárlat és késleltetett zárlatvédelem;Iu=6300A; Icu=100kA; kocsizható, mozgó rész; | 54135871 | 2025-02-15
1SDA055595R1 | 1SDA055595R1 | Classic típus - E6H/f 6300 PR122/P-LI Megszakító elektronikus kioldóval; 4 pólus; túláram- és zárlatvédelem;Iu=6300A; Icu=100kA; kocsizható, mozgó rész; | 53214758 | 2025-02-15
1SDA055596R1 | 1SDA055596R1 | Classic típus - E6H/f 6300 PR122/P-LSI Megszakító elektronikus kioldóval; 4 pólus; túláram- és késleltetett zárlatvédelem;Iu=6300A; Icu=100kA; kocsizható, mozgó rész; | 53756885 | 2025-02-15
1SDA055597R1 | 1SDA055597R1 | Classic típus - E6H/f 6300 PR122/P-LSIG Megszakító elektronikus kioldóval; 4 pólus; túláram-, földzárlat és késleltetett zárlatvédelem;Iu=6300A; Icu=100kA; kocsizható, mozgó rész; | 54629615 | 2025-02-15
1SDA055599R1 | 1SDA055599R1 | Classic típus - E6H/f 6300 PR123/P-LSIG Megszakító elektronikus kioldóval; 4 pólus; túláram-, földzárlat és késleltetett zárlatvédelem;Iu=6300A; Icu=100kA; kocsizható, mozgó rész; | 58522231 | 2025-02-15
1SDA055600R1 | 1SDA055600R1 | Classic típus - E1B 800 PR121/P-LI Megszakító elektronikus kioldóval; 3 pólus; túláram- és zárlatvédelem;Iu=800A; Icu=42kA; fix beépítés; vízszintes hátulsó csatlakozás; | 3423713 | 2025-02-15
1SDA055601R1 | 1SDA055601R1 | Classic típus - E1B 800 PR121/P-LSI Megszakító elektronikus kioldóval; 3 pólus; túláram- és késleltetett zárlatvédelem;Iu=800A; Icu=42kA; fix beépítés; vízszintes hátulsó csatlakozás; | 3857592 | 2025-02-15
1SDA055602R1 | 1SDA055602R1 | Classic típus - E1B 800 PR121/P-LSIG Megszakító elektronikus kioldóval; 3 pólus; túláram-, földzárlat és késleltetett zárlatvédelem;Iu=800A; Icu=42kA; fix beépítés; vízszintes hátulsó csatlakozás; | 4555659 | 2025-02-15
1SDA055603R1 | 1SDA055603R1 | Classic típus - E1B 800 PR122/P-LI Megszakító elektronikus kioldóval; 3 pólus; túláram- és zárlatvédelem;Iu=800A; Icu=42kA; fix beépítés; vízszintes hátulsó csatlakozás; | 3634611 | 2025-02-15
1SDA055604R1 | 1SDA055604R1 | Classic típus - E1B 800 PR122/P-LSI Megszakító elektronikus kioldóval; 3 pólus; túláram- és késleltetett zárlatvédelem;Iu=800A; Icu=42kA; fix beépítés; vízszintes hátulsó csatlakozás; | 4176881 | 2025-02-15
1SDA055605R1 | 1SDA055605R1 | Classic típus - E1B 800 PR122/P-LSIG Megszakító elektronikus kioldóval; 3 pólus; túláram-, földzárlat és késleltetett zárlatvédelem;Iu=800A; Icu=42kA; fix beépítés; vízszintes hátulsó csatlakozás; | 5049495 | 2025-02-15
1SDA055607R1 | 1SDA055607R1 | Classic típus - E1B 800 PR123/P-LSIG Megszakító elektronikus kioldóval; 3 pólus; túláram-, földzárlat és késleltetett zárlatvédelem;Iu=800A; Icu=42kA; fix beépítés; vízszintes hátulsó csatlakozás; | 8942110 | 2025-02-15
1SDA055608R1 | 1SDA055608R1 | Classic típus - E1B 800 PR121/P-LI Megszakító elektronikus kioldóval; 4 pólus; túláram- és zárlatvédelem;Iu=800A; Icu=42kA; fix beépítés; vízszintes hátulsó csatlakozás; | 4118538 | 2025-02-15
1SDA055609R1 | 1SDA055609R1 | Classic típus - E1B 800 PR121/P-LSI Megszakító elektronikus kioldóval; 4 pólus; túláram- és késleltetett zárlatvédelem;Iu=800A; Icu=42kA; fix beépítés; vízszintes hátulsó csatlakozás; | 4552339 | 2025-02-15
1SDA055610R1 | 1SDA055610R1 | Classic típus - E1B 800 PR121/P-LSIG Megszakító elektronikus kioldóval; 4 pólus; túláram-, földzárlat és késleltetett zárlatvédelem;Iu=800A; Icu=42kA; fix beépítés; vízszintes hátulsó csatlakozás; | 5250484 | 2025-02-15
1SDA055611R1 | 1SDA055611R1 | Classic típus - E1B 800 PR122/P-LI Megszakító elektronikus kioldóval; 4 pólus; túláram- és zárlatvédelem;Iu=800A; Icu=42kA; fix beépítés; vízszintes hátulsó csatlakozás; | 4329449 | 2025-02-15
1SDA055612R1 | 1SDA055612R1 | Classic típus - E1B 800 PR122/P-LSI Megszakító elektronikus kioldóval; 4 pólus; túláram- és késleltetett zárlatvédelem;Iu=800A; Icu=42kA; fix beépítés; vízszintes hátulsó csatlakozás; | 4871693 | 2025-02-15
1SDA055613R1 | 1SDA055613R1 | Classic típus - E1B 800 PR122/P-LSIG Megszakító elektronikus kioldóval; 4 pólus; túláram-, földzárlat és késleltetett zárlatvédelem;Iu=800A; Icu=42kA; fix beépítés; vízszintes hátulsó csatlakozás; | 5744346 | 2025-02-15
1SDA055615R1 | 1SDA055615R1 | Classic típus - E1B 800 PR123/P-LSIG Megszakító elektronikus kioldóval; 4 pólus; túláram-, földzárlat és késleltetett zárlatvédelem;Iu=800A; Icu=42kA; fix beépítés; vízszintes hátulsó csatlakozás; | 9636935 | 2025-02-15
1SDA055616R1 | 1SDA055616R1 | Classic típus - E1B 800 PR121/P-LI Megszakító elektronikus kioldóval; 3 pólus; túláram- és zárlatvédelem;Iu=800A; Icu=42kA; kikocsizható, mozgó rész; | 3220224 | 2025-02-15
1SDA055617R1 | 1SDA055617R1 | Classic típus - E1B 800 PR121/P-LSI Megszakító elektronikus kioldóval; 3 pólus; túláram- és késleltetett zárlatvédelem;Iu=800A; Icu=42kA; kikocsizható, mozgó rész ; | 3654063 | 2025-02-15
1SDA055618R1 | 1SDA055618R1 | Classic típus - E1B 800 PR121/P-LSIG Megszakító elektronikus kioldóval; 3 pólus; túláram-, földzárlat és késleltetett zárlatvédelem;Iu=800A; Icu=42kA; kikocsizható, mozgó rész ; | 4352130 | 2025-02-15
1SDA055619R1 | 1SDA055619R1 | Classic típus - E1B 800 PR122/P-LI Megszakító elektronikus kioldóval; 3 pólus; túláram- és zárlatvédelem;Iu=800A; Icu=42kA; kikocsizható, mozgó rész ; | 3431043 | 2025-02-15
1SDA055620R1 | 1SDA055620R1 | Classic típus - E1B 800 PR122/P-LSI Megszakító elektronikus kioldóval; 3 pólus; túláram- és késleltetett zárlatvédelem;Iu=800A; Icu=42kA; kikocsizható, mozgó rész ; | 3973313 | 2025-02-15
1SDA055621R1 | 1SDA055621R1 | Classic típus - E1B 800 PR122/P-LSIG Megszakító elektronikus kioldóval; 3 pólus; túláram-, földzárlat és késleltetett zárlatvédelem;Iu=800A; Icu=42kA; kikocsizható, mozgó rész ; | 4845927 | 2025-02-15
1SDA055623R1 | 1SDA055623R1 | Classic típus - E1B 800 PR123/P-LSIG Megszakító elektronikus kioldóval; 3 pólus; túláram-, földzárlat és késleltetett zárlatvédelem;Iu=800A; Icu=42kA; kikocsizható, mozgó rész ; | 8738594 | 2025-02-15
1SDA055624R1 | 1SDA055624R1 | Classic típus - E1B 800 PR121/P-LI Megszakító elektronikus kioldóval; 4 pólus; túláram- és zárlatvédelem;Iu=800A; Icu=42kA; kikocsizható, mozgó rész ; | 3890259 | 2025-02-15
1SDA055625R1 | 1SDA055625R1 | Classic típus - E1B 800 PR121/P-LSI Megszakító elektronikus kioldóval; 4 pólus; túláram- és késleltetett zárlatvédelem;Iu=800A; Icu=42kA; kikocsizható, mozgó rész ; | 4323955 | 2025-02-15
1SDA055626R1 | 1SDA055626R1 | Classic típus - E1B 800 PR121/P-LSIG Megszakító elektronikus kioldóval; 4 pólus; túláram-, földzárlat és késleltetett zárlatvédelem;Iu=800A; Icu=42kA; kikocsizható, mozgó rész ; | 5022166 | 2025-02-15
1SDA055627R1 | 1SDA055627R1 | Classic típus - E1B 800 PR122/P-LI Megszakító elektronikus kioldóval; 4 pólus; túláram- és zárlatvédelem;Iu=800A; Icu=42kA; kikocsizható, mozgó rész ; | 4101170 | 2025-02-15
1SDA055628R1 | 1SDA055628R1 | Classic típus - E1B 800 PR122/P-LSI Megszakító elektronikus kioldóval; 4 pólus; túláram- és késleltetett zárlatvédelem;Iu=800A; Icu=42kA; kikocsizható, mozgó rész ; | 4643362 | 2025-02-15
1SDA055629R1 | 1SDA055629R1 | Classic típus - E1B 800 PR122/P-LSIG Megszakító elektronikus kioldóval; 4 pólus; túláram-, földzárlat és késleltetett zárlatvédelem;Iu=800A; Icu=42kA; kikocsizható, mozgó rész ; | 5516014 | 2025-02-15
1SDA055631R1 | 1SDA055631R1 | Classic típus - E1B 800 PR123/P-LSIG Megszakító elektronikus kioldóval; 4 pólus; túláram-, földzárlat és késleltetett zárlatvédelem;Iu=800A; Icu=42kA; kikocsizható, mozgó rész ; | 9408578 | 2025-02-15
1SDA055632R1 | 1SDA055632R1 | Classic típus - E1B 1250 PR121/P-LI Megszakító elektronikus kioldóval; 3 pólus; túláram- és zárlatvédelem;Iu=1250A; Icu=42kA; fix beépítés; vízszintes hátulsó csatlakozás; | 3971478 | 2025-02-15
1SDA055633R1 | 1SDA055633R1 | Classic típus - E1B 1250 PR121/P-LSI Megszakító elektronikus kioldóval; 3 pólus; túláram- és késleltetett zárlatvédelem;Iu=1250A; Icu=42kA; fix beépítés; vízszintes hátulsó csatlakozás; | 4405252 | 2025-02-15
1SDA055634R1 | 1SDA055634R1 | Classic típus - E1B 1250 PR121/P-LSIG Megszakító elektronikus kioldóval; 3 pólus; túláram-, földzárlat és késleltetett zárlatvédelem;Iu=1250A; Icu=42kA; fix beépítés; vízszintes hátulsó csatlakozás; | 5103293 | 2025-02-15
1SDA055635R1 | 1SDA055635R1 | Classic típus - E1B 1250 PR122/P-LI Megszakító elektronikus kioldóval; 3 pólus; túláram- és zárlatvédelem;Iu=1250A; Icu=42kA; fix beépítés; vízszintes hátulsó csatlakozás; | 4182258 | 2025-02-15
1SDA055636R1 | 1SDA055636R1 | Classic típus - E1B 1250 PR122/P-LSI Megszakító elektronikus kioldóval; 3 pólus; túláram- és késleltetett zárlatvédelem;Iu=1250A; Icu=42kA; fix beépítés; vízszintes hátulsó csatlakozás; | 4724424 | 2025-02-15
1SDA055637R1 | 1SDA055637R1 | Classic típus - E1B 1250 PR122/P-LSIG Megszakító elektronikus kioldóval; 3 pólus; túláram-, földzárlat és késleltetett zárlatvédelem;Iu=1250A; Icu=42kA; fix beépítés; vízszintes hátulsó csatlakozás; | 5597181 | 2025-02-15
1SDA055639R1 | 1SDA055639R1 | Classic típus - E1B 1250 PR123/P-LSIG Megszakító elektronikus kioldóval; 3 pólus; túláram-, földzárlat és késleltetett zárlatvédelem;Iu=1250A; Icu=42kA; fix beépítés; vízszintes hátulsó csatlakozás; | 9489783 | 2025-02-15
1SDA055640R1 | 1SDA055640R1 | Classic típus - E1B 1250 PR121/P-LI Megszakító elektronikus kioldóval; 4 pólus; túláram- és zárlatvédelem;Iu=1250A; Icu=42kA; fix beépítés; vízszintes hátulsó csatlakozás; | 4875313 | 2025-02-15
1SDA055641R1 | 1SDA055641R1 | Classic típus - E1B 1250 PR121/P-LSI Megszakító elektronikus kioldóval; 4 pólus; túláram- és késleltetett zárlatvédelem;Iu=1250A; Icu=42kA; fix beépítés; vízszintes hátulsó csatlakozás; | 5308996 | 2025-02-15
1SDA055642R1 | 1SDA055642R1 | Classic típus - E1B 1250 PR121/P-LSIG Megszakító elektronikus kioldóval; 4 pólus; túláram-, földzárlat és késleltetett zárlatvédelem;Iu=1250A; Icu=42kA; fix beépítés; vízszintes hátulsó csatlakozás; | 6007233 | 2025-02-15
1SDA055643R1 | 1SDA055643R1 | Classic típus - E1B 1250 PR122/P-LI Megszakító elektronikus kioldóval; 4 pólus; túláram- és zárlatvédelem;Iu=1250A; Icu=42kA; fix beépítés; vízszintes hátulsó csatlakozás; | 5086081 | 2025-02-15
1SDA055644R1 | 1SDA055644R1 | Classic típus - E1B 1250 PR122/P-LSI Megszakító elektronikus kioldóval; 4 pólus; túláram- és késleltetett zárlatvédelem;Iu=1250A; Icu=42kA; fix beépítés; vízszintes hátulsó csatlakozás; | 5628273 | 2025-02-15
1SDA055645R1 | 1SDA055645R1 | Classic típus - E1B 1250 PR122/P-LSIG Megszakító elektronikus kioldóval; 4 pólus; túláram-, földzárlat és késleltetett zárlatvédelem;Iu=1250A; Icu=42kA; fix beépítés; vízszintes hátulsó csatlakozás; | 6501003 | 2025-02-15
1SDA055647R1 | 1SDA055647R1 | Classic típus - E1B 1250 PR123/P-LSIG Megszakító elektronikus kioldóval; 4 pólus; túláram-, földzárlat és késleltetett zárlatvédelem;Iu=1250A; Icu=42kA; fix beépítés; vízszintes hátulsó csatlakozás; | 10393606 | 2025-02-15
1SDA055648R1 | 1SDA055648R1 | Classic típus - E1B 1250 PR121/P-LI Megszakító elektronikus kioldóval; 3 pólus; túláram- és zárlatvédelem;Iu=1250A; Icu=42kA; kikocsizható, mozgó rész ; | 3767754 | 2025-02-15
1SDA055649R1 | 1SDA055649R1 | Classic típus - E1B 1250 PR121/P-LSI Megszakító elektronikus kioldóval; 3 pólus; túláram- és késleltetett zárlatvédelem;Iu=1250A; Icu=42kA; kikocsizható, mozgó rész ; | 4201645 | 2025-02-15
1SDA055650R1 | 1SDA055650R1 | Classic típus - E1B 1250 PR121/P-LSIG Megszakító elektronikus kioldóval; 3 pólus; túláram-, földzárlat és késleltetett zárlatvédelem;Iu=1250A; Icu=42kA; kikocsizható, mozgó rész ; | 4899647 | 2025-02-15
1SDA055651R1 | 1SDA055651R1 | Classic típus - E1B 1250 PR122/P-LI Megszakító elektronikus kioldóval; 3 pólus; túláram- és zárlatvédelem;Iu=1250A; Icu=42kA; kikocsizható, mozgó rész ; | 3978600 | 2025-02-15
1SDA055652R1 | 1SDA055652R1 | Classic típus - E1B 1250 PR122/P-LSI Megszakító elektronikus kioldóval; 3 pólus; túláram- és késleltetett zárlatvédelem;Iu=1250A; Icu=42kA; kikocsizható, mozgó rész ; | 4520843 | 2025-02-15
1SDA055653R1 | 1SDA055653R1 | Classic típus - E1B 1250 PR122/P-LSIG Megszakító elektronikus kioldóval; 3 pólus; túláram-, földzárlat és késleltetett zárlatvédelem;Iu=1250A; Icu=42kA; kikocsizható, mozgó rész ; | 5393535 | 2025-02-15
1SDA055655R1 | 1SDA055655R1 | Classic típus - E1B 1250 PR123/P-LSIG Megszakító elektronikus kioldóval; 3 pólus; túláram-, földzárlat és késleltetett zárlatvédelem;Iu=1250A; Icu=42kA; kikocsizható, mozgó rész ; | 9286150 | 2025-02-15
1SDA055656R1 | 1SDA055656R1 | Classic típus - E1B 1250 PR121/P-LI Megszakító elektronikus kioldóval; 4 pólus; túláram- és zárlatvédelem;Iu=1250A; Icu=42kA; kikocsizható, mozgó rész ; | 4646786 | 2025-02-15
1SDA055657R1 | 1SDA055657R1 | Classic típus - E1B 1250 PR121/P-LSI Megszakító elektronikus kioldóval; 4 pólus; túláram- és késleltetett zárlatvédelem;Iu=1250A; Icu=42kA; kikocsizható, mozgó rész ; | 5080612 | 2025-02-15
1SDA055658R1 | 1SDA055658R1 | Classic típus - E1B 1250 PR121/P-LSIG Megszakító elektronikus kioldóval; 4 pólus; túláram-, földzárlat és késleltetett zárlatvédelem;Iu=1250A; Icu=42kA; kikocsizható, mozgó rész ; | 5778758 | 2025-02-15
1SDA055659R1 | 1SDA055659R1 | Classic típus - E1B 1250 PR122/P-LI Megszakító elektronikus kioldóval; 4 pólus; túláram- és zárlatvédelem;Iu=1250A; Icu=42kA; kikocsizható, mozgó rész ; | 4857658 | 2025-02-15
1SDA055660R1 | 1SDA055660R1 | Classic típus - E1B 1250 PR122/P-LSI Megszakító elektronikus kioldóval; 4 pólus; túláram- és késleltetett zárlatvédelem;Iu=1250A; Icu=42kA; kikocsizható, mozgó rész ; | 5399850 | 2025-02-15
1SDA055661R1 | 1SDA055661R1 | Classic típus - E1B 1250 PR122/P-LSIG Megszakító elektronikus kioldóval; 4 pólus; túláram-, földzárlat és késleltetett zárlatvédelem;Iu=1250A; Icu=42kA; kikocsizható, mozgó rész ; | 6272567 | 2025-02-15
1SDA055663R1 | 1SDA055663R1 | Classic típus - E1B 1250 PR123/P-LSIG Megszakító elektronikus kioldóval; 4 pólus; túláram-, földzárlat és késleltetett zárlatvédelem;Iu=1250A; Icu=42kA; kikocsizható, mozgó rész ; | 10165248 | 2025-02-15
1SDA055664R1 | 1SDA055664R1 | Classic típus - E1B 1600 PR121/P-LI Megszakító elektronikus kioldóval; 3 pólus; túláram- és zárlatvédelem;Iu=1600A; Icu=42kA; fix beépítés; vízszintes hátulsó csatlakozás; | 5194108 | 2025-02-15
1SDA055665R1 | 1SDA055665R1 | Classic típus - E1B 1600 PR121/P-LSI Megszakító elektronikus kioldóval; 3 pólus; túláram- és késleltetett zárlatvédelem;Iu=1600A; Icu=42kA; fix beépítés; vízszintes hátulsó csatlakozás; | 5627882 | 2025-02-15
1SDA055666R1 | 1SDA055666R1 | Classic típus - E1B 1600 PR121/P-LSIG Megszakító elektronikus kioldóval; 3 pólus; túláram-, földzárlat és késleltetett zárlatvédelem;Iu=1600A; Icu=42kA; fix beépítés; vízszintes hátulsó csatlakozás; | 6325988 | 2025-02-15
1SDA055667R1 | 1SDA055667R1 | Classic típus - E1B 1600 PR122/P-LI Megszakító elektronikus kioldóval; 3 pólus; túláram- és zárlatvédelem;Iu=1600A; Icu=42kA; fix beépítés; vízszintes hátulsó csatlakozás; | 5404888 | 2025-02-15
1SDA055668R1 | 1SDA055668R1 | Classic típus - E1B 1600 PR122/P-LSI Megszakító elektronikus kioldóval; 3 pólus; túláram- és késleltetett zárlatvédelem;Iu=1600A; Icu=42kA; fix beépítés; vízszintes hátulsó csatlakozás; | 5947197 | 2025-02-15
1SDA055669R1 | 1SDA055669R1 | Classic típus - E1B 1600 PR122/P-LSIG Megszakító elektronikus kioldóval; 3 pólus; túláram-, földzárlat és késleltetett zárlatvédelem;Iu=1600A; Icu=42kA; fix beépítés; vízszintes hátulsó csatlakozás; | 6819759 | 2025-02-15
1SDA055671R1 | 1SDA055671R1 | Classic típus - E1B 1600 PR123/P-LSIG Megszakító elektronikus kioldóval; 3 pólus; túláram-, földzárlat és késleltetett zárlatvédelem;Iu=1600A; Icu=42kA; fix beépítés; vízszintes hátulsó csatlakozás; | 10712465 | 2025-02-15
1SDA055672R1 | 1SDA055672R1 | Classic típus - E1B 1600 PR121/P-LI Megszakító elektronikus kioldóval; 4 pólus; túláram- és zárlatvédelem;Iu=1600A; Icu=42kA; fix beépítés; vízszintes hátulsó csatlakozás; | 6593784 | 2025-02-15
1SDA055673R1 | 1SDA055673R1 | Classic típus - E1B 1600 PR121/P-LSI Megszakító elektronikus kioldóval; 4 pólus; túláram- és késleltetett zárlatvédelem;Iu=1600A; Icu=42kA; fix beépítés; vízszintes hátulsó csatlakozás; | 7027610 | 2025-02-15
1SDA055674R1 | 1SDA055674R1 | Classic típus - E1B 1600 PR121/P-LSIG Megszakító elektronikus kioldóval; 4 pólus; túláram-, földzárlat és késleltetett zárlatvédelem;Iu=1600A; Icu=42kA; fix beépítés; vízszintes hátulsó csatlakozás; | 7725716 | 2025-02-15
1SDA055675R1 | 1SDA055675R1 | Classic típus - E1B 1600 PR122/P-LI Megszakító elektronikus kioldóval; 4 pólus; túláram- és zárlatvédelem;Iu=1600A; Icu=42kA; fix beépítés; vízszintes hátulsó csatlakozás; | 6804643 | 2025-02-15
1SDA055676R1 | 1SDA055676R1 | Classic típus - E1B 1600 PR122/P-LSI Megszakító elektronikus kioldóval; 4 pólus; túláram- és késleltetett zárlatvédelem;Iu=1600A; Icu=42kA; fix beépítés; vízszintes hátulsó csatlakozás; | 7346861 | 2025-02-15
1SDA055677R1 | 1SDA055677R1 | Classic típus - E1B 1600 PR122/P-LSIG Megszakító elektronikus kioldóval; 4 pólus; túláram-, földzárlat és késleltetett zárlatvédelem;Iu=1600A; Icu=42kA; fix beépítés; vízszintes hátulsó csatlakozás; | 8219604 | 2025-02-15
1SDA055679R1 | 1SDA055679R1 | Classic típus - E1B 1600 PR123/P-LSIG Megszakító elektronikus kioldóval; 4 pólus; túláram-, földzárlat és késleltetett zárlatvédelem;Iu=1600A; Icu=42kA; fix beépítés; vízszintes hátulsó csatlakozás; | 12112128 | 2025-02-15
1SDA055680R1 | 1SDA055680R1 | Classic típus - E1B 1600 PR121/P-LI Megszakító elektronikus kioldóval; 3 pólus; túláram- és zárlatvédelem;Iu=1600A; Icu=42kA; kikocsizható, mozgó rész ; | 5204354 | 2025-02-15
1SDA055681R1 | 1SDA055681R1 | Classic típus - E1B 1600 PR121/P-LSI Megszakító elektronikus kioldóval; 3 pólus; túláram- és késleltetett zárlatvédelem;Iu=1600A; Icu=42kA; kikocsizható, mozgó rész ; | 5638129 | 2025-02-15
1SDA055682R1 | 1SDA055682R1 | Classic típus - E1B 1600 PR121/P-LSIG Megszakító elektronikus kioldóval; 3 pólus; túláram-, földzárlat és késleltetett zárlatvédelem;Iu=1600A; Icu=42kA; kikocsizható, mozgó rész ; | 6336209 | 2025-02-15
1SDA055683R1 | 1SDA055683R1 | Classic típus - E1B 1600 PR122/P-LI Megszakító elektronikus kioldóval; 3 pólus; túláram- és zárlatvédelem;Iu=1600A; Icu=42kA; kikocsizható, mozgó rész ; | 5415135 | 2025-02-15
1SDA055684R1 | 1SDA055684R1 | Classic típus - E1B 1600 PR122/P-LSI Megszakító elektronikus kioldóval; 3 pólus; túláram- és késleltetett zárlatvédelem;Iu=1600A; Icu=42kA; kikocsizható, mozgó rész ; | 5957392 | 2025-02-15
1SDA055685R1 | 1SDA055685R1 | Classic típus - E1B 1600 PR122/P-LSIG Megszakító elektronikus kioldóval; 3 pólus; túláram-, földzárlat és késleltetett zárlatvédelem;Iu=1600A; Icu=42kA; kikocsizható, mozgó rész ; | 6830019 | 2025-02-15
1SDA055687R1 | 1SDA055687R1 | Classic típus - E1B 1600 PR123/P-LSIG Megszakító elektronikus kioldóval; 3 pólus; túláram-, földzárlat és késleltetett zárlatvédelem;Iu=1600A; Icu=42kA; kikocsizható, mozgó rész ; | 10722686 | 2025-02-15
1SDA055688R1 | 1SDA055688R1 | Classic típus - E1B 1600 PR121/P-LI Megszakító elektronikus kioldóval; 4 pólus; túláram- és zárlatvédelem;Iu=1600A; Icu=42kA; kikocsizható, mozgó rész ; | 6778720 | 2025-02-15
1SDA055689R1 | 1SDA055689R1 | Classic típus - E1B 1600 PR121/P-LSI Megszakító elektronikus kioldóval; 4 pólus; túláram- és késleltetett zárlatvédelem;Iu=1600A; Icu=42kA; kikocsizható, mozgó rész ; | 7212442 | 2025-02-15
1SDA055690R1 | 1SDA055690R1 | Classic típus - E1B 1600 PR121/P-LSIG Megszakító elektronikus kioldóval; 4 pólus; túláram-, földzárlat és késleltetett zárlatvédelem;Iu=1600A; Icu=42kA; kikocsizható, mozgó rész ; | 7910561 | 2025-02-15
1SDA055691R1 | 1SDA055691R1 | Classic típus - E1B 1600 PR122/P-LI Megszakító elektronikus kioldóval; 4 pólus; túláram- és zárlatvédelem;Iu=1600A; Icu=42kA; kikocsizható, mozgó rész ; | 6989462 | 2025-02-15
1SDA055692R1 | 1SDA055692R1 | Classic típus - E1B 1600 PR122/P-LSI Megszakító elektronikus kioldóval; 4 pólus; túláram- és késleltetett zárlatvédelem;Iu=1600A; Icu=42kA; kikocsizható, mozgó rész ; | 7531718 | 2025-02-15
1SDA055693R1 | 1SDA055693R1 | Classic típus - E1B 1600 PR122/P-LSIG Megszakító elektronikus kioldóval; 4 pólus; túláram-, földzárlat és késleltetett zárlatvédelem;Iu=1600A; Icu=42kA; kikocsizható, mozgó rész ; | 8404345 | 2025-02-15
1SDA055695R1 | 1SDA055695R1 | Classic típus - E1B 1600 PR123/P-LSIG Megszakító elektronikus kioldóval; 4 pólus; túláram-, földzárlat és késleltetett zárlatvédelem;Iu=1600A; Icu=42kA; kikocsizható, mozgó rész ; | 12296960 | 2025-02-15
1SDA055696R1 | 1SDA055696R1 | Classic típus - E1N 800 PR121/P-LI Megszakító elektronikus kioldóval; 3 pólus; túláram- és zárlatvédelem;Iu=800A; Icu=50kA; fix beépítés; vízszintes hátulsó csatlakozás; | 3492172 | 2025-02-15
1SDA055697R1 | 1SDA055697R1 | Classic típus - E1N 800 PR121/P-LSI Megszakító elektronikus kioldóval; 3 pólus; túláram- és késleltetett zárlatvédelem;Iu=800A; Icu=50kA; fix beépítés; vízszintes hátulsó csatlakozás; | 3926038 | 2025-02-15
1SDA055698R1 | 1SDA055698R1 | Classic típus - E1N 800 PR121/P-LSIG Megszakító elektronikus kioldóval; 3 pólus; túláram-, földzárlat és késleltetett zárlatvédelem;Iu=800A; Icu=50kA; fix beépítés; vízszintes hátulsó csatlakozás; | 4624092 | 2025-02-15
1SDA055699R1 | 1SDA055699R1 | Classic típus - E1N 800 PR122/P-LI Megszakító elektronikus kioldóval; 3 pólus; túláram- és zárlatvédelem;Iu=800A; Icu=50kA; fix beépítés; vízszintes hátulsó csatlakozás; | 3703096 | 2025-02-15
1SDA055700R1 | 1SDA055700R1 | Classic típus - E1N 800 PR122/P-LSI Megszakító elektronikus kioldóval; 3 pólus; túláram- és késleltetett zárlatvédelem;Iu=800A; Icu=50kA; fix beépítés; vízszintes hátulsó csatlakozás; | 4245314 | 2025-02-15
1SDA055701R1 | 1SDA055701R1 | Classic típus - E1N 800 PR122/P-LSIG Megszakító elektronikus kioldóval; 3 pólus; túláram-, földzárlat és késleltetett zárlatvédelem;Iu=800A; Icu=50kA; fix beépítés; vízszintes hátulsó csatlakozás; | 5117967 | 2025-02-15
1SDA055703R1 | 1SDA055703R1 | Classic típus - E1N 800 PR123/P-LSIG Megszakító elektronikus kioldóval; 3 pólus; túláram-, földzárlat és késleltetett zárlatvédelem;Iu=800A; Icu=50kA; fix beépítés; vízszintes hátulsó csatlakozás; | 9010582 | 2025-02-15
1SDA055704R1 | 1SDA055704R1 | Classic típus - E1N 800 PR121/P-LI Megszakító elektronikus kioldóval; 4 pólus; túláram- és zárlatvédelem;Iu=800A; Icu=50kA; fix beépítés; vízszintes hátulsó csatlakozás; | 4200942 | 2025-02-15
1SDA055705R1 | 1SDA055705R1 | Classic típus - E1N 800 PR121/P-LSI Megszakító elektronikus kioldóval; 4 pólus; túláram- és késleltetett zárlatvédelem;Iu=800A; Icu=50kA; fix beépítés; vízszintes hátulsó csatlakozás; | 4634703 | 2025-02-15
1SDA055706R1 | 1SDA055706R1 | Classic típus - E1N 800 PR121/P-LSIG Megszakító elektronikus kioldóval; 4 pólus; túláram-, földzárlat és késleltetett zárlatvédelem;Iu=800A; Icu=50kA; fix beépítés; vízszintes hátulsó csatlakozás; | 5332875 | 2025-02-15
1SDA055707R1 | 1SDA055707R1 | Classic típus - E1N 800 PR122/P-LI Megszakító elektronikus kioldóval; 4 pólus; túláram- és zárlatvédelem;Iu=800A; Icu=50kA; fix beépítés; vízszintes hátulsó csatlakozás; | 4411736 | 2025-02-15
1SDA055708R1 | 1SDA055708R1 | Classic típus - E1N 800 PR122/P-LSI Megszakító elektronikus kioldóval; 4 pólus; túláram- és késleltetett zárlatvédelem;Iu=800A; Icu=50kA; fix beépítés; vízszintes hátulsó csatlakozás; | 4954006 | 2025-02-15
1SDA055709R1 | 1SDA055709R1 | Classic típus - E1N 800 PR122/P-LSIG Megszakító elektronikus kioldóval; 4 pólus; túláram-, földzárlat és késleltetett zárlatvédelem;Iu=800A; Icu=50kA; fix beépítés; vízszintes hátulsó csatlakozás; | 5826658 | 2025-02-15
1SDA055711R1 | 1SDA055711R1 | Classic típus - E1N 800 PR123/P-LSIG Megszakító elektronikus kioldóval; 4 pólus; túláram-, földzárlat és késleltetett zárlatvédelem;Iu=800A; Icu=50kA; fix beépítés; vízszintes hátulsó csatlakozás; | 9719261 | 2025-02-15
1SDA055712R1 | 1SDA055712R1 | Classic típus - E1N 800 PR121/P-LI Megszakító elektronikus kioldóval; 3 pólus; túláram- és zárlatvédelem;Iu=800A; Icu=50kA; kikocsizható, mozgó rész ; | 3284647 | 2025-02-15
1SDA055713R1 | 1SDA055713R1 | Classic típus - E1N 800 PR121/P-LSI Megszakító elektronikus kioldóval; 3 pólus; túláram- és késleltetett zárlatvédelem;Iu=800A; Icu=50kA; kikocsizható, mozgó rész ; | 3718447 | 2025-02-15
1SDA055714R1 | 1SDA055714R1 | Classic típus - E1N 800 PR121/P-LSIG Megszakító elektronikus kioldóval; 3 pólus; túláram-, földzárlat és késleltetett zárlatvédelem;Iu=800A; Icu=50kA; kikocsizható, mozgó rész ; | 4416527 | 2025-02-15
1SDA055715R1 | 1SDA055715R1 | Classic típus - E1N 800 PR122/P-LI Megszakító elektronikus kioldóval; 3 pólus; túláram- és zárlatvédelem;Iu=800A; Icu=50kA; kikocsizható, mozgó rész ; | 3495401 | 2025-02-15
1SDA055716R1 | 1SDA055716R1 | Classic típus - E1N 800 PR122/P-LSI Megszakító elektronikus kioldóval; 3 pólus; túláram- és késleltetett zárlatvédelem;Iu=800A; Icu=50kA; kikocsizható, mozgó rész ; | 4037671 | 2025-02-15
1SDA055717R1 | 1SDA055717R1 | Classic típus - E1N 800 PR122/P-LSIG Megszakító elektronikus kioldóval; 3 pólus; túláram-, földzárlat és késleltetett zárlatvédelem;Iu=800A; Icu=50kA; kikocsizható, mozgó rész ; | 4910363 | 2025-02-15
1SDA055719R1 | 1SDA055719R1 | Classic típus - E1N 800 PR123/P-LSIG Megszakító elektronikus kioldóval; 3 pólus; túláram-, földzárlat és késleltetett zárlatvédelem;Iu=800A; Icu=50kA; kikocsizható, mozgó rész ; | 8802991 | 2025-02-15
1SDA055720R1 | 1SDA055720R1 | Classic típus - E1N 800 PR121/P-LI Megszakító elektronikus kioldóval; 4 pólus; túláram- és zárlatvédelem;Iu=800A; Icu=50kA; kikocsizható, mozgó rész ; | 3968105 | 2025-02-15
1SDA055721R1 | 1SDA055721R1 | Classic típus - E1N 800 PR121/P-LSI Megszakító elektronikus kioldóval; 4 pólus; túláram- és késleltetett zárlatvédelem;Iu=800A; Icu=50kA; kikocsizható, mozgó rész ; | 4401815 | 2025-02-15
1SDA055722R1 | 1SDA055722R1 | Classic típus - E1N 800 PR121/P-LSIG Megszakító elektronikus kioldóval; 4 pólus; túláram-, földzárlat és késleltetett zárlatvédelem;Iu=800A; Icu=50kA; kikocsizható, mozgó rész ; | 5099882 | 2025-02-15
1SDA055723R1 | 1SDA055723R1 | Classic típus - E1N 800 PR122/P-LI Megszakító elektronikus kioldóval; 4 pólus; túláram- és zárlatvédelem;Iu=800A; Icu=50kA; kikocsizható, mozgó rész ; | 4178899 | 2025-02-15
1SDA055724R1 | 1SDA055724R1 | Classic típus - E1N 800 PR122/P-LSI Megszakító elektronikus kioldóval; 4 pólus; túláram- és késleltetett zárlatvédelem;Iu=800A; Icu=50kA; kikocsizható, mozgó rész ; | 4721182 | 2025-02-15
1SDA055725R1 | 1SDA055725R1 | Classic típus - E1N 800 PR122/P-LSIG Megszakító elektronikus kioldóval; 4 pólus; túláram-, földzárlat és késleltetett zárlatvédelem;Iu=800A; Icu=50kA; kikocsizható, mozgó rész ; | 5593770 | 2025-02-15
1SDA055727R1 | 1SDA055727R1 | Classic típus - E1N 800 PR123/P-LSIG Megszakító elektronikus kioldóval; 4 pólus; túláram-, földzárlat és késleltetett zárlatvédelem;Iu=800A; Icu=50kA; kikocsizható, mozgó rész ; | 9486424 | 2025-02-15
1SDA055728R1 | 1SDA055728R1 | Classic típus - E1N 1250 PR121/P-LI Megszakító elektronikus kioldóval; 3 pólus; túláram- és zárlatvédelem;Iu=1250A; Icu=50kA; fix beépítés; vízszintes hátulsó csatlakozás; | 4050887 | 2025-02-15
1SDA055729R1 | 1SDA055729R1 | Classic típus - E1N 1250 PR121/P-LSI Megszakító elektronikus kioldóval; 3 pólus; túláram- és késleltetett zárlatvédelem;Iu=1250A; Icu=50kA; fix beépítés; vízszintes hátulsó csatlakozás; | 4484752 | 2025-02-15
1SDA055730R1 | 1SDA055730R1 | Classic típus - E1N 1250 PR121/P-LSIG Megszakító elektronikus kioldóval; 3 pólus; túláram-, földzárlat és késleltetett zárlatvédelem;Iu=1250A; Icu=50kA; fix beépítés; vízszintes hátulsó csatlakozás; | 5182871 | 2025-02-15
1SDA055731R1 | 1SDA055731R1 | Classic típus - E1N 1250 PR122/P-LI Megszakító elektronikus kioldóval; 3 pólus; túláram- és zárlatvédelem;Iu=1250A; Icu=50kA; fix beépítés; vízszintes hátulsó csatlakozás; | 4261602 | 2025-02-15
1SDA055732R1 | 1SDA055732R1 | Classic típus - E1N 1250 PR122/P-LSI Megszakító elektronikus kioldóval; 3 pólus; túláram- és késleltetett zárlatvédelem;Iu=1250A; Icu=50kA; fix beépítés; vízszintes hátulsó csatlakozás; | 4803937 | 2025-02-15
1SDA055733R1 | 1SDA055733R1 | Classic típus - E1N 1250 PR122/P-LSIG Megszakító elektronikus kioldóval; 3 pólus; túláram-, földzárlat és késleltetett zárlatvédelem;Iu=1250A; Icu=50kA; fix beépítés; vízszintes hátulsó csatlakozás; | 5676564 | 2025-02-15
1SDA055735R1 | 1SDA055735R1 | Classic típus - E1N 1250 PR123/P-LSIG Megszakító elektronikus kioldóval; 3 pólus; túláram-, földzárlat és késleltetett zárlatvédelem;Iu=1250A; Icu=50kA; fix beépítés; vízszintes hátulsó csatlakozás; | 9569205 | 2025-02-15
1SDA055736R1 | 1SDA055736R1 | Classic típus - E1N 1250 PR121/P-LI Megszakító elektronikus kioldóval; 4 pólus; túláram- és zárlatvédelem;Iu=1250A; Icu=50kA; fix beépítés; vízszintes hátulsó csatlakozás; | 4972768 | 2025-02-15
1SDA055737R1 | 1SDA055737R1 | Classic típus - E1N 1250 PR121/P-LSI Megszakító elektronikus kioldóval; 4 pólus; túláram- és késleltetett zárlatvédelem;Iu=1250A; Icu=50kA; fix beépítés; vízszintes hátulsó csatlakozás; | 5406607 | 2025-02-15
1SDA055738R1 | 1SDA055738R1 | Classic típus - E1N 1250 PR121/P-LSIG Megszakító elektronikus kioldóval; 4 pólus; túláram-, földzárlat és késleltetett zárlatvédelem;Iu=1250A; Icu=50kA; fix beépítés; vízszintes hátulsó csatlakozás; | 6104739 | 2025-02-15
1SDA055739R1 | 1SDA055739R1 | Classic típus - E1N 1250 PR122/P-LI Megszakító elektronikus kioldóval; 4 pólus; túláram- és zárlatvédelem;Iu=1250A; Icu=50kA; fix beépítés; vízszintes hátulsó csatlakozás; | 5183588 | 2025-02-15
1SDA055740R1 | 1SDA055740R1 | Classic típus - E1N 1250 PR122/P-LSI Megszakító elektronikus kioldóval; 4 pólus; túláram- és késleltetett zárlatvédelem;Iu=1250A; Icu=50kA; fix beépítés; vízszintes hátulsó csatlakozás; | 5725844 | 2025-02-15
1SDA055741R1 | 1SDA055741R1 | Classic típus - E1N 1250 PR122/P-LSIG Megszakító elektronikus kioldóval; 4 pólus; túláram-, földzárlat és késleltetett zárlatvédelem;Iu=1250A; Icu=50kA; fix beépítés; vízszintes hátulsó csatlakozás; | 6598432 | 2025-02-15
1SDA055743R1 | 1SDA055743R1 | Classic típus - E1N 1250 PR123/P-LSIG Megszakító elektronikus kioldóval; 4 pólus; túláram-, földzárlat és késleltetett zárlatvédelem;Iu=1250A; Icu=50kA; fix beépítés; vízszintes hátulsó csatlakozás; | 10491151 | 2025-02-15
1SDA055744R1 | 1SDA055744R1 | Classic típus - E1N 1250 PR121/P-LI Megszakító elektronikus kioldóval; 3 pólus; túláram- és zárlatvédelem;Iu=1250A; Icu=50kA; kikocsizható, mozgó rész ; | 3843100 | 2025-02-15
1SDA055745R1 | 1SDA055745R1 | Classic típus - E1N 1250 PR121/P-LSI Megszakító elektronikus kioldóval; 3 pólus; túláram- és késleltetett zárlatvédelem;Iu=1250A; Icu=50kA; kikocsizható, mozgó rész ; | 4276888 | 2025-02-15
1SDA055746R1 | 1SDA055746R1 | Classic típus - E1N 1250 PR121/P-LSIG Megszakító elektronikus kioldóval; 3 pólus; túláram-, földzárlat és késleltetett zárlatvédelem;Iu=1250A; Icu=50kA; kikocsizható, mozgó rész ; | 4974994 | 2025-02-15
1SDA055747R1 | 1SDA055747R1 | Classic típus - E1N 1250 PR122/P-LI Megszakító elektronikus kioldóval; 3 pólus; túláram- és zárlatvédelem;Iu=1250A; Icu=50kA; kikocsizható, mozgó rész ; | 4053946 | 2025-02-15
1SDA055748R1 | 1SDA055748R1 | Classic típus - E1N 1250 PR122/P-LSI Megszakító elektronikus kioldóval; 3 pólus; túláram- és késleltetett zárlatvédelem;Iu=1250A; Icu=50kA; kikocsizható, mozgó rész ; | 4596216 | 2025-02-15
1SDA055749R1 | 1SDA055749R1 | Classic típus - E1N 1250 PR122/P-LSIG Megszakító elektronikus kioldóval; 3 pólus; túláram-, földzárlat és késleltetett zárlatvédelem;Iu=1250A; Icu=50kA; kikocsizható, mozgó rész ; | 5468869 | 2025-02-15
1SDA055751R1 | 1SDA055751R1 | Classic típus - E1N 1250 PR123/P-LSIG Megszakító elektronikus kioldóval; 3 pólus; túláram-, földzárlat és késleltetett zárlatvédelem;Iu=1250A; Icu=50kA; kikocsizható, mozgó rész ; | 9361471 | 2025-02-15
1SDA055752R1 | 1SDA055752R1 | Classic típus - E1N 1250 PR121/P-LI Megszakító elektronikus kioldóval; 4 pólus; túláram- és zárlatvédelem;Iu=1250A; Icu=50kA; kikocsizható, mozgó rész ; | 4739749 | 2025-02-15
1SDA055753R1 | 1SDA055753R1 | Classic típus - E1N 1250 PR121/P-LSI Megszakító elektronikus kioldóval; 4 pólus; túláram- és késleltetett zárlatvédelem;Iu=1250A; Icu=50kA; kikocsizható, mozgó rész ; | 5173588 | 2025-02-15
1SDA055754R1 | 1SDA055754R1 | Classic típus - E1N 1250 PR121/P-LSIG Megszakító elektronikus kioldóval; 4 pólus; túláram-, földzárlat és késleltetett zárlatvédelem;Iu=1250A; Icu=50kA; kikocsizható, mozgó rész ; | 5871708 | 2025-02-15
1SDA055755R1 | 1SDA055755R1 | Classic típus - E1N 1250 PR122/P-LI Megszakító elektronikus kioldóval; 4 pólus; túláram- és zárlatvédelem;Iu=1250A; Icu=50kA; kikocsizható, mozgó rész ; | 4950634 | 2025-02-15
1SDA055756R1 | 1SDA055756R1 | Classic típus - E1N 1250 PR122/P-LSI Megszakító elektronikus kioldóval; 4 pólus; túláram- és késleltetett zárlatvédelem;Iu=1250A; Icu=50kA; kikocsizható, mozgó rész ; | 5492839 | 2025-02-15
1SDA055757R1 | 1SDA055757R1 | Classic típus - E1N 1250 PR122/P-LSIG Megszakító elektronikus kioldóval; 4 pólus; túláram-, földzárlat és késleltetett zárlatvédelem;Iu=1250A; Icu=50kA; kikocsizható, mozgó rész ; | 6365530 | 2025-02-15
1SDA055759R1 | 1SDA055759R1 | Classic típus - E1N 1250 PR123/P-LSIG Megszakító elektronikus kioldóval; 4 pólus; túláram-, földzárlat és késleltetett zárlatvédelem;Iu=1250A; Icu=50kA; kikocsizható, mozgó rész ; | 10258093 | 2025-02-15
1SDA055760R1 | 1SDA055760R1 | Classic típus - E1N 1600 PR121/P-LI Megszakító elektronikus kioldóval; 3 pólus; túláram- és zárlatvédelem;Iu=1600A; Icu=50kA; fix beépítés; vízszintes hátulsó csatlakozás; | 5297955 | 2025-02-15
1SDA055761R1 | 1SDA055761R1 | Classic típus - E1N 1600 PR121/P-LSI Megszakító elektronikus kioldóval; 3 pólus; túláram- és késleltetett zárlatvédelem;Iu=1600A; Icu=50kA; fix beépítés; vízszintes hátulsó csatlakozás; | 5731782 | 2025-02-15
1SDA055762R1 | 1SDA055762R1 | Classic típus - E1N 1600 PR121/P-LSIG Megszakító elektronikus kioldóval; 3 pólus; túláram-, földzárlat és késleltetett zárlatvédelem;Iu=1600A; Icu=50kA; fix beépítés; vízszintes hátulsó csatlakozás; | 6429888 | 2025-02-15
1SDA055763R1 | 1SDA055763R1 | Classic típus - E1N 1600 PR122/P-LI Megszakító elektronikus kioldóval; 3 pólus; túláram- és zárlatvédelem;Iu=1600A; Icu=50kA; fix beépítés; vízszintes hátulsó csatlakozás; | 5508840 | 2025-02-15
1SDA055764R1 | 1SDA055764R1 | Classic típus - E1N 1600 PR122/P-LSI Megszakító elektronikus kioldóval; 3 pólus; túláram- és késleltetett zárlatvédelem;Iu=1600A; Icu=50kA; fix beépítés; vízszintes hátulsó csatlakozás; | 6051071 | 2025-02-15
1SDA055765R1 | 1SDA055765R1 | Classic típus - E1N 1600 PR122/P-LSIG Megszakító elektronikus kioldóval; 3 pólus; túláram-, földzárlat és késleltetett zárlatvédelem;Iu=1600A; Icu=50kA; fix beépítés; vízszintes hátulsó csatlakozás; | 6923763 | 2025-02-15
1SDA055767R1 | 1SDA055767R1 | Classic típus - E1N 1600 PR123/P-LSIG Megszakító elektronikus kioldóval; 3 pólus; túláram-, földzárlat és késleltetett zárlatvédelem;Iu=1600A; Icu=50kA; fix beépítés; vízszintes hátulsó csatlakozás; | 10816391 | 2025-02-15
1SDA055768R1 | 1SDA055768R1 | Classic típus - E1N 1600 PR121/P-LI Megszakító elektronikus kioldóval; 4 pólus; túláram- és zárlatvédelem;Iu=1600A; Icu=50kA; fix beépítés; vízszintes hátulsó csatlakozás; | 6725689 | 2025-02-15
1SDA055769R1 | 1SDA055769R1 | Classic típus - E1N 1600 PR121/P-LSI Megszakító elektronikus kioldóval; 4 pólus; túláram- és késleltetett zárlatvédelem;Iu=1600A; Icu=50kA; fix beépítés; vízszintes hátulsó csatlakozás; | 7159464 | 2025-02-15
1SDA055770R1 | 1SDA055770R1 | Classic típus - E1N 1600 PR121/P-LSIG Megszakító elektronikus kioldóval; 4 pólus; túláram-, földzárlat és késleltetett zárlatvédelem;Iu=1600A; Icu=50kA; fix beépítés; vízszintes hátulsó csatlakozás; | 7857609 | 2025-02-15
1SDA055771R1 | 1SDA055771R1 | Classic típus - E1N 1600 PR122/P-LI Megszakító elektronikus kioldóval; 4 pólus; túláram- és zárlatvédelem;Iu=1600A; Icu=50kA; fix beépítés; vízszintes hátulsó csatlakozás; | 6936548 | 2025-02-15
1SDA055772R1 | 1SDA055772R1 | Classic típus - E1N 1600 PR122/P-LSI Megszakító elektronikus kioldóval; 4 pólus; túláram- és késleltetett zárlatvédelem;Iu=1600A; Icu=50kA; fix beépítés; vízszintes hátulsó csatlakozás; | 7478753 | 2025-02-15
1SDA055773R1 | 1SDA055773R1 | Classic típus - E1N 1600 PR122/P-LSIG Megszakító elektronikus kioldóval; 4 pólus; túláram-, földzárlat és késleltetett zárlatvédelem;Iu=1600A; Icu=50kA; fix beépítés; vízszintes hátulsó csatlakozás; | 8351419 | 2025-02-15
1SDA055775R1 | 1SDA055775R1 | Classic típus - E1N 1600 PR123/P-LSIG Megszakító elektronikus kioldóval; 4 pólus; túláram-, földzárlat és késleltetett zárlatvédelem;Iu=1600A; Icu=50kA; fix beépítés; vízszintes hátulsó csatlakozás; | 12244034 | 2025-02-15
1SDA055776R1 | 1SDA055776R1 | Classic típus - E1N 1600 PR121/P-LI Megszakító elektronikus kioldóval; 3 pólus; túláram- és zárlatvédelem;Iu=1600A; Icu=50kA; kikocsizható, mozgó rész ; | 5305364 | 2025-02-15
1SDA055777R1 | 1SDA055777R1 | Classic típus - E1N 1600 PR121/P-LSI Megszakító elektronikus kioldóval; 3 pólus; túláram- és késleltetett zárlatvédelem;Iu=1600A; Icu=50kA; kikocsizható, mozgó rész ; | 5739112 | 2025-02-15
1SDA055778R1 | 1SDA055778R1 | Classic típus - E1N 1600 PR121/P-LSIG Megszakító elektronikus kioldóval; 3 pólus; túláram-, földzárlat és késleltetett zárlatvédelem;Iu=1600A; Icu=50kA; kikocsizható, mozgó rész ; | 6437270 | 2025-02-15
1SDA055779R1 | 1SDA055779R1 | Classic típus - E1N 1600 PR122/P-LI Megszakító elektronikus kioldóval; 3 pólus; túláram- és zárlatvédelem;Iu=1600A; Icu=50kA; kikocsizható, mozgó rész ; | 5516196 | 2025-02-15
1SDA055780R1 | 1SDA055780R1 | Classic típus - E1N 1600 PR122/P-LSI Megszakító elektronikus kioldóval; 3 pólus; túláram- és késleltetett zárlatvédelem;Iu=1600A; Icu=50kA; kikocsizható, mozgó rész ; | 6058427 | 2025-02-15
1SDA055781R1 | 1SDA055781R1 | Classic típus - E1N 1600 PR122/P-LSIG Megszakító elektronikus kioldóval; 3 pólus; túláram-, földzárlat és késleltetett zárlatvédelem;Iu=1600A; Icu=50kA; kikocsizható, mozgó rész ; | 6931158 | 2025-02-15
1SDA055783R1 | 1SDA055783R1 | Classic típus - E1N 1600 PR123/P-LSIG Megszakító elektronikus kioldóval; 3 pólus; túláram-, földzárlat és késleltetett zárlatvédelem;Iu=1600A; Icu=50kA; kikocsizható, mozgó rész ; | 10823708 | 2025-02-15
1SDA055784R1 | 1SDA055784R1 | Classic típus - E1N 1600 PR121/P-LI Megszakító elektronikus kioldóval; 4 pólus; túláram- és zárlatvédelem;Iu=1600A; Icu=50kA; kikocsizható, mozgó rész ; | 6843169 | 2025-02-15
1SDA055785R1 | 1SDA055785R1 | Classic típus - E1N 1600 PR121/P-LSI Megszakító elektronikus kioldóval; 4 pólus; túláram- és késleltetett zárlatvédelem;Iu=1600A; Icu=50kA; kikocsizható, mozgó rész ; | 7276995 | 2025-02-15
1SDA055786R1 | 1SDA055786R1 | Classic típus - E1N 1600 PR121/P-LSIG Megszakító elektronikus kioldóval; 4 pólus; túláram-, földzárlat és késleltetett zárlatvédelem;Iu=1600A; Icu=50kA; kikocsizható, mozgó rész ; | 7975115 | 2025-02-15
1SDA055787R1 | 1SDA055787R1 | Classic típus - E1N 1600 PR122/P-LI Megszakító elektronikus kioldóval; 4 pólus; túláram- és zárlatvédelem;Iu=1600A; Icu=50kA; kikocsizható, mozgó rész ; | 7054054 | 2025-02-15
1SDA055788R1 | 1SDA055788R1 | Classic típus - E1N 1600 PR122/P-LSI Megszakító elektronikus kioldóval; 4 pólus; túláram- és késleltetett zárlatvédelem;Iu=1600A; Icu=50kA; kikocsizható, mozgó rész ; | 7596207 | 2025-02-15
1SDA055789R1 | 1SDA055789R1 | Classic típus - E1N 1600 PR122/P-LSIG Megszakító elektronikus kioldóval; 4 pólus; túláram-, földzárlat és késleltetett zárlatvédelem;Iu=1600A; Icu=50kA; kikocsizható, mozgó rész ; | 8468937 | 2025-02-15
1SDA055791R1 | 1SDA055791R1 | Classic típus - E1N 1600 PR123/P-LSIG Megszakító elektronikus kioldóval; 4 pólus; túláram-, földzárlat és késleltetett zárlatvédelem;Iu=1600A; Icu=50kA; kikocsizható, mozgó rész ; | 12361527 | 2025-02-15
1SDA055792R1 | 1SDA055792R1 | Classic típus - E2B 1600 PR121/P-LI Megszakító elektronikus kioldóval; 3 pólus; túláram- és zárlatvédelem;Iu=1600A; Icu=42kA; fix beépítés; vízszintes hátulsó csatlakozás; | 5349879 | 2025-02-15
1SDA055793R1 | 1SDA055793R1 | Classic típus - E2B 1600 PR121/P-LSI Megszakító elektronikus kioldóval; 3 pólus; túláram- és késleltetett zárlatvédelem;Iu=1600A; Icu=42kA; fix beépítés; vízszintes hátulsó csatlakozás; | 5783705 | 2025-02-15
1SDA055794R1 | 1SDA055794R1 | Classic típus - E2B 1600 PR121/P-LSIG Megszakító elektronikus kioldóval; 3 pólus; túláram-, földzárlat és késleltetett zárlatvédelem;Iu=1600A; Icu=42kA; fix beépítés; vízszintes hátulsó csatlakozás; | 6481799 | 2025-02-15
1SDA055795R1 | 1SDA055795R1 | Classic típus - E2B 1600 PR122/P-LI Megszakító elektronikus kioldóval; 3 pólus; túláram- és zárlatvédelem;Iu=1600A; Icu=42kA; fix beépítés; vízszintes hátulsó csatlakozás; | 5560712 | 2025-02-15
1SDA055796R1 | 1SDA055796R1 | Classic típus - E2B 1600 PR122/P-LSI Megszakító elektronikus kioldóval; 3 pólus; túláram- és késleltetett zárlatvédelem;Iu=1600A; Icu=42kA; fix beépítés; vízszintes hátulsó csatlakozás; | 6102982 | 2025-02-15
1SDA055797R1 | 1SDA055797R1 | Classic típus - E2B 1600 PR122/P-LSIG Megszakító elektronikus kioldóval; 3 pólus; túláram-, földzárlat és késleltetett zárlatvédelem;Iu=1600A; Icu=42kA; fix beépítés; vízszintes hátulsó csatlakozás; | 6975647 | 2025-02-15
1SDA055799R1 | 1SDA055799R1 | Classic típus - E2B 1600 PR123/P-LSIG Megszakító elektronikus kioldóval; 3 pólus; túláram-, földzárlat és késleltetett zárlatvédelem;Iu=1600A; Icu=42kA; fix beépítés; vízszintes hátulsó csatlakozás; | 10868276 | 2025-02-15
1SDA055800R1 | 1SDA055800R1 | Classic típus - E2B 1600 PR121/P-LI Megszakító elektronikus kioldóval; 4 pólus; túláram- és zárlatvédelem;Iu=1600A; Icu=42kA; fix beépítés; vízszintes hátulsó csatlakozás; | 6791636 | 2025-02-15
1SDA055801R1 | 1SDA055801R1 | Classic típus - E2B 1600 PR121/P-LSI Megszakító elektronikus kioldóval; 4 pólus; túláram- és késleltetett zárlatvédelem;Iu=1600A; Icu=42kA; fix beépítés; vízszintes hátulsó csatlakozás; | 7225423 | 2025-02-15
1SDA055802R1 | 1SDA055802R1 | Classic típus - E2B 1600 PR121/P-LSIG Megszakító elektronikus kioldóval; 4 pólus; túláram-, földzárlat és késleltetett zárlatvédelem;Iu=1600A; Icu=42kA; fix beépítés; vízszintes hátulsó csatlakozás; | 7923529 | 2025-02-15
1SDA055803R1 | 1SDA055803R1 | Classic típus - E2B 1600 PR122/P-LI Megszakító elektronikus kioldóval; 4 pólus; túláram- és zárlatvédelem;Iu=1600A; Icu=42kA; fix beépítés; vízszintes hátulsó csatlakozás; | 7002495 | 2025-02-15
1SDA055804R1 | 1SDA055804R1 | Classic típus - E2B 1600 PR122/P-LSI Megszakító elektronikus kioldóval; 4 pólus; túláram- és késleltetett zárlatvédelem;Iu=1600A; Icu=42kA; fix beépítés; vízszintes hátulsó csatlakozás; | 7544699 | 2025-02-15
1SDA055805R1 | 1SDA055805R1 | Classic típus - E2B 1600 PR122/P-LSIG Megszakító elektronikus kioldóval; 4 pólus; túláram-, földzárlat és késleltetett zárlatvédelem;Iu=1600A; Icu=42kA; fix beépítés; vízszintes hátulsó csatlakozás; | 8417326 | 2025-02-15
1SDA055807R1 | 1SDA055807R1 | Classic típus - E2B 1600 PR123/P-LSIG Megszakító elektronikus kioldóval; 4 pólus; túláram-, földzárlat és késleltetett zárlatvédelem;Iu=1600A; Icu=42kA; fix beépítés; vízszintes hátulsó csatlakozás; | 12309915 | 2025-02-15
1SDA055808R1 | 1SDA055808R1 | Classic típus - E2B 1600 PR121/P-LI Megszakító elektronikus kioldóval; 3 pólus; túláram- és zárlatvédelem;Iu=1600A; Icu=42kA; kikocsizható, mozgó rész; | 5355920 | 2025-02-15
1SDA055809R1 | 1SDA055809R1 | Classic típus - E2B 1600 PR121/P-LSI Megszakító elektronikus kioldóval; 3 pólus; túláram- és késleltetett zárlatvédelem;Iu=1600A; Icu=42kA; kikocsizható, mozgó rész; | 5789721 | 2025-02-15
1SDA055810R1 | 1SDA055810R1 | Classic típus - E2B 1600 PR121/P-LSIG Megszakító elektronikus kioldóval; 3 pólus; túláram-, földzárlat és késleltetett zárlatvédelem;Iu=1600A; Icu=42kA; kikocsizható, mozgó rész; | 6487788 | 2025-02-15
1SDA055811R1 | 1SDA055811R1 | Classic típus - E2B 1600 PR122/P-LI Megszakító elektronikus kioldóval; 3 pólus; túláram- és zárlatvédelem;Iu=1600A; Icu=42kA; kikocsizható, mozgó rész; | 5566714 | 2025-02-15
1SDA055812R1 | 1SDA055812R1 | Classic típus - E2B 1600 PR122/P-LSI Megszakító elektronikus kioldóval; 3 pólus; túláram- és késleltetett zárlatvédelem;Iu=1600A; Icu=42kA; kikocsizható, mozgó rész; | 6108945 | 2025-02-15
1SDA055813R1 | 1SDA055813R1 | Classic típus - E2B 1600 PR122/P-LSIG Megszakító elektronikus kioldóval; 3 pólus; túláram-, földzárlat és késleltetett zárlatvédelem;Iu=1600A; Icu=42kA; kikocsizható, mozgó rész; | 6981676 | 2025-02-15
1SDA055815R1 | 1SDA055815R1 | Classic típus - E2B 1600 PR123/P-LSIG Megszakító elektronikus kioldóval; 3 pólus; túláram-, földzárlat és késleltetett zárlatvédelem;Iu=1600A; Icu=42kA; kikocsizható, mozgó rész; | 10874252 | 2025-02-15
1SDA055816R1 | 1SDA055816R1 | Classic típus - E2B 1600 PR121/P-LI Megszakító elektronikus kioldóval; 4 pólus; túláram- és zárlatvédelem;Iu=1600A; Icu=42kA; kikocsizható, mozgó rész; | 6907696 | 2025-02-15
1SDA055817R1 | 1SDA055817R1 | Classic típus - E2B 1600 PR121/P-LSI Megszakító elektronikus kioldóval; 4 pólus; túláram- és késleltetett zárlatvédelem;Iu=1600A; Icu=42kA; kikocsizható, mozgó rész; | 7341600 | 2025-02-15
1SDA055818R1 | 1SDA055818R1 | Classic típus - E2B 1600 PR121/P-LSIG Megszakító elektronikus kioldóval; 4 pólus; túláram-, földzárlat és késleltetett zárlatvédelem;Iu=1600A; Icu=42kA; kikocsizható, mozgó rész; | 8039681 | 2025-02-15
1SDA055819R1 | 1SDA055819R1 | Classic típus - E2B 1600 PR122/P-LI Megszakító elektronikus kioldóval; 4 pólus; túláram- és zárlatvédelem;Iu=1600A; Icu=42kA; kikocsizható, mozgó rész; | 7118529 | 2025-02-15
1SDA055820R1 | 1SDA055820R1 | Classic típus - E2B 1600 PR122/P-LSI Megszakító elektronikus kioldóval; 4 pólus; túláram- és késleltetett zárlatvédelem;Iu=1600A; Icu=42kA; kikocsizható, mozgó rész; | 7660760 | 2025-02-15
1SDA055821R1 | 1SDA055821R1 | Classic típus - E2B 1600 PR122/P-LSIG Megszakító elektronikus kioldóval; 4 pólus; túláram-, földzárlat és késleltetett zárlatvédelem;Iu=1600A; Icu=42kA; kikocsizható, mozgó rész; | 8533477 | 2025-02-15
1SDA055823R1 | 1SDA055823R1 | Classic típus - E2B 1600 PR123/P-LSIG Megszakító elektronikus kioldóval; 4 pólus; túláram-, földzárlat és késleltetett zárlatvédelem;Iu=1600A; Icu=42kA; kikocsizható, mozgó rész; | 12426054 | 2025-02-15
1SDA055824R1 | 1SDA055824R1 | Classic típus - E2B 2000 PR121/P-LI Megszakító elektronikus kioldóval; 3 pólus; túláram- és zárlatvédelem;Iu=2000A; Icu=42kA; fix beépítés; vízszintes hátulsó csatlakozás; | 6269039 | 2025-02-15
1SDA055825R1 | 1SDA055825R1 | Classic típus - E2B 2000 PR121/P-LSI Megszakító elektronikus kioldóval; 3 pólus; túláram- és késleltetett zárlatvédelem;Iu=2000A; Icu=42kA; fix beépítés; vízszintes hátulsó csatlakozás; | 6702904 | 2025-02-15
1SDA055826R1 | 1SDA055826R1 | Classic típus - E2B 2000 PR121/P-LSIG Megszakító elektronikus kioldóval; 3 pólus; túláram-, földzárlat és késleltetett zárlatvédelem;Iu=2000A; Icu=42kA; fix beépítés; vízszintes hátulsó csatlakozás; | 7400946 | 2025-02-15
1SDA055827R1 | 1SDA055827R1 | Classic típus - E2B 2000 PR122/P-LI Megszakító elektronikus kioldóval; 3 pólus; túláram- és zárlatvédelem;Iu=2000A; Icu=42kA; fix beépítés; vízszintes hátulsó csatlakozás; | 6479781 | 2025-02-15
1SDA055828R1 | 1SDA055828R1 | Classic típus - E2B 2000 PR122/P-LSI Megszakító elektronikus kioldóval; 3 pólus; túláram- és késleltetett zárlatvédelem;Iu=2000A; Icu=42kA; fix beépítés; vízszintes hátulsó csatlakozás; | 7022116 | 2025-02-15
1SDA055829R1 | 1SDA055829R1 | Classic típus - E2B 2000 PR122/P-LSIG Megszakító elektronikus kioldóval; 3 pólus; túláram-, földzárlat és késleltetett zárlatvédelem;Iu=2000A; Icu=42kA; fix beépítés; vízszintes hátulsó csatlakozás; | 7894729 | 2025-02-15
1SDA055831R1 | 1SDA055831R1 | Classic típus - E2B 2000 PR123/P-LSIG Megszakító elektronikus kioldóval; 3 pólus; túláram-, földzárlat és késleltetett zárlatvédelem;Iu=2000A; Icu=42kA; fix beépítés; vízszintes hátulsó csatlakozás; | 11787358 | 2025-02-15
1SDA055832R1 | 1SDA055832R1 | Classic típus - E2B 2000 PR121/P-LI Megszakító elektronikus kioldóval; 4 pólus; túláram- és zárlatvédelem;Iu=2000A; Icu=42kA; fix beépítés; vízszintes hátulsó csatlakozás; | 8085641 | 2025-02-15
1SDA055833R1 | 1SDA055833R1 | Classic típus - E2B 2000 PR121/P-LSI Megszakító elektronikus kioldóval; 4 pólus; túláram- és késleltetett zárlatvédelem;Iu=2000A; Icu=42kA; fix beépítés; vízszintes hátulsó csatlakozás; | 8519429 | 2025-02-15
1SDA055834R1 | 1SDA055834R1 | Classic típus - E2B 2000 PR121/P-LSIG Megszakító elektronikus kioldóval; 4 pólus; túláram-, földzárlat és késleltetett zárlatvédelem;Iu=2000A; Icu=42kA; fix beépítés; vízszintes hátulsó csatlakozás; | 9217600 | 2025-02-15
1SDA055835R1 | 1SDA055835R1 | Classic típus - E2B 2000 PR122/P-LI Megszakító elektronikus kioldóval; 4 pólus; túláram- és zárlatvédelem;Iu=2000A; Icu=42kA; fix beépítés; vízszintes hátulsó csatlakozás; | 8296552 | 2025-02-15
1SDA055836R1 | 1SDA055836R1 | Classic típus - E2B 2000 PR122/P-LSI Megszakító elektronikus kioldóval; 4 pólus; túláram- és késleltetett zárlatvédelem;Iu=2000A; Icu=42kA; fix beépítés; vízszintes hátulsó csatlakozás; | 8838822 | 2025-02-15
1SDA055837R1 | 1SDA055837R1 | Classic típus - E2B 2000 PR122/P-LSIG Megszakító elektronikus kioldóval; 4 pólus; túláram-, földzárlat és késleltetett zárlatvédelem;Iu=2000A; Icu=42kA; fix beépítés; vízszintes hátulsó csatlakozás; | 9711410 | 2025-02-15
1SDA055839R1 | 1SDA055839R1 | Classic típus - E2B 2000 PR123/P-LSIG Megszakító elektronikus kioldóval; 4 pólus; túláram-, földzárlat és késleltetett zárlatvédelem;Iu=2000A; Icu=42kA; fix beépítés; vízszintes hátulsó csatlakozás; | 13604064 | 2025-02-15
1SDA055840R1 | 1SDA055840R1 | Classic típus - E2B 2000 PR121/P-LI Megszakító elektronikus kioldóval; 3 pólus; túláram- és zárlatvédelem;Iu=2000A; Icu=42kA; kocsizható, mozgó rész; | 6169553 | 2025-02-15
1SDA055841R1 | 1SDA055841R1 | Classic típus - E2B 2000 PR121/P-LSI Megszakító elektronikus kioldóval; 3 pólus; túláram- és késleltetett zárlatvédelem;Iu=2000A; Icu=42kA; kocsizható, mozgó rész; | 6603314 | 2025-02-15
1SDA055842R1 | 1SDA055842R1 | Classic típus - E2B 2000 PR121/P-LSIG Megszakító elektronikus kioldóval; 3 pólus; túláram-, földzárlat és késleltetett zárlatvédelem;Iu=2000A; Icu=42kA; kocsizható, mozgó rész; | 7301434 | 2025-02-15
1SDA055843R1 | 1SDA055843R1 | Classic típus - E2B 2000 PR122/P-LI Megszakító elektronikus kioldóval; 3 pólus; túláram- és zárlatvédelem;Iu=2000A; Icu=42kA; kocsizható, mozgó rész; | 6380464 | 2025-02-15
1SDA055844R1 | 1SDA055844R1 | Classic típus - E2B 2000 PR122/P-LSI Megszakító elektronikus kioldóval; 3 pólus; túláram- és késleltetett zárlatvédelem;Iu=2000A; Icu=42kA; kocsizható, mozgó rész; | 6922617 | 2025-02-15
1SDA055845R1 | 1SDA055845R1 | Classic típus - E2B 2000 PR122/P-LSIG Megszakító elektronikus kioldóval; 3 pólus; túláram-, földzárlat és késleltetett zárlatvédelem;Iu=2000A; Icu=42kA; kocsizható, mozgó rész; | 7795295 | 2025-02-15
1SDA055847R1 | 1SDA055847R1 | Classic típus - E2B 2000 PR123/P-LSIG Megszakító elektronikus kioldóval; 3 pólus; túláram-, földzárlat és késleltetett zárlatvédelem;Iu=2000A; Icu=42kA; kocsizható, mozgó rész; | 11687937 | 2025-02-15
1SDA055848R1 | 1SDA055848R1 | Classic típus - E2B 2000 PR121/P-LI Megszakító elektronikus kioldóval; 4 pólus; túláram- és zárlatvédelem;Iu=2000A; Icu=42kA; kocsizható, mozgó rész; | 8000048 | 2025-02-15
1SDA055849R1 | 1SDA055849R1 | Classic típus - E2B 2000 PR121/P-LSI Megszakító elektronikus kioldóval; 4 pólus; túláram- és késleltetett zárlatvédelem;Iu=2000A; Icu=42kA; kocsizható, mozgó rész; | 8433744 | 2025-02-15
1SDA055850R1 | 1SDA055850R1 | Classic típus - E2B 2000 PR121/P-LSIG Megszakító elektronikus kioldóval; 4 pólus; túláram-, földzárlat és késleltetett zárlatvédelem;Iu=2000A; Icu=42kA; kocsizható, mozgó rész; | 9131903 | 2025-02-15
1SDA055851R1 | 1SDA055851R1 | Classic típus - E2B 2000 PR122/P-LI Megszakító elektronikus kioldóval; 4 pólus; túláram- és zárlatvédelem;Iu=2000A; Icu=42kA; kocsizható, mozgó rész; | 8210790 | 2025-02-15
1SDA055852R1 | 1SDA055852R1 | Classic típus - E2B 2000 PR122/P-LSI Megszakító elektronikus kioldóval; 4 pólus; túláram- és késleltetett zárlatvédelem;Iu=2000A; Icu=42kA; kocsizható, mozgó rész; | 8752942 | 2025-02-15
1SDA055853R1 | 1SDA055853R1 | Classic típus - E2B 2000 PR122/P-LSIG Megszakító elektronikus kioldóval; 4 pólus; túláram-, földzárlat és késleltetett zárlatvédelem;Iu=2000A; Icu=42kA; kocsizható, mozgó rész; | 9625699 | 2025-02-15
1SDA055855R1 | 1SDA055855R1 | Classic típus - E2B 2000 PR123/P-LSIG Megszakító elektronikus kioldóval; 4 pólus; túláram-, földzárlat és késleltetett zárlatvédelem;Iu=2000A; Icu=42kA; kocsizható, mozgó rész; | 13518327 | 2025-02-15
1SDA055856R1 | 1SDA055856R1 | Classic típus - E2N 1250 PR121/P-LI Megszakító elektronikus kioldóval; 3 pólus; túláram- és zárlatvédelem;Iu=1250A; Icu=65kA; fix beépítés; vízszintes hátulsó csatlakozás; | 4180136 | 2025-02-15
1SDA055857R1 | 1SDA055857R1 | Classic típus - E2N 1250 PR121/P-LSI Megszakító elektronikus kioldóval; 3 pólus; túláram- és késleltetett zárlatvédelem;Iu=1250A; Icu=65kA; fix beépítés; vízszintes hátulsó csatlakozás; | 4613871 | 2025-02-15
1SDA055858R1 | 1SDA055858R1 | Classic típus - E2N 1250 PR121/P-LSIG Megszakító elektronikus kioldóval; 3 pólus; túláram-, földzárlat és késleltetett zárlatvédelem;Iu=1250A; Icu=65kA; fix beépítés; vízszintes hátulsó csatlakozás; | 5311952 | 2025-02-15
1SDA055859R1 | 1SDA055859R1 | Classic típus - E2N 1250 PR122/P-LI Megszakító elektronikus kioldóval; 3 pólus; túláram- és zárlatvédelem;Iu=1250A; Icu=65kA; fix beépítés; vízszintes hátulsó csatlakozás; | 4390891 | 2025-02-15
1SDA055860R1 | 1SDA055860R1 | Classic típus - E2N 1250 PR122/P-LSI Megszakító elektronikus kioldóval; 3 pólus; túláram- és késleltetett zárlatvédelem;Iu=1250A; Icu=65kA; fix beépítés; vízszintes hátulsó csatlakozás; | 4933109 | 2025-02-15
1SDA055861R1 | 1SDA055861R1 | Classic típus - E2N 1250 PR122/P-LSIG Megszakító elektronikus kioldóval; 3 pólus; túláram-, földzárlat és késleltetett zárlatvédelem;Iu=1250A; Icu=65kA; fix beépítés; vízszintes hátulsó csatlakozás; | 5805761 | 2025-02-15
1SDA055863R1 | 1SDA055863R1 | Classic típus - E2N 1250 PR123/P-LSIG Megszakító elektronikus kioldóval; 3 pólus; túláram-, földzárlat és késleltetett zárlatvédelem;Iu=1250A; Icu=65kA; fix beépítés; vízszintes hátulsó csatlakozás; | 9698325 | 2025-02-15
1SDA055864R1 | 1SDA055864R1 | Classic típus - E2N 1250 PR121/P-LI Megszakító elektronikus kioldóval; 4 pólus; túláram- és zárlatvédelem;Iu=1250A; Icu=65kA; fix beépítés; vízszintes hátulsó csatlakozás; | 5120414 | 2025-02-15
1SDA055865R1 | 1SDA055865R1 | Classic típus - E2N 1250 PR121/P-LSI Megszakító elektronikus kioldóval; 4 pólus; túláram- és késleltetett zárlatvédelem;Iu=1250A; Icu=65kA; fix beépítés; vízszintes hátulsó csatlakozás; | 5554111 | 2025-02-15
1SDA055866R1 | 1SDA055866R1 | Classic típus - E2N 1250 PR121/P-LSIG Megszakító elektronikus kioldóval; 4 pólus; túláram-, földzárlat és késleltetett zárlatvédelem;Iu=1250A; Icu=65kA; fix beépítés; vízszintes hátulsó csatlakozás; | 6252217 | 2025-02-15
1SDA055867R1 | 1SDA055867R1 | Classic típus - E2N 1250 PR122/P-LI Megszakító elektronikus kioldóval; 4 pólus; túláram- és zárlatvédelem;Iu=1250A; Icu=65kA; fix beépítés; vízszintes hátulsó csatlakozás; | 5331065 | 2025-02-15
1SDA055868R1 | 1SDA055868R1 | Classic típus - E2N 1250 PR122/P-LSI Megszakító elektronikus kioldóval; 4 pólus; túláram- és késleltetett zárlatvédelem;Iu=1250A; Icu=65kA; fix beépítés; vízszintes hátulsó csatlakozás; | 5873413 | 2025-02-15
1SDA055869R1 | 1SDA055869R1 | Classic típus - E2N 1250 PR122/P-LSIG Megszakító elektronikus kioldóval; 4 pólus; túláram-, földzárlat és késleltetett zárlatvédelem;Iu=1250A; Icu=65kA; fix beépítés; vízszintes hátulsó csatlakozás; | 6746053 | 2025-02-15
1SDA055871R1 | 1SDA055871R1 | Classic típus - E2N 1250 PR123/P-LSIG Megszakító elektronikus kioldóval; 4 pólus; túláram-, földzárlat és késleltetett zárlatvédelem;Iu=1250A; Icu=65kA; fix beépítés; vízszintes hátulsó csatlakozás; | 10638655 | 2025-02-15
1SDA055872R1 | 1SDA055872R1 | Classic típus - E2N 1250 PR121/P-LI Megszakító elektronikus kioldóval; 3 pólus; túláram- és zárlatvédelem;Iu=1250A; Icu=65kA; kikocsizható, mozgó rész; | 4072435 | 2025-02-15
1SDA055873R1 | 1SDA055873R1 | Classic típus - E2N 1250 PR121/P-LSI Megszakító elektronikus kioldóval; 3 pólus; túláram- és késleltetett zárlatvédelem;Iu=1250A; Icu=65kA; kikocsizható, mozgó rész; | 4506248 | 2025-02-15
1SDA055874R1 | 1SDA055874R1 | Classic típus - E2N 1250 PR121/P-LSIG Megszakító elektronikus kioldóval; 3 pólus; túláram-, földzárlat és késleltetett zárlatvédelem;Iu=1250A; Icu=65kA; kikocsizható, mozgó rész; | 5204380 | 2025-02-15
1SDA055875R1 | 1SDA055875R1 | Classic típus - E2N 1250 PR122/P-LI Megszakító elektronikus kioldóval; 3 pólus; túláram- és zárlatvédelem;Iu=1250A; Icu=65kA; kikocsizható, mozgó rész; | 4283202 | 2025-02-15
1SDA055876R1 | 1SDA055876R1 | Classic típus - E2N 1250 PR122/P-LSI Megszakító elektronikus kioldóval; 3 pólus; túláram- és késleltetett zárlatvédelem;Iu=1250A; Icu=65kA; kikocsizható, mozgó rész; | 4825590 | 2025-02-15
1SDA055877R1 | 1SDA055877R1 | Classic típus - E2N 1250 PR122/P-LSIG Megszakító elektronikus kioldóval; 3 pólus; túláram-, földzárlat és késleltetett zárlatvédelem;Iu=1250A; Icu=65kA; kikocsizható, mozgó rész; | 5698112 | 2025-02-15
1SDA055879R1 | 1SDA055879R1 | Classic típus - E2N 1250 PR123/P-LSIG Megszakító elektronikus kioldóval; 3 pólus; túláram-, földzárlat és késleltetett zárlatvédelem;Iu=1250A; Icu=65kA; kikocsizható, mozgó rész; | 9590753 | 2025-02-15
1SDA055880R1 | 1SDA055880R1 | Classic típus - E2N 1250 PR121/P-LI Megszakító elektronikus kioldóval; 4 pólus; túláram- és zárlatvédelem;Iu=1250A; Icu=65kA; kikocsizható, mozgó rész; | 5016658 | 2025-02-15
1SDA055881R1 | 1SDA055881R1 | Classic típus - E2N 1250 PR121/P-LSI Megszakító elektronikus kioldóval; 4 pólus; túláram- és késleltetett zárlatvédelem;Iu=1250A; Icu=65kA; kikocsizható, mozgó rész; | 5450367 | 2025-02-15
1SDA055882R1 | 1SDA055882R1 | Classic típus - E2N 1250 PR121/P-LSIG Megszakító elektronikus kioldóval; 4 pólus; túláram-, földzárlat és késleltetett zárlatvédelem;Iu=1250A; Icu=65kA; kikocsizható, mozgó rész; | 6148461 | 2025-02-15
1SDA055883R1 | 1SDA055883R1 | Classic típus - E2N 1250 PR122/P-LI Megszakító elektronikus kioldóval; 4 pólus; túláram- és zárlatvédelem;Iu=1250A; Icu=65kA; kikocsizható, mozgó rész; | 5227465 | 2025-02-15
1SDA055884R1 | 1SDA055884R1 | Classic típus - E2N 1250 PR122/P-LSI Megszakító elektronikus kioldóval; 4 pólus; túláram- és késleltetett zárlatvédelem;Iu=1250A; Icu=65kA; kikocsizható, mozgó rész; | 5769683 | 2025-02-15
1SDA055885R1 | 1SDA055885R1 | Classic típus - E2N 1250 PR122/P-LSIG Megszakító elektronikus kioldóval; 4 pólus; túláram-, földzárlat és késleltetett zárlatvédelem;Iu=1250A; Icu=65kA; kikocsizható, mozgó rész; | 6642348 | 2025-02-15
1SDA055887R1 | 1SDA055887R1 | Classic típus - E2N 1250 PR123/P-LSIG Megszakító elektronikus kioldóval; 4 pólus; túláram-, földzárlat és késleltetett zárlatvédelem;Iu=1250A; Icu=65kA; kikocsizható, mozgó rész; | 10535016 | 2025-02-15
1SDA055888R1 | 1SDA055888R1 | Classic típus - E2N 1600 PR121/P-LI Megszakító elektronikus kioldóval; 3 pólus; túláram- és zárlatvédelem;Iu=1600A; Icu=65kA; fix beépítés; vízszintes hátulsó csatlakozás; | 5845837 | 2025-02-15
1SDA055889R1 | 1SDA055889R1 | Classic típus - E2N 1600 PR121/P-LSI Megszakító elektronikus kioldóval; 3 pólus; túláram- és késleltetett zárlatvédelem;Iu=1600A; Icu=65kA; fix beépítés; vízszintes hátulsó csatlakozás; | 6279728 | 2025-02-15
1SDA055890R1 | 1SDA055890R1 | Classic típus - E2N 1600 PR121/P-LSIG Megszakító elektronikus kioldóval; 3 pólus; túláram-, földzárlat és késleltetett zárlatvédelem;Iu=1600A; Icu=65kA; fix beépítés; vízszintes hátulsó csatlakozás; | 6977770 | 2025-02-15
1SDA055891R1 | 1SDA055891R1 | Classic típus - E2N 1600 PR122/P-LI Megszakító elektronikus kioldóval; 3 pólus; túláram- és zárlatvédelem;Iu=1600A; Icu=65kA; fix beépítés; vízszintes hátulsó csatlakozás; | 6056722 | 2025-02-15
1SDA055892R1 | 1SDA055892R1 | Classic típus - E2N 1600 PR122/P-LSI Megszakító elektronikus kioldóval; 3 pólus; túláram- és késleltetett zárlatvédelem;Iu=1600A; Icu=65kA; fix beépítés; vízszintes hátulsó csatlakozás; | 6598953 | 2025-02-15
1SDA055893R1 | 1SDA055893R1 | Classic típus - E2N 1600 PR122/P-LSIG Megszakító elektronikus kioldóval; 3 pólus; túláram-, földzárlat és késleltetett zárlatvédelem;Iu=1600A; Icu=65kA; fix beépítés; vízszintes hátulsó csatlakozás; | 7471579 | 2025-02-15
1SDA055895R1 | 1SDA055895R1 | Classic típus - E2N 1600 PR123/P-LSIG Megszakító elektronikus kioldóval; 3 pólus; túláram-, földzárlat és késleltetett zárlatvédelem;Iu=1600A; Icu=65kA; fix beépítés; vízszintes hátulsó csatlakozás; | 11364273 | 2025-02-15
1SDA055896R1 | 1SDA055896R1 | Classic típus - E2N 1600 PR121/P-LI Megszakító elektronikus kioldóval; 4 pólus; túláram- és zárlatvédelem;Iu=1600A; Icu=65kA; fix beépítés; vízszintes hátulsó csatlakozás; | 7425462 | 2025-02-15
1SDA055897R1 | 1SDA055897R1 | Classic típus - E2N 1600 PR121/P-LSI Megszakító elektronikus kioldóval; 4 pólus; túláram- és késleltetett zárlatvédelem;Iu=1600A; Icu=65kA; fix beépítés; vízszintes hátulsó csatlakozás; | 7859302 | 2025-02-15
1SDA055898R1 | 1SDA055898R1 | Classic típus - E2N 1600 PR121/P-LSIG Megszakító elektronikus kioldóval; 4 pólus; túláram-, földzárlat és késleltetett zárlatvédelem;Iu=1600A; Icu=65kA; fix beépítés; vízszintes hátulsó csatlakozás; | 8557447 | 2025-02-15
1SDA055899R1 | 1SDA055899R1 | Classic típus - E2N 1600 PR122/P-LI Megszakító elektronikus kioldóval; 4 pólus; túláram- és zárlatvédelem;Iu=1600A; Icu=65kA; fix beépítés; vízszintes hátulsó csatlakozás; | 7636308 | 2025-02-15
1SDA055900R1 | 1SDA055900R1 | Classic típus - E2N 1600 PR122/P-LSI Megszakító elektronikus kioldóval; 4 pólus; túláram- és késleltetett zárlatvédelem;Iu=1600A; Icu=65kA; fix beépítés; vízszintes hátulsó csatlakozás; | 8178539 | 2025-02-15
1SDA055901R1 | 1SDA055901R1 | Classic típus - E2N 1600 PR122/P-LSIG Megszakító elektronikus kioldóval; 4 pólus; túláram-, földzárlat és késleltetett zárlatvédelem;Iu=1600A; Icu=65kA; fix beépítés; vízszintes hátulsó csatlakozás; | 9051205 | 2025-02-15
1SDA055903R1 | 1SDA055903R1 | Classic típus - E2N 1600 PR123/P-LSIG Megszakító elektronikus kioldóval; 4 pólus; túláram-, földzárlat és késleltetett zárlatvédelem;Iu=1600A; Icu=65kA; fix beépítés; vízszintes hátulsó csatlakozás; | 12943820 | 2025-02-15
1SDA055904R1 | 1SDA055904R1 | Classic típus - E2N 1600 PR121/P-LI Megszakító elektronikus kioldóval; 3 pólus; túláram- és zárlatvédelem;Iu=1600A; Icu=65kA; kocsizható, mozgó rész; | 5705182 | 2025-02-15
1SDA055905R1 | 1SDA055905R1 | Classic típus - E2N 1600 PR121/P-LSI Megszakító elektronikus kioldóval; 3 pólus; túláram- és késleltetett zárlatvédelem;Iu=1600A; Icu=65kA; kocsizható, mozgó rész; | 6138930 | 2025-02-15
1SDA055906R1 | 1SDA055906R1 | Classic típus - E2N 1600 PR121/P-LSIG Megszakító elektronikus kioldóval; 3 pólus; túláram-, földzárlat és késleltetett zárlatvédelem;Iu=1600A; Icu=65kA; kocsizható, mozgó rész; | 6837128 | 2025-02-15
1SDA055907R1 | 1SDA055907R1 | Classic típus - E2N 1600 PR122/P-LI Megszakító elektronikus kioldóval; 3 pólus; túláram- és zárlatvédelem;Iu=1600A; Icu=65kA; kocsizható, mozgó rész; | 5916015 | 2025-02-15
1SDA055908R1 | 1SDA055908R1 | Classic típus - E2N 1600 PR122/P-LSI Megszakító elektronikus kioldóval; 3 pólus; túláram- és késleltetett zárlatvédelem;Iu=1600A; Icu=65kA; kocsizható, mozgó rész; | 6458246 | 2025-02-15
1SDA055909R1 | 1SDA055909R1 | Classic típus - E2N 1600 PR122/P-LSIG Megszakító elektronikus kioldóval; 3 pólus; túláram-, földzárlat és késleltetett zárlatvédelem;Iu=1600A; Icu=65kA; kocsizható, mozgó rész; | 7330976 | 2025-02-15
1SDA055911R1 | 1SDA055911R1 | Classic típus - E2N 1600 PR123/P-LSIG Megszakító elektronikus kioldóval; 3 pólus; túláram-, földzárlat és késleltetett zárlatvédelem;Iu=1600A; Icu=65kA; kocsizható, mozgó rész; | 11223526 | 2025-02-15
1SDA055912R1 | 1SDA055912R1 | Classic típus - E2N 1600 PR121/P-LI Megszakító elektronikus kioldóval; 4 pólus; túláram- és zárlatvédelem;Iu=1600A; Icu=65kA; kocsizható, mozgó rész; | 7288114 | 2025-02-15
1SDA055913R1 | 1SDA055913R1 | Classic típus - E2N 1600 PR121/P-LSI Megszakító elektronikus kioldóval; 4 pólus; túláram- és késleltetett zárlatvédelem;Iu=1600A; Icu=65kA; kocsizható, mozgó rész; | 7721967 | 2025-02-15
1SDA055914R1 | 1SDA055914R1 | Classic típus - E2N 1600 PR121/P-LSIG Megszakító elektronikus kioldóval; 4 pólus; túláram-, földzárlat és késleltetett zárlatvédelem;Iu=1600A; Icu=65kA; kocsizható, mozgó rész; | 8420047 | 2025-02-15
1SDA055915R1 | 1SDA055915R1 | Classic típus - E2N 1600 PR122/P-LI Megszakító elektronikus kioldóval; 4 pólus; túláram- és zárlatvédelem;Iu=1600A; Icu=65kA; kocsizható, mozgó rész; | 7498986 | 2025-02-15
1SDA055916R1 | 1SDA055916R1 | Classic típus - E2N 1600 PR122/P-LSI Megszakító elektronikus kioldóval; 4 pólus; túláram- és késleltetett zárlatvédelem;Iu=1600A; Icu=65kA; kocsizható, mozgó rész; | 8041243 | 2025-02-15
1SDA055917R1 | 1SDA055917R1 | Classic típus - E2N 1600 PR122/P-LSIG Megszakító elektronikus kioldóval; 4 pólus; túláram-, földzárlat és késleltetett zárlatvédelem;Iu=1600A; Icu=65kA; kocsizható, mozgó rész; | 8913857 | 2025-02-15
1SDA055919R1 | 1SDA055919R1 | Classic típus - E2N 1600 PR123/P-LSIG Megszakító elektronikus kioldóval; 4 pólus; túláram-, földzárlat és késleltetett zárlatvédelem;Iu=1600A; Icu=65kA; kocsizható, mozgó rész; | 12806485 | 2025-02-15
1SDA055920R1 | 1SDA055920R1 | Classic típus - E2N 2000 PR121/P-LI Megszakító elektronikus kioldóval; 3 pólus; túláram- és zárlatvédelem;Iu=2000A; Icu=65kA; fix beépítés; vízszintes hátulsó csatlakozás; | 6489025 | 2025-02-15
1SDA055921R1 | 1SDA055921R1 | Classic típus - E2N 2000 PR121/P-LSI Megszakító elektronikus kioldóval; 3 pólus; túláram- és késleltetett zárlatvédelem;Iu=2000A; Icu=65kA; fix beépítés; vízszintes hátulsó csatlakozás; | 6922812 | 2025-02-15
1SDA055922R1 | 1SDA055922R1 | Classic típus - E2N 2000 PR121/P-LSIG Megszakító elektronikus kioldóval; 3 pólus; túláram-, földzárlat és késleltetett zárlatvédelem;Iu=2000A; Icu=65kA; fix beépítés; vízszintes hátulsó csatlakozás; | 7620958 | 2025-02-15
1SDA055923R1 | 1SDA055923R1 | Classic típus - E2N 2000 PR122/P-LI Megszakító elektronikus kioldóval; 3 pólus; túláram- és zárlatvédelem;Iu=2000A; Icu=65kA; fix beépítés; vízszintes hátulsó csatlakozás; | 6699884 | 2025-02-15
1SDA055924R1 | 1SDA055924R1 | Classic típus - E2N 2000 PR122/P-LSI Megszakító elektronikus kioldóval; 3 pólus; túláram- és késleltetett zárlatvédelem;Iu=2000A; Icu=65kA; fix beépítés; vízszintes hátulsó csatlakozás; | 7242076 | 2025-02-15
1SDA055925R1 | 1SDA055925R1 | Classic típus - E2N 2000 PR122/P-LSIG Megszakító elektronikus kioldóval; 3 pólus; túláram-, földzárlat és késleltetett zárlatvédelem;Iu=2000A; Icu=65kA; fix beépítés; vízszintes hátulsó csatlakozás; | 8114780 | 2025-02-15
1SDA055927R1 | 1SDA055927R1 | Classic típus - E2N 2000 PR123/P-LSIG Megszakító elektronikus kioldóval; 3 pólus; túláram-, földzárlat és késleltetett zárlatvédelem;Iu=2000A; Icu=65kA; fix beépítés; vízszintes hátulsó csatlakozás; | 12007356 | 2025-02-15
1SDA055928R1 | 1SDA055928R1 | Classic típus - E2N 2000 PR121/P-LI Megszakító elektronikus kioldóval; 4 pólus; túláram- és zárlatvédelem;Iu=2000A; Icu=65kA; fix beépítés; vízszintes hátulsó csatlakozás; | 8382159 | 2025-02-15
1SDA055929R1 | 1SDA055929R1 | Classic típus - E2N 2000 PR121/P-LSI Megszakító elektronikus kioldóval; 4 pólus; túláram- és késleltetett zárlatvédelem;Iu=2000A; Icu=65kA; fix beépítés; vízszintes hátulsó csatlakozás; | 8816024 | 2025-02-15
1SDA055930R1 | 1SDA055930R1 | Classic típus - E2N 2000 PR121/P-LSIG Megszakító elektronikus kioldóval; 4 pólus; túláram-, földzárlat és késleltetett zárlatvédelem;Iu=2000A; Icu=65kA; fix beépítés; vízszintes hátulsó csatlakozás; | 9514131 | 2025-02-15
1SDA055931R1 | 1SDA055931R1 | Classic típus - E2N 2000 PR122/P-LI Megszakító elektronikus kioldóval; 4 pólus; túláram- és zárlatvédelem;Iu=2000A; Icu=65kA; fix beépítés; vízszintes hátulsó csatlakozás; | 8592966 | 2025-02-15
1SDA055932R1 | 1SDA055932R1 | Classic típus - E2N 2000 PR122/P-LSI Megszakító elektronikus kioldóval; 4 pólus; túláram- és késleltetett zárlatvédelem;Iu=2000A; Icu=65kA; fix beépítés; vízszintes hátulsó csatlakozás; | 9135262 | 2025-02-15
1SDA055933R1 | 1SDA055933R1 | Classic típus - E2N 2000 PR122/P-LSIG Megszakító elektronikus kioldóval; 4 pólus; túláram-, földzárlat és késleltetett zárlatvédelem;Iu=2000A; Icu=65kA; fix beépítés; vízszintes hátulsó csatlakozás; | 10007966 | 2025-02-15
1SDA055935R1 | 1SDA055935R1 | Classic típus - E2N 2000 PR123/P-LSIG Megszakító elektronikus kioldóval; 4 pólus; túláram-, földzárlat és késleltetett zárlatvédelem;Iu=2000A; Icu=65kA; fix beépítés; vízszintes hátulsó csatlakozás; | 13900530 | 2025-02-15
1SDA055936R1 | 1SDA055936R1 | Classic típus - E2N 2000 PR121/P-LI Megszakító elektronikus kioldóval; 3 pólus; túláram- és zárlatvédelem;Iu=2000A; Icu=65kA; kocsizható, mozgó rész; | 6643351 | 2025-02-15
1SDA055937R1 | 1SDA055937R1 | Classic típus - E2N 2000 PR121/P-LSI Megszakító elektronikus kioldóval; 3 pólus; túláram- és késleltetett zárlatvédelem;Iu=2000A; Icu=65kA; kocsizható, mozgó rész; | 7077203 | 2025-02-15
1SDA055938R1 | 1SDA055938R1 | Classic típus - E2N 2000 PR121/P-LSIG Megszakító elektronikus kioldóval; 3 pólus; túláram-, földzárlat és késleltetett zárlatvédelem;Iu=2000A; Icu=65kA; kocsizható, mozgó rész; | 7775297 | 2025-02-15
1SDA055939R1 | 1SDA055939R1 | Classic típus - E2N 2000 PR122/P-LI Megszakító elektronikus kioldóval; 3 pólus; túláram- és zárlatvédelem;Iu=2000A; Icu=65kA; kocsizható, mozgó rész; | 6854158 | 2025-02-15
1SDA055940R1 | 1SDA055940R1 | Classic típus - E2N 2000 PR122/P-LSI Megszakító elektronikus kioldóval; 3 pólus; túláram- és késleltetett zárlatvédelem;Iu=2000A; Icu=65kA; kocsizható, mozgó rész; | 7396467 | 2025-02-15
1SDA055941R1 | 1SDA055941R1 | Classic típus - E2N 2000 PR122/P-LSIG Megszakító elektronikus kioldóval; 3 pólus; túláram-, földzárlat és késleltetett zárlatvédelem;Iu=2000A; Icu=65kA; kocsizható, mozgó rész; | 8269093 | 2025-02-15
1SDA055943R1 | 1SDA055943R1 | Classic típus - E2N 2000 PR123/P-LSIG Megszakító elektronikus kioldóval; 3 pólus; túláram-, földzárlat és késleltetett zárlatvédelem;Iu=2000A; Icu=65kA; kocsizható, mozgó rész; | 12161748 | 2025-02-15
1SDA055944R1 | 1SDA055944R1 | Classic típus - E2N 2000 PR121/P-LI Megszakító elektronikus kioldóval; 4 pólus; túláram- és zárlatvédelem;Iu=2000A; Icu=65kA; kocsizható, mozgó rész; | 8627963 | 2025-02-15
1SDA055945R1 | 1SDA055945R1 | Classic típus - E2N 2000 PR121/P-LSI Megszakító elektronikus kioldóval; 4 pólus; túláram- és késleltetett zárlatvédelem;Iu=2000A; Icu=65kA; kocsizható, mozgó rész; | 9061673 | 2025-02-15
1SDA055946R1 | 1SDA055946R1 | Classic típus - E2N 2000 PR121/P-LSIG Megszakító elektronikus kioldóval; 4 pólus; túláram-, földzárlat és késleltetett zárlatvédelem;Iu=2000A; Icu=65kA; kocsizható, mozgó rész; | 9759844 | 2025-02-15
1SDA055947R1 | 1SDA055947R1 | Classic típus - E2N 2000 PR122/P-LI Megszakító elektronikus kioldóval; 4 pólus; túláram- és zárlatvédelem;Iu=2000A; Icu=65kA; kocsizható, mozgó rész; | 8838822 | 2025-02-15
1SDA055948R1 | 1SDA055948R1 | Classic típus - E2N 2000 PR122/P-LSI Megszakító elektronikus kioldóval; 4 pólus; túláram- és késleltetett zárlatvédelem;Iu=2000A; Icu=65kA; kocsizható, mozgó rész; | 9380936 | 2025-02-15
1SDA055949R1 | 1SDA055949R1 | Classic típus - E2N 2000 PR122/P-LSIG Megszakító elektronikus kioldóval; 4 pólus; túláram-, földzárlat és késleltetett zárlatvédelem;Iu=2000A; Icu=65kA; kocsizható, mozgó rész; | 10253745 | 2025-02-15
1SDA055951R1 | 1SDA055951R1 | Classic típus - E2N 2000 PR123/P-LSIG Megszakító elektronikus kioldóval; 4 pólus; túláram-, földzárlat és késleltetett zárlatvédelem;Iu=2000A; Icu=65kA; kocsizható, mozgó rész; | 14146360 | 2025-02-15
1SDA055952R1 | 1SDA055952R1 | Classic típus - E2S 1250 PR121/P-LI Megszakító elektronikus kioldóval; 3 pólus; túláram- és zárlatvédelem;Iu=1250A; Icu=85kA; fix beépítés; vízszintes hátulsó csatlakozás; | 4305467 | 2025-02-15
1SDA055953R1 | 1SDA055953R1 | Classic típus - E2S 1250 PR121/P-LSI Megszakító elektronikus kioldóval; 3 pólus; túláram- és késleltetett zárlatvédelem;Iu=1250A; Icu=85kA; fix beépítés; vízszintes hátulsó csatlakozás; | 4739267 | 2025-02-15
1SDA055954R1 | 1SDA055954R1 | Classic típus - E2S 1250 PR121/P-LSIG Megszakító elektronikus kioldóval; 3 pólus; túláram-, földzárlat és késleltetett zárlatvédelem;Iu=1250A; Icu=85kA; fix beépítés; vízszintes hátulsó csatlakozás; | 5437308 | 2025-02-15
1SDA055955R1 | 1SDA055955R1 | Classic típus - E2S 1250 PR122/P-LI Megszakító elektronikus kioldóval; 3 pólus; túláram- és zárlatvédelem;Iu=1250A; Icu=85kA; fix beépítés; vízszintes hátulsó csatlakozás; | 4516273 | 2025-02-15
1SDA055956R1 | 1SDA055956R1 | Classic típus - E2S 1250 PR122/P-LSI Megszakító elektronikus kioldóval; 3 pólus; túláram- és késleltetett zárlatvédelem;Iu=1250A; Icu=85kA; fix beépítés; vízszintes hátulsó csatlakozás; | 5058569 | 2025-02-15
1SDA055957R1 | 1SDA055957R1 | Classic típus - E2S 1250 PR122/P-LSIG Megszakító elektronikus kioldóval; 3 pólus; túláram-, földzárlat és késleltetett zárlatvédelem;Iu=1250A; Icu=85kA; fix beépítés; vízszintes hátulsó csatlakozás; | 5931170 | 2025-02-15
1SDA055959R1 | 1SDA055959R1 | Classic típus - E2S 1250 PR123/P-LSIG Megszakító elektronikus kioldóval; 3 pólus; túláram-, földzárlat és késleltetett zárlatvédelem;Iu=1250A; Icu=85kA; fix beépítés; vízszintes hátulsó csatlakozás; | 9823876 | 2025-02-15
1SDA055960R1 | 1SDA055960R1 | Classic típus - E2S 1250 PR121/P-LI Megszakító elektronikus kioldóval; 4 pólus; túláram- és zárlatvédelem;Iu=1250A; Icu=85kA; fix beépítés; vízszintes hátulsó csatlakozás; | 5273920 | 2025-02-15
1SDA055961R1 | 1SDA055961R1 | Classic típus - E2S 1250 PR121/P-LSI Megszakító elektronikus kioldóval; 4 pólus; túláram- és késleltetett zárlatvédelem;Iu=1250A; Icu=85kA; fix beépítés; vízszintes hátulsó csatlakozás; | 5707708 | 2025-02-15
1SDA055962R1 | 1SDA055962R1 | Classic típus - E2S 1250 PR121/P-LSIG Megszakító elektronikus kioldóval; 4 pólus; túláram-, földzárlat és késleltetett zárlatvédelem;Iu=1250A; Icu=85kA; fix beépítés; vízszintes hátulsó csatlakozás; | 6405840 | 2025-02-15
1SDA055963R1 | 1SDA055963R1 | Classic típus - E2S 1250 PR122/P-LI Megszakító elektronikus kioldóval; 4 pólus; túláram- és zárlatvédelem;Iu=1250A; Icu=85kA; fix beépítés; vízszintes hátulsó csatlakozás; | 5484740 | 2025-02-15
1SDA055964R1 | 1SDA055964R1 | Classic típus - E2S 1250 PR122/P-LSI Megszakító elektronikus kioldóval; 4 pólus; túláram- és késleltetett zárlatvédelem;Iu=1250A; Icu=85kA; fix beépítés; vízszintes hátulsó csatlakozás; | 6027023 | 2025-02-15
1SDA055965R1 | 1SDA055965R1 | Classic típus - E2S 1250 PR122/P-LSIG Megszakító elektronikus kioldóval; 4 pólus; túláram-, földzárlat és késleltetett zárlatvédelem;Iu=1250A; Icu=85kA; fix beépítés; vízszintes hátulsó csatlakozás; | 6899637 | 2025-02-15
1SDA055967R1 | 1SDA055967R1 | Classic típus - E2S 1250 PR123/P-LSIG Megszakító elektronikus kioldóval; 4 pólus; túláram-, földzárlat és késleltetett zárlatvédelem;Iu=1250A; Icu=85kA; fix beépítés; vízszintes hátulsó csatlakozás; | 10792330 | 2025-02-15
1SDA055968R1 | 1SDA055968R1 | Classic típus - E2S 1250 PR121/P-LI Megszakító elektronikus kioldóval; 3 pólus; túláram- és zárlatvédelem;Iu=1250A; Icu=85kA; kikocsizható, mozgó rész; | 4194601 | 2025-02-15
1SDA055969R1 | 1SDA055969R1 | Classic típus - E2S 1250 PR121/P-LSI Megszakító elektronikus kioldóval; 3 pólus; túláram- és késleltetett zárlatvédelem;Iu=1250A; Icu=85kA; kikocsizható, mozgó rész; | 4628428 | 2025-02-15
1SDA055970R1 | 1SDA055970R1 | Classic típus - E2S 1250 PR121/P-LSIG Megszakító elektronikus kioldóval; 3 pólus; túláram-, földzárlat és késleltetett zárlatvédelem;Iu=1250A; Icu=85kA; kikocsizható, mozgó rész; | 5326495 | 2025-02-15
1SDA055971R1 | 1SDA055971R1 | Classic típus - E2S 1250 PR122/P-LI Megszakító elektronikus kioldóval; 3 pólus; túláram- és zárlatvédelem;Iu=1250A; Icu=85kA; kikocsizható, mozgó rész; | 4405421 | 2025-02-15
1SDA055972R1 | 1SDA055972R1 | Classic típus - E2S 1250 PR122/P-LSI Megszakító elektronikus kioldóval; 3 pólus; túláram- és késleltetett zárlatvédelem;Iu=1250A; Icu=85kA; kikocsizható, mozgó rész; | 4947691 | 2025-02-15
1SDA055973R1 | 1SDA055973R1 | Classic típus - E2S 1250 PR122/P-LSIG Megszakító elektronikus kioldóval; 3 pólus; túláram-, földzárlat és késleltetett zárlatvédelem;Iu=1250A; Icu=85kA; kikocsizható, mozgó rész; | 5820292 | 2025-02-15
1SDA055975R1 | 1SDA055975R1 | Classic típus - E2S 1250 PR123/P-LSIG Megszakító elektronikus kioldóval; 3 pólus; túláram-, földzárlat és késleltetett zárlatvédelem;Iu=1250A; Icu=85kA; kikocsizható, mozgó rész; | 9712907 | 2025-02-15
1SDA055976R1 | 1SDA055976R1 | Classic típus - E2S 1250 PR121/P-LI Megszakító elektronikus kioldóval; 4 pólus; túláram- és zárlatvédelem;Iu=1250A; Icu=85kA; kikocsizható, mozgó rész; | 5167052 | 2025-02-15
1SDA055977R1 | 1SDA055977R1 | Classic típus - E2S 1250 PR121/P-LSI Megszakító elektronikus kioldóval; 4 pólus; túláram- és késleltetett zárlatvédelem;Iu=1250A; Icu=85kA; kikocsizható, mozgó rész; | 5600852 | 2025-02-15
1SDA055978R1 | 1SDA055978R1 | Classic típus - E1B 800 PR121/P-LSIG Megszakító elektronikus kioldóval; 4 pólus; túláram-, földzárlat és késleltetett zárlatvédelem;Iu=1250A; Icu=85kA; kikocsizható, mozgó rész; | 6298985 | 2025-02-15
1SDA055979R1 | 1SDA055979R1 | Classic típus - E2S 1250 PR122/P-LI Megszakító elektronikus kioldóval; 4 pólus; túláram- és zárlatvédelem;Iu=1250A; Icu=85kA; kikocsizható, mozgó rész; | 5377976 | 2025-02-15
1SDA055980R1 | 1SDA055980R1 | Classic típus - E2S 1250 PR122/P-LSI Megszakító elektronikus kioldóval; 4 pólus; túláram- és késleltetett zárlatvédelem;Iu=1250A; Icu=85kA; kikocsizható, mozgó rész; | 5920194 | 2025-02-15
1SDA055981R1 | 1SDA055981R1 | Classic típus - E2S 1250 PR122/P-LSIG Megszakító elektronikus kioldóval; 4 pólus; túláram-, földzárlat és késleltetett zárlatvédelem;Iu=1250A; Icu=85kA; kikocsizható, mozgó rész; | 6792873 | 2025-02-15
1SDA055983R1 | 1SDA055983R1 | Classic típus - E2S 1250 PR123/P-LSIG Megszakító elektronikus kioldóval; 4 pólus; túláram-, földzárlat és késleltetett zárlatvédelem;Iu=1250A; Icu=85kA; kikocsizható, mozgó rész; | 10685540 | 2025-02-15
1SDA055984R1 | 1SDA055984R1 | Classic típus - E2S 1600 PR121/P-LI Megszakító elektronikus kioldóval; 3 pólus; túláram- és zárlatvédelem;Iu=1600A; Icu=85kA; fix beépítés; vízszintes hátulsó csatlakozás; | 6021281 | 2025-02-15
1SDA055985R1 | 1SDA055985R1 | Classic típus - E2S 1600 PR121/P-LSI Megszakító elektronikus kioldóval; 3 pólus; túláram- és késleltetett zárlatvédelem;Iu=1600A; Icu=85kA; fix beépítés; vízszintes hátulsó csatlakozás; | 6455043 | 2025-02-15
1SDA055986R1 | 1SDA055986R1 | Classic típus - E2S 1600 PR121/P-LSIG Megszakító elektronikus kioldóval; 3 pólus; túláram-, földzárlat és késleltetett zárlatvédelem;Iu=1600A; Icu=85kA; fix beépítés; vízszintes hátulsó csatlakozás; | 7153175 | 2025-02-15
1SDA055987R1 | 1SDA055987R1 | Classic típus - E2S 1600 PR122/P-LI Megszakító elektronikus kioldóval; 3 pólus; túláram- és zárlatvédelem;Iu=1600A; Icu=85kA; fix beépítés; vízszintes hátulsó csatlakozás; | 6232140 | 2025-02-15
1SDA055988R1 | 1SDA055988R1 | Classic típus - E2S 1600 PR122/P-LSI Megszakító elektronikus kioldóval; 3 pólus; túláram- és késleltetett zárlatvédelem;Iu=1600A; Icu=85kA; fix beépítés; vízszintes hátulsó csatlakozás; | 6774358 | 2025-02-15
1SDA055989R1 | 1SDA055989R1 | Classic típus - E2S 1600 PR122/P-LSIG Megszakító elektronikus kioldóval; 3 pólus; túláram-, földzárlat és késleltetett zárlatvédelem;Iu=1600A; Icu=85kA; fix beépítés; vízszintes hátulsó csatlakozás; | 7647050 | 2025-02-15
1SDA055991R1 | 1SDA055991R1 | Classic típus - E2S 1600 PR123/P-LSIG Megszakító elektronikus kioldóval; 3 pólus; túláram-, földzárlat és késleltetett zárlatvédelem;Iu=1600A; Icu=85kA; fix beépítés; vízszintes hátulsó csatlakozás; | 11539639 | 2025-02-15
1SDA055992R1 | 1SDA055992R1 | Classic típus - E2S 1600 PR121/P-LI Megszakító elektronikus kioldóval; 4 pólus; túláram- és zárlatvédelem;Iu=1600A; Icu=85kA; fix beépítés; vízszintes hátulsó csatlakozás; | 7648326 | 2025-02-15
1SDA055993R1 | 1SDA055993R1 | Classic típus - E2S 1600 PR121/P-LSI Megszakító elektronikus kioldóval; 4 pólus; túláram- és késleltetett zárlatvédelem;Iu=1600A; Icu=85kA; fix beépítés; vízszintes hátulsó csatlakozás; | 8082087 | 2025-02-15
1SDA055994R1 | 1SDA055994R1 | Classic típus - E2S 1600 PR121/P-LSIG Megszakító elektronikus kioldóval; 4 pólus; túláram-, földzárlat és késleltetett zárlatvédelem;Iu=1600A; Icu=85kA; fix beépítés; vízszintes hátulsó csatlakozás; | 8780154 | 2025-02-15
1SDA055995R1 | 1SDA055995R1 | Classic típus - E2S 1600 PR122/P-LI Megszakító elektronikus kioldóval; 4 pólus; túláram- és zárlatvédelem;Iu=1600A; Icu=85kA; fix beépítés; vízszintes hátulsó csatlakozás; | 7859080 | 2025-02-15
1SDA055996R1 | 1SDA055996R1 | Classic típus - E2S 1600 PR122/P-LSI Megszakító elektronikus kioldóval; 4 pólus; túláram- és késleltetett zárlatvédelem;Iu=1600A; Icu=85kA; fix beépítés; vízszintes hátulsó csatlakozás; | 8401337 | 2025-02-15
1SDA055997R1 | 1SDA055997R1 | Classic típus - E2S 1600 PR122/P-LSIG Megszakító elektronikus kioldóval; 4 pólus; túláram-, földzárlat és késleltetett zárlatvédelem;Iu=1600A; Icu=85kA; fix beépítés; vízszintes hátulsó csatlakozás; | 9274003 | 2025-02-15
1SDA055999R1 | 1SDA055999R1 | Classic típus - E2S 1600 PR123/P-LSIG Megszakító elektronikus kioldóval; 4 pólus; túláram-, földzárlat és késleltetett zárlatvédelem;Iu=1600A; Icu=85kA; fix beépítés; vízszintes hátulsó csatlakozás; | 13166566 | 2025-02-15
1SDA056000R1 | 1SDA056000R1 | Classic típus - E2S 1600 PR121/P-LI Megszakító elektronikus kioldóval; 3 pólus; túláram- és zárlatvédelem;Iu=1600A; Icu=85kA; kocsizható, mozgó rész; | 5876330 | 2025-02-15
1SDA056001R1 | 1SDA056001R1 | Classic típus - E2S 1600 PR121/P-LSI Megszakító elektronikus kioldóval; 3 pólus; túláram- és késleltetett zárlatvédelem;Iu=1600A; Icu=85kA; kocsizható, mozgó rész; | 6310156 | 2025-02-15
1SDA056002R1 | 1SDA056002R1 | Classic típus - E2S 1600 PR121/P-LSIG Megszakító elektronikus kioldóval; 3 pólus; túláram-, földzárlat és késleltetett zárlatvédelem;Iu=1600A; Icu=85kA; kocsizható, mozgó rész; | 7008327 | 2025-02-15
1SDA056003R1 | 1SDA056003R1 | Classic típus - E2S 1600 PR122/P-LI Megszakító elektronikus kioldóval; 3 pólus; túláram- és zárlatvédelem;Iu=1600A; Icu=85kA; kocsizható, mozgó rész; | 6087136 | 2025-02-15
1SDA056004R1 | 1SDA056004R1 | Classic típus - E2S 1600 PR122/P-LSI Megszakító elektronikus kioldóval; 3 pólus; túláram- és késleltetett zárlatvédelem;Iu=1600A; Icu=85kA; kocsizható, mozgó rész; | 6629380 | 2025-02-15
1SDA056005R1 | 1SDA056005R1 | Classic típus - E2S 1600 PR122/P-LSIG Megszakító elektronikus kioldóval; 3 pólus; túláram-, földzárlat és késleltetett zárlatvédelem;Iu=1600A; Icu=85kA; kocsizható, mozgó rész; | 7502111 | 2025-02-15
1SDA056007R1 | 1SDA056007R1 | Classic típus - E2S 1600 PR123/P-LSIG Megszakító elektronikus kioldóval; 3 pólus; túláram-, földzárlat és késleltetett zárlatvédelem;Iu=1600A; Icu=85kA; kocsizható, mozgó rész; | 11394674 | 2025-02-15
1SDA056008R1 | 1SDA056008R1 | Classic típus - E2S 1600 PR121/P-LI Megszakító elektronikus kioldóval; 4 pólus; túláram- és zárlatvédelem;Iu=1600A; Icu=85kA; kocsizható, mozgó rész; | 7506759 | 2025-02-15
1SDA056009R1 | 1SDA056009R1 | Classic típus - E2S 1600 PR121/P-LSI Megszakító elektronikus kioldóval; 4 pólus; túláram- és késleltetett zárlatvédelem;Iu=1600A; Icu=85kA; kocsizható, mozgó rész; | 7940559 | 2025-02-15
1SDA056010R1 | 1SDA056010R1 | Classic típus - E2S 1600 PR121/P-LSIG Megszakító elektronikus kioldóval; 4 pólus; túláram-, földzárlat és késleltetett zárlatvédelem;Iu=1600A; Icu=85kA; kocsizható, mozgó rész; | 8638705 | 2025-02-15
1SDA056011R1 | 1SDA056011R1 | Classic típus - E2S 1600 PR122/P-LI Megszakító elektronikus kioldóval; 4 pólus; túláram- és zárlatvédelem;Iu=1600A; Icu=85kA; kocsizható, mozgó rész; | 7717605 | 2025-02-15
1SDA056012R1 | 1SDA056012R1 | Classic típus - E2S 1600 PR122/P-LSI Megszakító elektronikus kioldóval; 4 pólus; túláram- és késleltetett zárlatvédelem;Iu=1600A; Icu=85kA; kocsizható, mozgó rész; | 8259901 | 2025-02-15
1SDA056013R1 | 1SDA056013R1 | Classic típus - E2S 1600 PR122/P-LSIG Megszakító elektronikus kioldóval; 4 pólus; túláram-, földzárlat és késleltetett zárlatvédelem;Iu=1600A; Icu=85kA; kocsizható, mozgó rész; | 9132554 | 2025-02-15
1SDA056015R1 | 1SDA056015R1 | Classic típus - E2S 1600 PR123/P-LSIG Megszakító elektronikus kioldóval; 4 pólus; túláram-, földzárlat és késleltetett zárlatvédelem;Iu=1600A; Icu=85kA; kocsizható, mozgó rész; | 13025208 | 2025-02-15
1SDA056016R1 | 1SDA056016R1 | Classic típus - E2S 2000 PR121/P-LI Megszakító elektronikus kioldóval; 3 pólus; túláram- és zárlatvédelem;Iu=2000A; Icu=85kA; fix beépítés; vízszintes hátulsó csatlakozás; | 6683661 | 2025-02-15
1SDA056017R1 | 1SDA056017R1 | Classic típus - E2S 2000 PR121/P-LSI Megszakító elektronikus kioldóval; 3 pólus; túláram- és késleltetett zárlatvédelem;Iu=2000A; Icu=85kA; fix beépítés; vízszintes hátulsó csatlakozás; | 7117513 | 2025-02-15
1SDA056018R1 | 1SDA056018R1 | Classic típus - E2S 2000 PR121/P-LSIG Megszakító elektronikus kioldóval; 3 pólus; túláram-, földzárlat és késleltetett zárlatvédelem;Iu=2000A; Icu=85kA; fix beépítés; vízszintes hátulsó csatlakozás; | 7815620 | 2025-02-15
1SDA056019R1 | 1SDA056019R1 | Classic típus - E2S 2000 PR122/P-LI Megszakító elektronikus kioldóval; 3 pólus; túláram- és zárlatvédelem;Iu=2000A; Icu=85kA; fix beépítés; vízszintes hátulsó csatlakozás; | 6894546 | 2025-02-15
1SDA056020R1 | 1SDA056020R1 | Classic típus - E2S 2000 PR122/P-LSI Megszakító elektronikus kioldóval; 3 pólus; túláram- és késleltetett zárlatvédelem;Iu=2000A; Icu=85kA; fix beépítés; vízszintes hátulsó csatlakozás; | 7436751 | 2025-02-15
1SDA056021R1 | 1SDA056021R1 | Classic típus - E2S 2000 PR122/P-LSIG Megszakító elektronikus kioldóval; 3 pólus; túláram-, földzárlat és késleltetett zárlatvédelem;Iu=2000A; Icu=85kA; fix beépítés; vízszintes hátulsó csatlakozás; | 8309520 | 2025-02-15
1SDA056023R1 | 1SDA056023R1 | Classic típus - E2S 2000 PR123/P-LSIG Megszakító elektronikus kioldóval; 3 pólus; túláram-, földzárlat és késleltetett zárlatvédelem;Iu=2000A; Icu=85kA; fix beépítés; vízszintes hátulsó csatlakozás; | 12202084 | 2025-02-15
1SDA056024R1 | 1SDA056024R1 | Classic típus - E2S 2000 PR121/P-LI Megszakító elektronikus kioldóval; 4 pólus; túláram- és zárlatvédelem;Iu=2000A; Icu=85kA; fix beépítés; vízszintes hátulsó csatlakozás; | 8633614 | 2025-02-15
1SDA056025R1 | 1SDA056025R1 | Classic típus - E2S 2000 PR121/P-LSI Megszakító elektronikus kioldóval; 4 pólus; túláram- és késleltetett zárlatvédelem;Iu=2000A; Icu=85kA; fix beépítés; vízszintes hátulsó csatlakozás; | 9067467 | 2025-02-15
1SDA056026R1 | 1SDA056026R1 | Classic típus - E2S 2000 PR121/P-LSIG Megszakító elektronikus kioldóval; 4 pólus; túláram-, földzárlat és késleltetett zárlatvédelem;Iu=2000A; Icu=85kA; fix beépítés; vízszintes hátulsó csatlakozás; | 9765573 | 2025-02-15
1SDA056027R1 | 1SDA056027R1 | Classic típus - E2S 2000 PR122/P-LI Megszakító elektronikus kioldóval; 4 pólus; túláram- és zárlatvédelem;Iu=2000A; Icu=85kA; fix beépítés; vízszintes hátulsó csatlakozás; | 8844434 | 2025-02-15
1SDA056028R1 | 1SDA056028R1 | Classic típus - E2S 2000 PR122/P-LSI Megszakító elektronikus kioldóval; 4 pólus; túláram- és késleltetett zárlatvédelem;Iu=2000A; Icu=85kA; fix beépítés; vízszintes hátulsó csatlakozás; | 9386691 | 2025-02-15
1SDA056029R1 | 1SDA056029R1 | Classic típus - E2S 2000 PR122/P-LSIG Megszakító elektronikus kioldóval; 4 pólus; túláram-, földzárlat és késleltetett zárlatvédelem;Iu=2000A; Icu=85kA; fix beépítés; vízszintes hátulsó csatlakozás; | 10259330 | 2025-02-15
1SDA056031R1 | 1SDA056031R1 | Classic típus - E2S 2000 PR123/P-LSIG Megszakító elektronikus kioldóval; 4 pólus; túláram-, földzárlat és késleltetett zárlatvédelem;Iu=2000A; Icu=85kA; fix beépítés; vízszintes hátulsó csatlakozás; | 14151998 | 2025-02-15
1SDA056032R1 | 1SDA056032R1 | Classic típus - E2S 2000 PR121/P-LI Megszakító elektronikus kioldóval; 3 pólus; túláram- és zárlatvédelem;Iu=2000A; Icu=85kA; kocsizható, mozgó rész; | 6842674 | 2025-02-15
1SDA056033R1 | 1SDA056033R1 | Classic típus - E2S 2000 PR121/P-LSI Megszakító elektronikus kioldóval; 3 pólus; túláram- és késleltetett zárlatvédelem;Iu=2000A; Icu=85kA; kocsizható, mozgó rész; | 7276487 | 2025-02-15
1SDA056034R1 | 1SDA056034R1 | Classic típus - E2S 2000 PR121/P-LSIG Megszakító elektronikus kioldóval; 3 pólus; túláram-, földzárlat és késleltetett zárlatvédelem;Iu=2000A; Icu=85kA; kocsizható, mozgó rész; | 7974659 | 2025-02-15
1SDA056035R1 | 1SDA056035R1 | Classic típus - E2S 2000 PR122/P-LI Megszakító elektronikus kioldóval; 3 pólus; túláram- és zárlatvédelem;Iu=2000A; Icu=85kA; kocsizható, mozgó rész; | 7053494 | 2025-02-15
1SDA056036R1 | 1SDA056036R1 | Classic típus - E2S 2000 PR122/P-LSI Megszakító elektronikus kioldóval; 3 pólus; túláram- és késleltetett zárlatvédelem;Iu=2000A; Icu=85kA; kocsizható, mozgó rész; | 7595803 | 2025-02-15
1SDA056037R1 | 1SDA056037R1 | Classic típus - E2S 2000 PR122/P-LSIG Megszakító elektronikus kioldóval; 3 pólus; túláram-, földzárlat és késleltetett zárlatvédelem;Iu=2000A; Icu=85kA; kocsizható, mozgó rész; | 8468429 | 2025-02-15
1SDA056039R1 | 1SDA056039R1 | Classic típus - E2S 2000 PR123/P-LSIG Megszakító elektronikus kioldóval; 3 pólus; túláram-, földzárlat és késleltetett zárlatvédelem;Iu=2000A; Icu=85kA; kocsizható, mozgó rész; | 12361045 | 2025-02-15
1SDA056040R1 | 1SDA056040R1 | Classic típus - E2S 2000 PR121/P-LI Megszakító elektronikus kioldóval; 4 pólus; túláram- és zárlatvédelem;Iu=2000A; Icu=85kA; kocsizható, mozgó rész; | 8886762 | 2025-02-15
1SDA056041R1 | 1SDA056041R1 | Classic típus - E2S 2000 PR121/P-LSI Megszakító elektronikus kioldóval; 4 pólus; túláram- és késleltetett zárlatvédelem;Iu=2000A; Icu=85kA; kocsizható, mozgó rész; | 9320510 | 2025-02-15
1SDA056042R1 | 1SDA056042R1 | Classic típus - E2S 2000 PR121/P-LSIG Megszakító elektronikus kioldóval; 4 pólus; túláram-, földzárlat és késleltetett zárlatvédelem;Iu=2000A; Icu=85kA; kocsizható, mozgó rész; | 10018708 | 2025-02-15
1SDA056043R1 | 1SDA056043R1 | Classic típus - E2S 2000 PR122/P-LI Megszakító elektronikus kioldóval; 4 pólus; túláram- és zárlatvédelem;Iu=2000A; Icu=85kA; kocsizható, mozgó rész; | 9097660 | 2025-02-15
1SDA056044R1 | 1SDA056044R1 | Classic típus - E2S 2000 PR122/P-LSI Megszakító elektronikus kioldóval; 4 pólus; túláram- és késleltetett zárlatvédelem;Iu=2000A; Icu=85kA; kocsizható, mozgó rész; | 9639813 | 2025-02-15
1SDA056045R1 | 1SDA056045R1 | Classic típus - E2S 2000 PR122/P-LSIG Megszakító elektronikus kioldóval; 4 pólus; túláram-, földzárlat és késleltetett zárlatvédelem;Iu=2000A; Icu=85kA; kocsizható, mozgó rész; | 10512530 | 2025-02-15
1SDA056047R1 | 1SDA056047R1 | Classic típus - E2S 2000 PR123/P-LSIG Megszakító elektronikus kioldóval; 4 pólus; túláram-, földzárlat és késleltetett zárlatvédelem;Iu=2000A; Icu=85kA; kocsizható, mozgó rész; | 14405172 | 2025-02-15
1SDA056048R1 | 1SDA056048R1 | Classic típus - E2L 1250 PR121/P-LI Megszakító elektronikus kioldóval; 3 pólus; túláram- és zárlatvédelem;Iu=1250A; Icu=130kA; fix beépítés; vízszintes hátulsó csatlakozás; | 4434612 | 2025-02-15
1SDA056049R1 | 1SDA056049R1 | Classic típus - E2L 1250 PR121/P-LSI Megszakító elektronikus kioldóval; 3 pólus; túláram- és késleltetett zárlatvédelem;Iu=1250A; Icu=130kA; fix beépítés; vízszintes hátulsó csatlakozás; | 4868451 | 2025-02-15
1SDA056050R1 | 1SDA056050R1 | Classic típus - E2L 1250 PR121/P-LSIG Megszakító elektronikus kioldóval; 3 pólus; túláram-, földzárlat és késleltetett zárlatvédelem;Iu=1250A; Icu=130kA; fix beépítés; vízszintes hátulsó csatlakozás; | 5566571 | 2025-02-15
1SDA056051R1 | 1SDA056051R1 | Classic típus - E2L 1250 PR122/P-LI Megszakító elektronikus kioldóval; 3 pólus; túláram- és zárlatvédelem;Iu=1250A; Icu=130kA; fix beépítés; vízszintes hátulsó csatlakozás; | 4645523 | 2025-02-15
1SDA056052R1 | 1SDA056052R1 | Classic típus - E2L 1250 PR122/P-LSI Megszakító elektronikus kioldóval; 3 pólus; túláram- és késleltetett zárlatvédelem;Iu=1250A; Icu=130kA; fix beépítés; vízszintes hátulsó csatlakozás; | 5187650 | 2025-02-15
1SDA056053R1 | 1SDA056053R1 | Classic típus - E2L 1250 PR122/P-LSIG Megszakító elektronikus kioldóval; 3 pólus; túláram-, földzárlat és késleltetett zárlatvédelem;Iu=1250A; Icu=130kA; fix beépítés; vízszintes hátulsó csatlakozás; | 6060315 | 2025-02-15
1SDA056055R1 | 1SDA056055R1 | Classic típus - E2L 1250 PR123/P-LSIG Megszakító elektronikus kioldóval; 3 pólus; túláram-, földzárlat és késleltetett zárlatvédelem;Iu=1250A; Icu=130kA; fix beépítés; vízszintes hátulsó csatlakozás; | 9952983 | 2025-02-15
1SDA056056R1 | 1SDA056056R1 | Classic típus - E2L 1250 PR121/P-LI Megszakító elektronikus kioldóval; 4 pólus; túláram- és zárlatvédelem;Iu=1250A; Icu=130kA; fix beépítés; vízszintes hátulsó csatlakozás; | 5432087 | 2025-02-15
1SDA056057R1 | 1SDA056057R1 | Classic típus - E2L 1250 PR121/P-LSI Megszakító elektronikus kioldóval; 4 pólus; túláram- és késleltetett zárlatvédelem;Iu=1250A; Icu=130kA; fix beépítés; vízszintes hátulsó csatlakozás; | 5865940 | 2025-02-15
1SDA056058R1 | 1SDA056058R1 | Classic típus - E2L 1250 PR121/P-LSIG Megszakító elektronikus kioldóval; 4 pólus; túláram-, földzárlat és késleltetett zárlatvédelem;Iu=1250A; Icu=130kA; fix beépítés; vízszintes hátulsó csatlakozás; | 6564085 | 2025-02-15
1SDA056059R1 | 1SDA056059R1 | Classic típus - E2L 1250 PR122/P-LI Megszakító elektronikus kioldóval; 4 pólus; túláram- és zárlatvédelem;Iu=1250A; Icu=130kA; fix beépítés; vízszintes hátulsó csatlakozás; | 5643024 | 2025-02-15
1SDA056060R1 | 1SDA056060R1 | Classic típus - E2L 1250 PR122/P-LSI Megszakító elektronikus kioldóval; 4 pólus; túláram- és késleltetett zárlatvédelem;Iu=1250A; Icu=130kA; fix beépítés; vízszintes hátulsó csatlakozás; | 6185294 | 2025-02-15
1SDA056061R1 | 1SDA056061R1 | Classic típus - E2L 1250 PR122/P-LSIG Megszakító elektronikus kioldóval; 4 pólus; túláram-, földzárlat és késleltetett zárlatvédelem;Iu=1250A; Icu=130kA; fix beépítés; vízszintes hátulsó csatlakozás; | 7057869 | 2025-02-15
1SDA056063R1 | 1SDA056063R1 | Classic típus - E2L 1250 PR123/P-LSIG Megszakító elektronikus kioldóval; 4 pólus; túláram-, földzárlat és késleltetett zárlatvédelem;Iu=1250A; Icu=130kA; fix beépítés; vízszintes hátulsó csatlakozás; | 10950536 | 2025-02-15
1SDA056064R1 | 1SDA056064R1 | Classic típus - E2L 1250 PR121/P-LI Megszakító elektronikus kioldóval; 3 pólus; túláram- és zárlatvédelem;Iu=1250A; Icu=130kA; kikocsizható, mozgó rész; | 5129867 | 2025-02-15
1SDA056065R1 | 1SDA056065R1 | Classic típus - E2L 1250 PR121/P-LSI Megszakító elektronikus kioldóval; 3 pólus; túláram- és késleltetett zárlatvédelem;Iu=1250A; Icu=130kA; kikocsizható, mozgó rész; | 5563628 | 2025-02-15
1SDA056066R1 | 1SDA056066R1 | Classic típus - E2L 1250 PR121/P-LSIG Megszakító elektronikus kioldóval; 3 pólus; túláram-, földzárlat és késleltetett zárlatvédelem;Iu=1250A; Icu=130kA; kikocsizható, mozgó rész; | 6261748 | 2025-02-15
1SDA056067R1 | 1SDA056067R1 | Classic típus - E2L 1250 PR122/P-LI Megszakító elektronikus kioldóval; 3 pólus; túláram- és zárlatvédelem;Iu=1250A; Icu=130kA; kikocsizható, mozgó rész; | 5340778 | 2025-02-15
1SDA056068R1 | 1SDA056068R1 | Classic típus - E2L 1250 PR122/P-LSI Megszakító elektronikus kioldóval; 3 pólus; túláram- és késleltetett zárlatvédelem;Iu=1250A; Icu=130kA; kikocsizható, mozgó rész; | 5882996 | 2025-02-15
1SDA056069R1 | 1SDA056069R1 | Classic típus - E2L 1250 PR122/P-LSIG Megszakító elektronikus kioldóval; 3 pólus; túláram-, földzárlat és késleltetett zárlatvédelem;Iu=1250A; Icu=130kA; kikocsizható, mozgó rész; | 6755583 | 2025-02-15
1SDA056071R1 | 1SDA056071R1 | Classic típus - E2L 1250 PR123/P-LSIG Megszakító elektronikus kioldóval; 3 pólus; túláram-, földzárlat és késleltetett zárlatvédelem;Iu=1250A; Icu=130kA; kikocsizható, mozgó rész; | 10648290 | 2025-02-15
1SDA056072R1 | 1SDA056072R1 | Classic típus - E2L 1250 PR121/P-LI Megszakító elektronikus kioldóval; 4 pólus; túláram- és zárlatvédelem;Iu=1250A; Icu=130kA; kikocsizható, mozgó rész; | 6265940 | 2025-02-15
1SDA056073R1 | 1SDA056073R1 | Classic típus - E2L 1250 PR121/P-LSI Megszakító elektronikus kioldóval; 4 pólus; túláram- és késleltetett zárlatvédelem;Iu=1250A; Icu=130kA; kikocsizható, mozgó rész; | 6699662 | 2025-02-15
1SDA056074R1 | 1SDA056074R1 | Classic típus - E2L 1250 PR121/P-LSIG Megszakító elektronikus kioldóval; 4 pólus; túláram-, földzárlat és késleltetett zárlatvédelem;Iu=1250A; Icu=130kA; kikocsizható, mozgó rész; | 7397769 | 2025-02-15
1SDA056075R1 | 1SDA056075R1 | Classic típus - E2L 1250 PR122/P-LI Megszakító elektronikus kioldóval; 4 pólus; túláram- és zárlatvédelem;Iu=1250A; Icu=130kA; kikocsizható, mozgó rész; | 6476643 | 2025-02-15
1SDA056076R1 | 1SDA056076R1 | Classic típus - E2L 1250 PR122/P-LSI Megszakító elektronikus kioldóval; 4 pólus; túláram- és késleltetett zárlatvédelem;Iu=1250A; Icu=130kA; kikocsizható, mozgó rész; | 7019030 | 2025-02-15
1SDA056077R1 | 1SDA056077R1 | Classic típus - E2L 1250 PR122/P-LSIG Megszakító elektronikus kioldóval; 4 pólus; túláram-, földzárlat és késleltetett zárlatvédelem;Iu=1250A; Icu=130kA; kikocsizható, mozgó rész; | 7891643 | 2025-02-15
1SDA056079R1 | 1SDA056079R1 | Classic típus - E2L 1250 PR123/P-LSIG Megszakító elektronikus kioldóval; 4 pólus; túláram-, földzárlat és késleltetett zárlatvédelem;Iu=1250A; Icu=130kA; kikocsizható, mozgó rész; | 11784220 | 2025-02-15
1SDA056080R1 | 1SDA056080R1 | Classic típus - E2L 1600 PR121/P-LI Megszakító elektronikus kioldóval; 3 pólus; túláram- és zárlatvédelem;Iu=1600A; Icu=130kA; fix beépítés; vízszintes hátulsó csatlakozás; | 6201960 | 2025-02-15
1SDA056081R1 | 1SDA056081R1 | Classic típus - E2L 1600 PR121/P-LSI Megszakító elektronikus kioldóval; 3 pólus; túláram- és késleltetett zárlatvédelem;Iu=1600A; Icu=130kA; fix beépítés; vízszintes hátulsó csatlakozás; | 6635773 | 2025-02-15
1SDA056082R1 | 1SDA056082R1 | Classic típus - E2L 1600 PR121/P-LSIG Megszakító elektronikus kioldóval; 3 pólus; túláram-, földzárlat és késleltetett zárlatvédelem;Iu=1600A; Icu=130kA; fix beépítés; vízszintes hátulsó csatlakozás; | 7333749 | 2025-02-15
1SDA056083R1 | 1SDA056083R1 | Classic típus - E2L 1600 PR122/P-LI Megszakító elektronikus kioldóval; 3 pólus; túláram- és zárlatvédelem;Iu=1600A; Icu=130kA; fix beépítés; vízszintes hátulsó csatlakozás; | 6412689 | 2025-02-15
1SDA056084R1 | 1SDA056084R1 | Classic típus - E2L 1600 PR122/P-LSI Megszakító elektronikus kioldóval; 3 pólus; túláram- és késleltetett zárlatvédelem;Iu=1600A; Icu=130kA; fix beépítés; vízszintes hátulsó csatlakozás; | 6954959 | 2025-02-15
1SDA056085R1 | 1SDA056085R1 | Classic típus - E2L 1600 PR122/P-LSIG Megszakító elektronikus kioldóval; 3 pólus; túláram-, földzárlat és késleltetett zárlatvédelem;Iu=1600A; Icu=130kA; fix beépítés; vízszintes hátulsó csatlakozás; | 7827585 | 2025-02-15
1SDA056087R1 | 1SDA056087R1 | Classic típus - E2L 1600 PR123/P-LSIG Megszakító elektronikus kioldóval; 3 pólus; túláram-, földzárlat és késleltetett zárlatvédelem;Iu=1600A; Icu=130kA; fix beépítés; vízszintes hátulsó csatlakozás; | 11720331 | 2025-02-15
1SDA056088R1 | 1SDA056088R1 | Classic típus - E2L 1600 PR121/P-LI Megszakító elektronikus kioldóval; 4 pólus; túláram- és zárlatvédelem;Iu=1600A; Icu=130kA; fix beépítés; vízszintes hátulsó csatlakozás; | 7877725 | 2025-02-15
1SDA056089R1 | 1SDA056089R1 | Classic típus - E2L 1600 PR121/P-LSI Megszakító elektronikus kioldóval; 4 pólus; túláram- és késleltetett zárlatvédelem;Iu=1600A; Icu=130kA; fix beépítés; vízszintes hátulsó csatlakozás; | 8311525 | 2025-02-15
1SDA056090R1 | 1SDA056090R1 | Classic típus - E2L 1600 PR121/P-LSIG Megszakító elektronikus kioldóval; 4 pólus; túláram-, földzárlat és késleltetett zárlatvédelem;Iu=1600A; Icu=130kA; fix beépítés; vízszintes hátulsó csatlakozás; | 9009606 | 2025-02-15
1SDA056091R1 | 1SDA056091R1 | Classic típus - E2L 1600 PR122/P-LI Megszakító elektronikus kioldóval; 4 pólus; túláram- és zárlatvédelem;Iu=1600A; Icu=130kA; fix beépítés; vízszintes hátulsó csatlakozás; | 8088532 | 2025-02-15
1SDA056092R1 | 1SDA056092R1 | Classic típus - E2L 1600 PR122/P-LSI Megszakító elektronikus kioldóval; 4 pólus; túláram- és késleltetett zárlatvédelem;Iu=1600A; Icu=130kA; fix beépítés; vízszintes hátulsó csatlakozás; | 8630776 | 2025-02-15
1SDA056093R1 | 1SDA056093R1 | Classic típus - E2L 1600 PR122/P-LSIG Megszakító elektronikus kioldóval; 4 pólus; túláram-, földzárlat és késleltetett zárlatvédelem;Iu=1600A; Icu=130kA; fix beépítés; vízszintes hátulsó csatlakozás; | 9503376 | 2025-02-15
1SDA056095R1 | 1SDA056095R1 | Classic típus - E2L 1600 PR123/P-LSIG Megszakító elektronikus kioldóval; 4 pólus; túláram-, földzárlat és késleltetett zárlatvédelem;Iu=1600A; Icu=130kA; fix beépítés; vízszintes hátulsó csatlakozás; | 13396044 | 2025-02-15
1SDA056096R1 | 1SDA056096R1 | Classic típus - E2L 1600 PR121/P-LI Megszakító elektronikus kioldóval; 3 pólus; túláram- és zárlatvédelem;Iu=1600A; Icu=130kA; kocsizható, mozgó rész; | 7119284 | 2025-02-15
1SDA056097R1 | 1SDA056097R1 | Classic típus - E2L 1600 PR121/P-LSI Megszakító elektronikus kioldóval; 3 pólus; túláram- és késleltetett zárlatvédelem;Iu=1600A; Icu=130kA; kocsizható, mozgó rész; | 7553006 | 2025-02-15
1SDA056098R1 | 1SDA056098R1 | Classic típus - E2L 1600 PR121/P-LSIG Megszakító elektronikus kioldóval; 3 pólus; túláram-, földzárlat és késleltetett zárlatvédelem;Iu=1600A; Icu=130kA; kocsizható, mozgó rész; | 8251152 | 2025-02-15
1SDA056099R1 | 1SDA056099R1 | Classic típus - E2L 1600 PR122/P-LI Megszakító elektronikus kioldóval; 3 pólus; túláram- és zárlatvédelem;Iu=1600A; Icu=130kA; kocsizható, mozgó rész; | 7330078 | 2025-02-15
1SDA056100R1 | 1SDA056100R1 | Classic típus - E2L 1600 PR122/P-LSI Megszakító elektronikus kioldóval; 3 pólus; túláram- és késleltetett zárlatvédelem;Iu=1600A; Icu=130kA; kocsizható, mozgó rész; | 7872335 | 2025-02-15
1SDA056101R1 | 1SDA056101R1 | Classic típus - E2L 1600 PR122/P-LSIG Megszakító elektronikus kioldóval; 3 pólus; túláram-, földzárlat és késleltetett zárlatvédelem;Iu=1600A; Icu=130kA; kocsizható, mozgó rész; | 8745104 | 2025-02-15
1SDA056103R1 | 1SDA056103R1 | Classic típus - E2L 1600 PR123/P-LSIG Megszakító elektronikus kioldóval; 3 pólus; túláram-, földzárlat és késleltetett zárlatvédelem;Iu=1600A; Icu=130kA; kocsizható, mozgó rész; | 12637616 | 2025-02-15
1SDA056104R1 | 1SDA056104R1 | Classic típus - E2L 1600 PR121/P-LI Megszakító elektronikus kioldóval; 4 pólus; túláram- és zárlatvédelem;Iu=1600A; Icu=130kA; kocsizható, mozgó rész; | 8892868 | 2025-02-15
1SDA056105R1 | 1SDA056105R1 | Classic típus - E2L 1600 PR121/P-LSI Megszakító elektronikus kioldóval; 4 pólus; túláram- és késleltetett zárlatvédelem;Iu=1600A; Icu=130kA; kocsizható, mozgó rész; | 9326669 | 2025-02-15
1SDA056106R1 | 1SDA056106R1 | Classic típus - E2L 1600 PR121/P-LSIG Megszakító elektronikus kioldóval; 4 pólus; túláram-, földzárlat és késleltetett zárlatvédelem;Iu=1600A; Icu=130kA; kocsizható, mozgó rész; | 10024788 | 2025-02-15
1SDA056107R1 | 1SDA056107R1 | Classic típus - E2L 1600 PR122/P-LI Megszakító elektronikus kioldóval; 4 pólus; túláram- és zárlatvédelem;Iu=1600A; Icu=130kA; kocsizható, mozgó rész; | 9103701 | 2025-02-15
1SDA056108R1 | 1SDA056108R1 | Classic típus - E2L 1600 PR122/P-LSI Megszakító elektronikus kioldóval; 4 pólus; túláram- és késleltetett zárlatvédelem;Iu=1600A; Icu=130kA; kocsizható, mozgó rész; | 9645945 | 2025-02-15
1SDA056109R1 | 1SDA056109R1 | Classic típus - E2L 1600 PR122/P-LSIG Megszakító elektronikus kioldóval; 4 pólus; túláram-, földzárlat és késleltetett zárlatvédelem;Iu=1600A; Icu=130kA; kocsizható, mozgó rész; | 10518559 | 2025-02-15
1SDA056111R1 | 1SDA056111R1 | Classic típus - E2L 1600 PR123/P-LSIG Megszakító elektronikus kioldóval; 4 pólus; túláram-, földzárlat és késleltetett zárlatvédelem;Iu=1600A; Icu=130kA; kocsizható, mozgó rész; | 14411187 | 2025-02-15
1SDA056112R1 | 1SDA056112R1 | Classic típus - E3N 2500 PR121/P-LI Megszakító elektronikus kioldóval; 3 pólus; túláram- és zárlatvédelem;Iu=2500A; Icu=65kA; fix beépítés; vízszintes hátulsó csatlakozás; | 8846738 | 2025-02-15
1SDA056113R1 | 1SDA056113R1 | Classic típus - E3N 2500 PR121/P-LSI Megszakító elektronikus kioldóval; 3 pólus; túláram- és késleltetett zárlatvédelem;Iu=2500A; Icu=65kA; fix beépítés; vízszintes hátulsó csatlakozás; | 9271985 | 2025-02-15
1SDA056114R1 | 1SDA056114R1 | Classic típus - E3N 2500 PR121/P-LSIG Megszakító elektronikus kioldóval; 3 pólus; túláram-, földzárlat és késleltetett zárlatvédelem;Iu=2500A; Icu=65kA; fix beépítés; vízszintes hátulsó csatlakozás; | 10155535 | 2025-02-15
1SDA056115R1 | 1SDA056115R1 | Classic típus - E3N 2500 PR122/P-LI Megszakító elektronikus kioldóval; 3 pólus; túláram- és zárlatvédelem;Iu=2500A; Icu=65kA; fix beépítés; vízszintes hátulsó csatlakozás; | 9234487 | 2025-02-15
1SDA056116R1 | 1SDA056116R1 | Classic típus - E3N 2500 PR122/P-LSI Megszakító elektronikus kioldóval; 3 pólus; túláram- és késleltetett zárlatvédelem;Iu=2500A; Icu=65kA; fix beépítés; vízszintes hátulsó csatlakozás; | 9776731 | 2025-02-15
1SDA056117R1 | 1SDA056117R1 | Classic típus - E3N 2500 PR122/P-LSIG Megszakító elektronikus kioldóval; 3 pólus; túláram-, földzárlat és késleltetett zárlatvédelem;Iu=2500A; Icu=65kA; fix beépítés; vízszintes hátulsó csatlakozás; | 10649436 | 2025-02-15
1SDA056119R1 | 1SDA056119R1 | Classic típus - E3N 2500 PR123/P-LSIG Megszakító elektronikus kioldóval; 3 pólus; túláram-, földzárlat és késleltetett zárlatvédelem;Iu=2500A; Icu=65kA; fix beépítés; vízszintes hátulsó csatlakozás; | 14542038 | 2025-02-15
1SDA056120R1 | 1SDA056120R1 | Classic típus - E3N 2500 PR121/P-LI Megszakító elektronikus kioldóval; 4 pólus; túláram- és zárlatvédelem;Iu=2500A; Icu=65kA; fix beépítés; vízszintes hátulsó csatlakozás; | 11739561 | 2025-02-15
1SDA056121R1 | 1SDA056121R1 | Classic típus - E3N 2500 PR121/P-LSI Megszakító elektronikus kioldóval; 4 pólus; túláram- és késleltetett zárlatvédelem;Iu=2500A; Icu=65kA; fix beépítés; vízszintes hátulsó csatlakozás; | 12173466 | 2025-02-15
1SDA056122R1 | 1SDA056122R1 | Classic típus - E3N 2500 PR121/P-LSIG Megszakító elektronikus kioldóval; 4 pólus; túláram-, földzárlat és késleltetett zárlatvédelem;Iu=2500A; Icu=65kA; fix beépítés; vízszintes hátulsó csatlakozás; | 12871520 | 2025-02-15
1SDA056123R1 | 1SDA056123R1 | Classic típus - E3N 2500 PR122/P-LI Megszakító elektronikus kioldóval; 4 pólus; túláram- és zárlatvédelem;Iu=2500A; Icu=65kA; fix beépítés; vízszintes hátulsó csatlakozás; | 11950407 | 2025-02-15
1SDA056124R1 | 1SDA056124R1 | Classic típus - E3N 2500 PR122/P-LSI Megszakító elektronikus kioldóval; 4 pólus; túláram- és késleltetett zárlatvédelem;Iu=2500A; Icu=65kA; fix beépítés; vízszintes hátulsó csatlakozás; | 12492651 | 2025-02-15
1SDA056125R1 | 1SDA056125R1 | Classic típus - E3N 2500 PR122/P-LSIG Megszakító elektronikus kioldóval; 4 pólus; túláram-, földzárlat és késleltetett zárlatvédelem;Iu=2500A; Icu=65kA; fix beépítés; vízszintes hátulsó csatlakozás; | 13365382 | 2025-02-15
1SDA056127R1 | 1SDA056127R1 | Classic típus - E3N 2500 PR123/P-LSIG Megszakító elektronikus kioldóval; 4 pólus; túláram-, földzárlat és késleltetett zárlatvédelem;Iu=2500A; Icu=65kA; fix beépítés; vízszintes hátulsó csatlakozás; | 17257958 | 2025-02-15
1SDA056128R1 | 1SDA056128R1 | Classic típus - E3N 2500 PR121/P-LI Megszakító elektronikus kioldóval; 3 pólus; túláram- és zárlatvédelem;Iu=2500A; Icu=65kA; kocsizható, mozgó rész; | 8651842 | 2025-02-15
1SDA056129R1 | 1SDA056129R1 | Classic típus - E3N 2500 PR121/P-LSI Megszakító elektronikus kioldóval; 3 pólus; túláram- és késleltetett zárlatvédelem;Iu=2500A; Icu=65kA; kocsizható, mozgó rész; | 9077192 | 2025-02-15
1SDA056130R1 | 1SDA056130R1 | Classic típus - E3N 2500 PR121/P-LSIG Megszakító elektronikus kioldóval; 3 pólus; túláram-, földzárlat és késleltetett zárlatvédelem;Iu=2500A; Icu=65kA; kocsizható, mozgó rész; | 9956850 | 2025-02-15
1SDA056131R1 | 1SDA056131R1 | Classic típus - E3N 2500 PR122/P-LI Megszakító elektronikus kioldóval; 3 pólus; túláram- és zárlatvédelem;Iu=2500A; Icu=65kA; kocsizható, mozgó rész; | 9035737 | 2025-02-15
1SDA056132R1 | 1SDA056132R1 | Classic típus - E3N 2500 PR122/P-LSI Megszakító elektronikus kioldóval; 3 pólus; túláram- és késleltetett zárlatvédelem;Iu=2500A; Icu=65kA; kocsizható, mozgó rész; | 9578085 | 2025-02-15
1SDA056133R1 | 1SDA056133R1 | Classic típus - E3N 2500 PR122/P-LSIG Megszakító elektronikus kioldóval; 3 pólus; túláram-, földzárlat és késleltetett zárlatvédelem;Iu=2500A; Icu=65kA; kocsizható, mozgó rész; | 10450633 | 2025-02-15
1SDA056135R1 | 1SDA056135R1 | Classic típus - E3N 2500 PR123/P-LSIG Megszakító elektronikus kioldóval; 3 pólus; túláram-, földzárlat és késleltetett zárlatvédelem;Iu=2500A; Icu=65kA; kocsizható, mozgó rész; | 14343327 | 2025-02-15
1SDA056136R1 | 1SDA056136R1 | Classic típus - E3N 2500 PR121/P-LI Megszakító elektronikus kioldóval; 4 pólus; túláram- és zárlatvédelem;Iu=2500A; Icu=65kA; kocsizható, mozgó rész; | 11750563 | 2025-02-15
1SDA056137R1 | 1SDA056137R1 | Classic típus - E3N 2500 PR121/P-LSI Megszakító elektronikus kioldóval; 4 pólus; túláram- és késleltetett zárlatvédelem;Iu=2500A; Icu=65kA; kocsizható, mozgó rész; | 12184468 | 2025-02-15
1SDA056138R1 | 1SDA056138R1 | Classic típus - E3N 2500 PR121/P-LSIG Megszakító elektronikus kioldóval; 4 pólus; túláram-, földzárlat és késleltetett zárlatvédelem;Iu=2500A; Icu=65kA; kocsizható, mozgó rész; | 12882665 | 2025-02-15
1SDA056139R1 | 1SDA056139R1 | Classic típus - E3N 2500 PR122/P-LI Megszakító elektronikus kioldóval; 4 pólus; túláram- és zárlatvédelem;Iu=2500A; Icu=65kA; kocsizható, mozgó rész; | 11961448 | 2025-02-15
1SDA056140R1 | 1SDA056140R1 | Classic típus - E3N 2500 PR122/P-LSI Megszakító elektronikus kioldóval; 4 pólus; túláram- és késleltetett zárlatvédelem;Iu=2500A; Icu=65kA; kocsizható, mozgó rész; | 12503692 | 2025-02-15
1SDA056141R1 | 1SDA056141R1 | Classic típus - E3N 2500 PR122/P-LSIG Megszakító elektronikus kioldóval; 4 pólus; túláram-, földzárlat és késleltetett zárlatvédelem;Iu=2500A; Icu=65kA; kocsizható, mozgó rész; | 13376409 | 2025-02-15
1SDA056143R1 | 1SDA056143R1 | Classic típus - E3N 2500 PR123/P-LSIG Megszakító elektronikus kioldóval; 4 pólus; túláram-, földzárlat és késleltetett zárlatvédelem;Iu=2500A; Icu=65kA; kocsizható, mozgó rész; | 17269012 | 2025-02-15
1SDA056144R1 | 1SDA056144R1 | Classic típus - E3N 3200 PR121/P-LI Megszakító elektronikus kioldóval; 3 pólus; túláram- és zárlatvédelem;Iu=3200A; Icu=65kA; fix beépítés; vízszintes hátulsó csatlakozás; | 11278250 | 2025-02-15
1SDA056145R1 | 1SDA056145R1 | Classic típus - E3N 3200 PR121/P-LSI Megszakító elektronikus kioldóval; 3 pólus; túláram- és késleltetett zárlatvédelem;Iu=3200A; Icu=65kA; fix beépítés; vízszintes hátulsó csatlakozás; | 11703561 | 2025-02-15
1SDA056146R1 | 1SDA056146R1 | Classic típus - E3N 3200 PR121/P-LSIG Megszakító elektronikus kioldóval; 3 pólus; túláram-, földzárlat és késleltetett zárlatvédelem;Iu=3200A; Icu=65kA; fix beépítés; vízszintes hátulsó csatlakozás; | 12635676 | 2025-02-15
1SDA056147R1 | 1SDA056147R1 | Classic típus - E3N 3200 PR122/P-LI Megszakító elektronikus kioldóval; 3 pólus; túláram- és zárlatvédelem;Iu=3200A; Icu=65kA; fix beépítés; vízszintes hátulsó csatlakozás; | 11714628 | 2025-02-15
1SDA056148R1 | 1SDA056148R1 | Classic típus - E3N 3200 PR122/P-LSI Megszakító elektronikus kioldóval; 3 pólus; túláram- és késleltetett zárlatvédelem;Iu=3200A; Icu=65kA; fix beépítés; vízszintes hátulsó csatlakozás; | 12256898 | 2025-02-15
1SDA056149R1 | 1SDA056149R1 | Classic típus - E3N 3200 PR122/P-LSIG Megszakító elektronikus kioldóval; 3 pólus; túláram-, földzárlat és késleltetett zárlatvédelem;Iu=3200A; Icu=65kA; fix beépítés; vízszintes hátulsó csatlakozás; | 13129524 | 2025-02-15
1SDA056151R1 | 1SDA056151R1 | Classic típus - E3N 3200 PR123/P-LSIG Megszakító elektronikus kioldóval; 3 pólus; túláram-, földzárlat és késleltetett zárlatvédelem;Iu=3200A; Icu=65kA; fix beépítés; vízszintes hátulsó csatlakozás; | 17022153 | 2025-02-15
1SDA056152R1 | 1SDA056152R1 | Classic típus - E3N 3200 PR121/P-LI Megszakító elektronikus kioldóval; 4 pólus; túláram- és zárlatvédelem;Iu=3200A; Icu=65kA; fix beépítés; vízszintes hátulsó csatlakozás; | 14613934 | 2025-02-15
1SDA056153R1 | 1SDA056153R1 | Classic típus - E3N 3200 PR121/P-LSI Megszakító elektronikus kioldóval; 4 pólus; túláram- és késleltetett zárlatvédelem;Iu=3200A; Icu=65kA; fix beépítés; vízszintes hátulsó csatlakozás; | 15047748 | 2025-02-15
1SDA056154R1 | 1SDA056154R1 | Classic típus - E3N 3200 PR121/P-LSIG Megszakító elektronikus kioldóval; 4 pólus; túláram-, földzárlat és késleltetett zárlatvédelem;Iu=3200A; Icu=65kA; fix beépítés; vízszintes hátulsó csatlakozás; | 15745880 | 2025-02-15
1SDA056155R1 | 1SDA056155R1 | Classic típus - E3N 3200 PR122/P-LI Megszakító elektronikus kioldóval; 4 pólus; túláram- és zárlatvédelem;Iu=3200A; Icu=65kA; fix beépítés; vízszintes hátulsó csatlakozás; | 14824754 | 2025-02-15
1SDA056156R1 | 1SDA056156R1 | Classic típus - E3N 3200 PR122/P-LSI Megszakító elektronikus kioldóval; 4 pólus; túláram- és késleltetett zárlatvédelem;Iu=3200A; Icu=65kA; fix beépítés; vízszintes hátulsó csatlakozás; | 15366946 | 2025-02-15
1SDA056157R1 | 1SDA056157R1 | Classic típus - E3N 3200 PR122/P-LSIG Megszakító elektronikus kioldóval; 4 pólus; túláram-, földzárlat és késleltetett zárlatvédelem;Iu=3200A; Icu=65kA; fix beépítés; vízszintes hátulsó csatlakozás; | 16239599 | 2025-02-15
1SDA056159R1 | 1SDA056159R1 | Classic típus - E3N 3200 PR123/P-LSIG Megszakító elektronikus kioldóval; 4 pólus; túláram-, földzárlat és késleltetett zárlatvédelem;Iu=3200A; Icu=65kA; fix beépítés; vízszintes hátulsó csatlakozás; | 20132253 | 2025-02-15
1SDA056160R1 | 1SDA056160R1 | Classic típus - E3N 3200 PR121/P-LI Megszakító elektronikus kioldóval; 3 pólus; túláram- és zárlatvédelem;Iu=3200A; Icu=65kA; kocsizható, mozgó rész; | 12147191 | 2025-02-15
1SDA056161R1 | 1SDA056161R1 | Classic típus - E3N 3200 PR121/P-LSI Megszakító elektronikus kioldóval; 3 pólus; túláram- és késleltetett zárlatvédelem;Iu=3200A; Icu=65kA; kocsizható, mozgó rész; | 12572411 | 2025-02-15
1SDA056162R1 | 1SDA056162R1 | Classic típus - E3N 3200 PR121/P-LSIG Megszakító elektronikus kioldóval; 3 pólus; túláram-, földzárlat és késleltetett zárlatvédelem;Iu=3200A; Icu=65kA; kocsizható, mozgó rész; | 13522077 | 2025-02-15
1SDA056163R1 | 1SDA056163R1 | Classic típus - E3N 3200 PR122/P-LI Megszakító elektronikus kioldóval; 3 pólus; túláram- és zárlatvédelem;Iu=3200A; Icu=65kA; kocsizható, mozgó rész; | 12600873 | 2025-02-15
1SDA056164R1 | 1SDA056164R1 | Classic típus - E3N 3200 PR122/P-LSI Megszakító elektronikus kioldóval; 3 pólus; túláram- és késleltetett zárlatvédelem;Iu=3200A; Icu=65kA; kocsizható, mozgó rész; | 13143208 | 2025-02-15
1SDA056165R1 | 1SDA056165R1 | Classic típus - E3N 3200 PR122/P-LSIG Megszakító elektronikus kioldóval; 3 pólus; túláram-, földzárlat és késleltetett zárlatvédelem;Iu=3200A; Icu=65kA; kocsizható, mozgó rész; | 14015835 | 2025-02-15
1SDA056167R1 | 1SDA056167R1 | Classic típus - E3N 3200 PR123/P-LSIG Megszakító elektronikus kioldóval; 3 pólus; túláram-, földzárlat és késleltetett zárlatvédelem;Iu=3200A; Icu=65kA; kocsizható, mozgó rész; | 17908398 | 2025-02-15
1SDA056168R1 | 1SDA056168R1 | Classic típus - E3N 3200 PR121/P-LI Megszakító elektronikus kioldóval; 4 pólus; túláram- és zárlatvédelem;Iu=3200A; Icu=65kA; kocsizható, mozgó rész; | 15777584 | 2025-02-15
1SDA056169R1 | 1SDA056169R1 | Classic típus - E3N 3200 PR121/P-LSI Megszakító elektronikus kioldóval; 4 pólus; túláram- és késleltetett zárlatvédelem;Iu=3200A; Icu=65kA; kocsizható, mozgó rész; | 16211332 | 2025-02-15
1SDA056170R1 | 1SDA056170R1 | Classic típus - E3N 3200 PR121/P-LSIG Megszakító elektronikus kioldóval; 4 pólus; túláram-, földzárlat és késleltetett zárlatvédelem;Iu=3200A; Icu=65kA; kocsizható, mozgó rész; | 16909543 | 2025-02-15
1SDA056171R1 | 1SDA056171R1 | Classic típus - E3N 3200 PR122/P-LI Megszakító elektronikus kioldóval; 4 pólus; túláram- és zárlatvédelem;Iu=3200A; Icu=65kA; kocsizható, mozgó rész; | 15988313 | 2025-02-15
1SDA056172R1 | 1SDA056172R1 | Classic típus - E3N 3200 PR122/P-LSI Megszakító elektronikus kioldóval; 4 pólus; túláram- és késleltetett zárlatvédelem;Iu=3200A; Icu=65kA; kocsizható, mozgó rész; | 16530583 | 2025-02-15
1SDA056173R1 | 1SDA056173R1 | Classic típus - E3N 3200 PR122/P-LSIG Megszakító elektronikus kioldóval; 4 pólus; túláram-, földzárlat és késleltetett zárlatvédelem;Iu=3200A; Icu=65kA; kocsizható, mozgó rész; | 17403261 | 2025-02-15
1SDA056175R1 | 1SDA056175R1 | Classic típus - E3N 3200 PR123/P-LSIG Megszakító elektronikus kioldóval; 4 pólus; túláram-, földzárlat és késleltetett zárlatvédelem;Iu=3200A; Icu=65kA; kocsizható, mozgó rész; | 21295929 | 2025-02-15
1SDA056176R1 | 1SDA056176R1 | Classic típus - E3S 1250 PR121/P-LI Megszakító elektronikus kioldóval; 3 pólus; túláram- és zárlatvédelem;Iu=1250A; Icu=75kA; fix beépítés; vízszintes hátulsó csatlakozás; | 4477747 | 2025-02-15
1SDA056177R1 | 1SDA056177R1 | Classic típus - E3S 1250 PR121/P-LSI Megszakító elektronikus kioldóval; 3 pólus; túláram- és késleltetett zárlatvédelem;Iu=1250A; Icu=75kA; fix beépítés; vízszintes hátulsó csatlakozás; | 4911456 | 2025-02-15
1SDA056178R1 | 1SDA056178R1 | Classic típus - E3S 1250 PR121/P-LSIG Megszakító elektronikus kioldóval; 3 pólus; túláram-, földzárlat és késleltetett zárlatvédelem;Iu=1250A; Icu=75kA; fix beépítés; vízszintes hátulsó csatlakozás; | 5609589 | 2025-02-15
1SDA056179R1 | 1SDA056179R1 | Classic típus - E3S 1250 PR122/P-LI Megszakító elektronikus kioldóval; 3 pólus; túláram- és zárlatvédelem;Iu=1250A; Icu=75kA; fix beépítés; vízszintes hátulsó csatlakozás; | 4688437 | 2025-02-15
1SDA056180R1 | 1SDA056180R1 | Classic típus - E3S 1250 PR122/P-LSI Megszakító elektronikus kioldóval; 3 pólus; túláram- és késleltetett zárlatvédelem;Iu=1250A; Icu=75kA; fix beépítés; vízszintes hátulsó csatlakozás; | 5230733 | 2025-02-15
1SDA056181R1 | 1SDA056181R1 | Classic típus - E3S 1250 PR122/P-LSIG Megszakító elektronikus kioldóval; 3 pólus; túláram-, földzárlat és késleltetett zárlatvédelem;Iu=1250A; Icu=75kA; fix beépítés; vízszintes hátulsó csatlakozás; | 6103398 | 2025-02-15
1SDA056183R1 | 1SDA056183R1 | Classic típus - E3S 1250 PR123/P-LSIG Megszakító elektronikus kioldóval; 3 pólus; túláram-, földzárlat és késleltetett zárlatvédelem;Iu=1250A; Icu=75kA; fix beépítés; vízszintes hátulsó csatlakozás; | 9996053 | 2025-02-15
1SDA056184R1 | 1SDA056184R1 | Classic típus - E3S 1250 PR121/P-LI Megszakító elektronikus kioldóval; 4 pólus; túláram- és zárlatvédelem;Iu=1250A; Icu=75kA; fix beépítés; vízszintes hátulsó csatlakozás; | 5484818 | 2025-02-15
1SDA056185R1 | 1SDA056185R1 | Classic típus - E3S 1250 PR121/P-LSI Megszakító elektronikus kioldóval; 4 pólus; túláram- és késleltetett zárlatvédelem;Iu=1250A; Icu=75kA; fix beépítés; vízszintes hátulsó csatlakozás; | 5918645 | 2025-02-15
1SDA056186R1 | 1SDA056186R1 | Classic típus - E3S 1250 PR121/P-LSIG Megszakító elektronikus kioldóval; 4 pólus; túláram-, földzárlat és késleltetett zárlatvédelem;Iu=1250A; Icu=75kA; fix beépítés; vízszintes hátulsó csatlakozás; | 6616764 | 2025-02-15
1SDA056187R1 | 1SDA056187R1 | Classic típus - E3S 1250 PR122/P-LI Megszakító elektronikus kioldóval; 4 pólus; túláram- és zárlatvédelem;Iu=1250A; Icu=75kA; fix beépítés; vízszintes hátulsó csatlakozás; | 5695729 | 2025-02-15
1SDA056188R1 | 1SDA056188R1 | Classic típus - E3S 1250 PR122/P-LSI Megszakító elektronikus kioldóval; 4 pólus; túláram- és késleltetett zárlatvédelem;Iu=1250A; Icu=75kA; fix beépítés; vízszintes hátulsó csatlakozás; | 6237908 | 2025-02-15
1SDA056189R1 | 1SDA056189R1 | Classic típus - E3S 1250 PR122/P-LSIG Megszakító elektronikus kioldóval; 4 pólus; túláram-, földzárlat és késleltetett zárlatvédelem;Iu=1250A; Icu=75kA; fix beépítés; vízszintes hátulsó csatlakozás; | 7110600 | 2025-02-15
1SDA056191R1 | 1SDA056191R1 | Classic típus - E3S 1250 PR123/P-LSIG Megszakító elektronikus kioldóval; 4 pólus; túláram-, földzárlat és késleltetett zárlatvédelem;Iu=1250A; Icu=75kA; fix beépítés; vízszintes hátulsó csatlakozás; | 11003215 | 2025-02-15
1SDA056192R1 | 1SDA056192R1 | Classic típus - E3S 1250 PR121/P-LI Megszakító elektronikus kioldóval; 3 pólus; túláram- és zárlatvédelem;Iu=1250A; Icu=75kA; kocsizható, mozgó rész; | 4320427 | 2025-02-15
1SDA056193R1 | 1SDA056193R1 | Classic típus - E3S 1250 PR121/P-LSI Megszakító elektronikus kioldóval; 3 pólus; túláram- és késleltetett zárlatvédelem;Iu=1250A; Icu=75kA; kocsizható, mozgó rész; | 4754175 | 2025-02-15
1SDA056194R1 | 1SDA056194R1 | Classic típus - E3S 1250 PR121/P-LSIG Megszakító elektronikus kioldóval; 3 pólus; túláram-, földzárlat és késleltetett zárlatvédelem;Iu=1250A; Icu=75kA; kocsizható, mozgó rész; | 5452333 | 2025-02-15
1SDA056195R1 | 1SDA056195R1 | Classic típus - E3S 1250 PR122/P-LI Megszakító elektronikus kioldóval; 3 pólus; túláram- és zárlatvédelem;Iu=1250A; Icu=75kA; kocsizható, mozgó rész; | 4531272 | 2025-02-15
1SDA056196R1 | 1SDA056196R1 | Classic típus - E3S 1250 PR122/P-LSI Megszakító elektronikus kioldóval; 3 pólus; túláram- és késleltetett zárlatvédelem;Iu=1250A; Icu=75kA; kocsizható, mozgó rész; | 5073477 | 2025-02-15
1SDA056197R1 | 1SDA056197R1 | Classic típus - E3S 1250 PR122/P-LSIG Megszakító elektronikus kioldóval; 3 pólus; túláram-, földzárlat és késleltetett zárlatvédelem;Iu=1250A; Icu=75kA; kocsizható, mozgó rész; | 5946182 | 2025-02-15
1SDA056199R1 | 1SDA056199R1 | Classic típus - E3S 1250 PR123/P-LSIG Megszakító elektronikus kioldóval; 3 pólus; túláram-, földzárlat és késleltetett zárlatvédelem;Iu=1250A; Icu=75kA; kocsizható, mozgó rész; | 9838758 | 2025-02-15
1SDA056200R1 | 1SDA056200R1 | Classic típus - E3S 1250 PR121/P-LI Megszakító elektronikus kioldóval; 4 pólus; túláram- és zárlatvédelem;Iu=1250A; Icu=75kA; kocsizható, mozgó rész; | 5322107 | 2025-02-15
1SDA056201R1 | 1SDA056201R1 | Classic típus - E3S 1250 PR121/P-LSI Megszakító elektronikus kioldóval; 4 pólus; túláram- és késleltetett zárlatvédelem;Iu=1250A; Icu=75kA; kocsizható, mozgó rész; | 5755947 | 2025-02-15
1SDA056202R1 | 1SDA056202R1 | Classic típus - E3S 1250 PR121/P-LSIG Megszakító elektronikus kioldóval; 4 pólus; túláram-, földzárlat és késleltetett zárlatvédelem;Iu=1250A; Icu=75kA; kocsizható, mozgó rész; | 6454105 | 2025-02-15
1SDA056203R1 | 1SDA056203R1 | Classic típus - E3S 1250 PR122/P-LI Megszakító elektronikus kioldóval; 4 pólus; túláram- és zárlatvédelem;Iu=1250A; Icu=75kA; kocsizható, mozgó rész; | 5532914 | 2025-02-15
1SDA056204R1 | 1SDA056204R1 | Classic típus - E3S 1250 PR122/P-LSI Megszakító elektronikus kioldóval; 4 pólus; túláram- és késleltetett zárlatvédelem;Iu=1250A; Icu=75kA; kocsizható, mozgó rész; | 6075184 | 2025-02-15
1SDA056205R1 | 1SDA056205R1 | Classic típus - E3S 1250 PR122/P-LSIG Megszakító elektronikus kioldóval; 4 pólus; túláram-, földzárlat és késleltetett zárlatvédelem;Iu=1250A; Icu=75kA; kocsizható, mozgó rész; | 6947876 | 2025-02-15
1SDA056207R1 | 1SDA056207R1 | Classic típus - E3S 1250 PR123/P-LSIG Megszakító elektronikus kioldóval; 4 pólus; túláram-, földzárlat és késleltetett zárlatvédelem;Iu=1250A; Icu=75kA; kocsizható, mozgó rész; | 10840439 | 2025-02-15
1SDA056208R1 | 1SDA056208R1 | Classic típus - E3S 1600 PR121/P-LI Megszakító elektronikus kioldóval; 3 pólus; túláram- és zárlatvédelem;Iu=1600A; Icu=75kA; fix beépítés; vízszintes hátulsó csatlakozás; | 6268765 | 2025-02-15
1SDA056209R1 | 1SDA056209R1 | Classic típus - E3S 1600 PR121/P-LSI Megszakító elektronikus kioldóval; 3 pólus; túláram- és késleltetett zárlatvédelem;Iu=1600A; Icu=75kA; fix beépítés; vízszintes hátulsó csatlakozás; | 6702540 | 2025-02-15
1SDA056210R1 | 1SDA056210R1 | Classic típus - E3S 1600 PR121/P-LSIG Megszakító elektronikus kioldóval; 3 pólus; túláram-, földzárlat és késleltetett zárlatvédelem;Iu=1600A; Icu=75kA; fix beépítés; vízszintes hátulsó csatlakozás; | 7400659 | 2025-02-15
1SDA056211R1 | 1SDA056211R1 | Classic típus - E3S 1600 PR122/P-LI Megszakító elektronikus kioldóval; 3 pólus; túláram- és zárlatvédelem;Iu=1600A; Icu=75kA; fix beépítés; vízszintes hátulsó csatlakozás; | 6479559 | 2025-02-15
1SDA056212R1 | 1SDA056212R1 | Classic típus - E3S 1600 PR122/P-LSI Megszakító elektronikus kioldóval; 3 pólus; túláram- és késleltetett zárlatvédelem;Iu=1600A; Icu=75kA; fix beépítés; vízszintes hátulsó csatlakozás; | 7021764 | 2025-02-15
1SDA056213R1 | 1SDA056213R1 | Classic típus - E3S 1600 PR122/P-LSIG Megszakító elektronikus kioldóval; 3 pólus; túláram-, földzárlat és késleltetett zárlatvédelem;Iu=1600A; Icu=75kA; fix beépítés; vízszintes hátulsó csatlakozás; | 7894456 | 2025-02-15
1SDA056215R1 | 1SDA056215R1 | Classic típus - E3S 1600 PR123/P-LSIG Megszakító elektronikus kioldóval; 3 pólus; túláram-, földzárlat és késleltetett zárlatvédelem;Iu=1600A; Icu=75kA; fix beépítés; vízszintes hátulsó csatlakozás; | 11787110 | 2025-02-15
1SDA056216R1 | 1SDA056216R1 | Classic típus - E3S 1600 PR121/P-LI Megszakító elektronikus kioldóval; 4 pólus; túláram- és zárlatvédelem;Iu=1600A; Icu=75kA; fix beépítés; vízszintes hátulsó csatlakozás; | 7678766 | 2025-02-15
1SDA056217R1 | 1SDA056217R1 | Classic típus - E3S 1600 PR121/P-LSI Megszakító elektronikus kioldóval; 4 pólus; túláram- és késleltetett zárlatvédelem;Iu=1600A; Icu=75kA; fix beépítés; vízszintes hátulsó csatlakozás; | 8112606 | 2025-02-15
1SDA056218R1 | 1SDA056218R1 | Classic típus - E3S 1600 PR121/P-LSIG Megszakító elektronikus kioldóval; 4 pólus; túláram-, földzárlat és késleltetett zárlatvédelem;Iu=1600A; Icu=75kA; fix beépítés; vízszintes hátulsó csatlakozás; | 8810738 | 2025-02-15
1SDA056219R1 | 1SDA056219R1 | Classic típus - E3S 1600 PR122/P-LI Megszakító elektronikus kioldóval; 4 pólus; túláram- és zárlatvédelem;Iu=1600A; Icu=75kA; fix beépítés; vízszintes hátulsó csatlakozás; | 7889703 | 2025-02-15
1SDA056220R1 | 1SDA056220R1 | Classic típus - E3S 1600 PR122/P-LSI Megszakító elektronikus kioldóval; 4 pólus; túláram- és késleltetett zárlatvédelem;Iu=1600A; Icu=75kA; fix beépítés; vízszintes hátulsó csatlakozás; | 8431869 | 2025-02-15
1SDA056221R1 | 1SDA056221R1 | Classic típus - E3S 1600 PR122/P-LSIG Megszakító elektronikus kioldóval; 4 pólus; túláram-, földzárlat és késleltetett zárlatvédelem;Iu=1600A; Icu=75kA; fix beépítés; vízszintes hátulsó csatlakozás; | 9304561 | 2025-02-15
1SDA056223R1 | 1SDA056223R1 | Classic típus - E3S 1600 PR123/P-LSIG Megszakító elektronikus kioldóval; 4 pólus; túláram-, földzárlat és késleltetett zárlatvédelem;Iu=1600A; Icu=75kA; fix beépítés; vízszintes hátulsó csatlakozás; | 13197111 | 2025-02-15
1SDA056224R1 | 1SDA056224R1 | Classic típus - E3S 1600 PR121/P-LI Megszakító elektronikus kioldóval; 3 pólus; túláram- és zárlatvédelem;Iu=1600A; Icu=75kA; kocsizható, mozgó rész; | 6048610 | 2025-02-15
1SDA056225R1 | 1SDA056225R1 | Classic típus - E3S 1600 PR121/P-LSI Megszakító elektronikus kioldóval; 3 pólus; túláram- és késleltetett zárlatvédelem;Iu=1600A; Icu=75kA; kocsizható, mozgó rész; | 6482437 | 2025-02-15
1SDA056226R1 | 1SDA056226R1 | Classic típus - E3S 1600 PR121/P-LSIG Megszakító elektronikus kioldóval; 3 pólus; túláram-, földzárlat és késleltetett zárlatvédelem;Iu=1600A; Icu=75kA; kocsizható, mozgó rész; | 7180517 | 2025-02-15
1SDA056227R1 | 1SDA056227R1 | Classic típus - E3S 1600 PR122/P-LI Megszakító elektronikus kioldóval; 3 pólus; túláram- és zárlatvédelem;Iu=1600A; Icu=75kA; kocsizható, mozgó rész; | 6259443 | 2025-02-15
1SDA056228R1 | 1SDA056228R1 | Classic típus - E3S 1600 PR122/P-LSI Megszakító elektronikus kioldóval; 3 pólus; túláram- és késleltetett zárlatvédelem;Iu=1600A; Icu=75kA; kocsizható, mozgó rész; | 6801713 | 2025-02-15
1SDA056229R1 | 1SDA056229R1 | Classic típus - E3S 1600 PR122/P-LSIG Megszakító elektronikus kioldóval; 3 pólus; túláram-, földzárlat és késleltetett zárlatvédelem;Iu=1600A; Icu=75kA; kocsizható, mozgó rész; | 7674314 | 2025-02-15
1SDA056231R1 | 1SDA056231R1 | Classic típus - E3S 1600 PR123/P-LSIG Megszakító elektronikus kioldóval; 3 pólus; túláram-, földzárlat és késleltetett zárlatvédelem;Iu=1600A; Icu=75kA; kocsizható, mozgó rész; | 11566981 | 2025-02-15
1SDA056232R1 | 1SDA056232R1 | Classic típus - E3S 1600 PR121/P-LI Megszakító elektronikus kioldóval; 4 pólus; túláram- és zárlatvédelem;Iu=1600A; Icu=75kA; kocsizható, mozgó rész; | 7450955 | 2025-02-15
1SDA056233R1 | 1SDA056233R1 | Classic típus - E3S 1600 PR121/P-LSI Megszakító elektronikus kioldóval; 4 pólus; túláram- és késleltetett zárlatvédelem;Iu=1600A; Icu=75kA; kocsizható, mozgó rész; | 7884782 | 2025-02-15
1SDA056234R1 | 1SDA056234R1 | Classic típus - E3S 1600 PR121/P-LSIG Megszakító elektronikus kioldóval; 4 pólus; túláram-, földzárlat és késleltetett zárlatvédelem;Iu=1600A; Icu=75kA; kocsizható, mozgó rész; | 8582927 | 2025-02-15
1SDA056235R1 | 1SDA056235R1 | Classic típus - E3S 1600 PR122/P-LI Megszakító elektronikus kioldóval; 4 pólus; túláram- és zárlatvédelem;Iu=1600A; Icu=75kA; kocsizható, mozgó rész; | 7661762 | 2025-02-15
1SDA056236R1 | 1SDA056236R1 | Classic típus - E3S 1600 PR122/P-LSI Megszakító elektronikus kioldóval; 4 pólus; túláram- és késleltetett zárlatvédelem;Iu=1600A; Icu=75kA; kocsizható, mozgó rész; | 8203980 | 2025-02-15
1SDA056237R1 | 1SDA056237R1 | Classic típus - E3S 1600 PR122/P-LSIG Megszakító elektronikus kioldóval; 4 pólus; túláram-, földzárlat és késleltetett zárlatvédelem;Iu=1600A; Icu=75kA; kocsizható, mozgó rész; | 9076698 | 2025-02-15
1SDA056239R1 | 1SDA056239R1 | Classic típus - E3S 1600 PR123/P-LSIG Megszakító elektronikus kioldóval; 4 pólus; túláram-, földzárlat és késleltetett zárlatvédelem;Iu=1600A; Icu=75kA; kocsizható, mozgó rész; | 12969352 | 2025-02-15
1SDA056240R1 | 1SDA056240R1 | Classic típus - E3S 2000 PR121/P-LI Megszakító elektronikus kioldóval; 3 pólus; túláram- és zárlatvédelem;Iu=2000A; Icu=75kA; fix beépítés; vízszintes hátulsó csatlakozás; | 6749190 | 2025-02-15
1SDA056241R1 | 1SDA056241R1 | Classic típus - E3S 2000 PR121/P-LSI Megszakító elektronikus kioldóval; 3 pólus; túláram- és késleltetett zárlatvédelem;Iu=2000A; Icu=75kA; fix beépítés; vízszintes hátulsó csatlakozás; | 7174528 | 2025-02-15
1SDA056242R1 | 1SDA056242R1 | Classic típus - E3S 2000 PR121/P-LSIG Megszakító elektronikus kioldóval; 3 pólus; túláram-, földzárlat és késleltetett zárlatvédelem;Iu=2000A; Icu=75kA; fix beépítés; vízszintes hátulsó csatlakozás; | 8016232 | 2025-02-15
1SDA056243R1 | 1SDA056243R1 | Classic típus - E3S 2000 PR122/P-LI Megszakító elektronikus kioldóval; 3 pólus; túláram- és zárlatvédelem;Iu=2000A; Icu=75kA; fix beépítés; vízszintes hátulsó csatlakozás; | 7095067 | 2025-02-15
1SDA056244R1 | 1SDA056244R1 | Classic típus - E3S 2000 PR122/P-LSI Megszakító elektronikus kioldóval; 3 pólus; túláram- és késleltetett zárlatvédelem;Iu=2000A; Icu=75kA; fix beépítés; vízszintes hátulsó csatlakozás; | 7637259 | 2025-02-15
1SDA056245R1 | 1SDA056245R1 | Classic típus - E3S 2000 PR122/P-LSIG Megszakító elektronikus kioldóval; 3 pólus; túláram-, földzárlat és késleltetett zárlatvédelem;Iu=2000A; Icu=75kA; fix beépítés; vízszintes hátulsó csatlakozás; | 8510002 | 2025-02-15
1SDA056247R1 | 1SDA056247R1 | Classic típus - E3S 2000 PR123/P-LSIG Megszakító elektronikus kioldóval; 3 pólus; túláram-, földzárlat és késleltetett zárlatvédelem;Iu=2000A; Icu=75kA; fix beépítés; vízszintes hátulsó csatlakozás; | 12402579 | 2025-02-15
1SDA056248R1 | 1SDA056248R1 | Classic típus - E3S 2000 PR121/P-LI Megszakító elektronikus kioldóval; 4 pólus; túláram- és zárlatvédelem;Iu=2000A; Icu=75kA; fix beépítés; vízszintes hátulsó csatlakozás; | 8892686 | 2025-02-15
1SDA056249R1 | 1SDA056249R1 | Classic típus - E3S 2000 PR121/P-LSI Megszakító elektronikus kioldóval; 4 pólus; túláram- és késleltetett zárlatvédelem;Iu=2000A; Icu=75kA; fix beépítés; vízszintes hátulsó csatlakozás; | 9326473 | 2025-02-15
1SDA056250R1 | 1SDA056250R1 | Classic típus - E3S 2000 PR121/P-LSIG Megszakító elektronikus kioldóval; 4 pólus; túláram-, földzárlat és késleltetett zárlatvédelem;Iu=2000A; Icu=75kA; fix beépítés; vízszintes hátulsó csatlakozás; | 10024619 | 2025-02-15
1SDA056251R1 | 1SDA056251R1 | Classic típus - E3S 2000 PR122/P-LI Megszakító elektronikus kioldóval; 4 pólus; túláram- és zárlatvédelem;Iu=2000A; Icu=75kA; fix beépítés; vízszintes hátulsó csatlakozás; | 9103506 | 2025-02-15
1SDA056252R1 | 1SDA056252R1 | Classic típus - E3S 2000 PR122/P-LSI Megszakító elektronikus kioldóval; 4 pólus; túláram- és késleltetett zárlatvédelem;Iu=2000A; Icu=75kA; fix beépítés; vízszintes hátulsó csatlakozás; | 9645685 | 2025-02-15
1SDA056253R1 | 1SDA056253R1 | Classic típus - E3S 2000 PR122/P-LSIG Megszakító elektronikus kioldóval; 4 pólus; túláram-, földzárlat és késleltetett zárlatvédelem;Iu=2000A; Icu=75kA; fix beépítés; vízszintes hátulsó csatlakozás; | 10518402 | 2025-02-15
1SDA056255R1 | 1SDA056255R1 | Classic típus - E3S 2000 PR123/P-LSIG Megszakító elektronikus kioldóval; 4 pólus; túláram-, földzárlat és késleltetett zárlatvédelem;Iu=2000A; Icu=75kA; fix beépítés; vízszintes hátulsó csatlakozás; | 14411018 | 2025-02-15
1SDA056256R1 | 1SDA056256R1 | Classic típus - E3S 2000 PR121/P-LI Megszakító elektronikus kioldóval; 3 pólus; túláram- és zárlatvédelem;Iu=2000A; Icu=75kA; kocsizható, mozgó rész; | 6909831 | 2025-02-15
1SDA056257R1 | 1SDA056257R1 | Classic típus - E3S 2000 PR121/P-LSI Megszakító elektronikus kioldóval; 3 pólus; túláram- és késleltetett zárlatvédelem;Iu=2000A; Icu=75kA; kocsizható, mozgó rész; | 7335077 | 2025-02-15
1SDA056258R1 | 1SDA056258R1 | Classic típus - E3S 2000 PR121/P-LSIG Megszakító elektronikus kioldóval; 3 pólus; túláram-, földzárlat és késleltetett zárlatvédelem;Iu=2000A; Icu=75kA; kocsizható, mozgó rész; | 8179932 | 2025-02-15
1SDA056259R1 | 1SDA056259R1 | Classic típus - E3S 2000 PR122/P-LI Megszakító elektronikus kioldóval; 3 pólus; túláram- és zárlatvédelem;Iu=2000A; Icu=75kA; kocsizható, mozgó rész; | 7258780 | 2025-02-15
1SDA056260R1 | 1SDA056260R1 | Classic típus - E3S 2000 PR122/P-LSI Megszakító elektronikus kioldóval; 3 pólus; túláram- és késleltetett zárlatvédelem;Iu=2000A; Icu=75kA; kocsizható, mozgó rész; | 7801011 | 2025-02-15
1SDA056261R1 | 1SDA056261R1 | Classic típus - E3S 2000 PR122/P-LSIG Megszakító elektronikus kioldóval; 3 pólus; túláram-, földzárlat és késleltetett zárlatvédelem;Iu=2000A; Icu=75kA; kocsizható, mozgó rész; | 8673690 | 2025-02-15
1SDA056263R1 | 1SDA056263R1 | Classic típus - E3S 2000 PR123/P-LSIG Megszakító elektronikus kioldóval; 3 pólus; túláram-, földzárlat és késleltetett zárlatvédelem;Iu=2000A; Icu=75kA; kocsizható, mozgó rész; | 12566370 | 2025-02-15
1SDA056264R1 | 1SDA056264R1 | Classic típus - E3S 2000 PR121/P-LI Megszakító elektronikus kioldóval; 4 pólus; túláram- és zárlatvédelem;Iu=2000A; Icu=75kA; kocsizható, mozgó rész; | 9153386 | 2025-02-15
1SDA056265R1 | 1SDA056265R1 | Classic típus - E3S 2000 PR121/P-LSI Megszakító elektronikus kioldóval; 4 pólus; túláram- és késleltetett zárlatvédelem;Iu=2000A; Icu=75kA; kocsizható, mozgó rész; | 9587160 | 2025-02-15
1SDA056266R1 | 1SDA056266R1 | Classic típus - E3S 2000 PR121/P-LSIG Megszakító elektronikus kioldóval; 4 pólus; túláram-, földzárlat és késleltetett zárlatvédelem;Iu=2000A; Icu=75kA; kocsizható, mozgó rész; | 10285305 | 2025-02-15
1SDA056267R1 | 1SDA056267R1 | Classic típus - E3S 2000 PR122/P-LI Megszakító elektronikus kioldóval; 4 pólus; túláram- és zárlatvédelem;Iu=2000A; Icu=75kA; kocsizható, mozgó rész; | 9364166 | 2025-02-15
1SDA056268R1 | 1SDA056268R1 | Classic típus - E3S 2000 PR122/P-LSI Megszakító elektronikus kioldóval; 4 pólus; túláram- és késleltetett zárlatvédelem;Iu=2000A; Icu=75kA; kocsizható, mozgó rész; | 9906462 | 2025-02-15
1SDA056269R1 | 1SDA056269R1 | Classic típus - E3S 2000 PR122/P-LSIG Megszakító elektronikus kioldóval; 4 pólus; túláram-, földzárlat és késleltetett zárlatvédelem;Iu=2000A; Icu=75kA; kocsizható, mozgó rész; | 10779115 | 2025-02-15
1SDA056271R1 | 1SDA056271R1 | Classic típus - E3S 2000 PR123/P-LSIG Megszakító elektronikus kioldóval; 4 pólus; túláram-, földzárlat és késleltetett zárlatvédelem;Iu=2000A; Icu=75kA; kocsizható, mozgó rész; | 14671730 | 2025-02-15
1SDA056272R1 | 1SDA056272R1 | Classic típus - E3S 2500 PR121/P-LI Megszakító elektronikus kioldóval; 3 pólus; túláram- és zárlatvédelem;Iu=2500A; Icu=75kA; fix beépítés; vízszintes hátulsó csatlakozás; | 9112112 | 2025-02-15
1SDA056273R1 | 1SDA056273R1 | Classic típus - E3S 2500 PR121/P-LSI Megszakító elektronikus kioldóval; 3 pólus; túláram- és késleltetett zárlatvédelem;Iu=2500A; Icu=75kA; fix beépítés; vízszintes hátulsó csatlakozás; | 9537371 | 2025-02-15
1SDA056274R1 | 1SDA056274R1 | Classic típus - E3S 2500 PR121/P-LSIG Megszakító elektronikus kioldóval; 3 pólus; túláram-, földzárlat és késleltetett zárlatvédelem;Iu=2500A; Icu=75kA; fix beépítés; vízszintes hátulsó csatlakozás; | 10426299 | 2025-02-15
1SDA056275R1 | 1SDA056275R1 | Classic típus - E3S 2500 PR122/P-LI Megszakító elektronikus kioldóval; 3 pólus; túláram- és zárlatvédelem;Iu=2500A; Icu=75kA; fix beépítés; vízszintes hátulsó csatlakozás; | 9505199 | 2025-02-15
1SDA056276R1 | 1SDA056276R1 | Classic típus - E3S 2500 PR122/P-LSI Megszakító elektronikus kioldóval; 3 pólus; túláram- és késleltetett zárlatvédelem;Iu=2500A; Icu=75kA; fix beépítés; vízszintes hátulsó csatlakozás; | 10047443 | 2025-02-15
1SDA056277R1 | 1SDA056277R1 | Classic típus - E3S 2500 PR122/P-LSIG Megszakító elektronikus kioldóval; 3 pólus; túláram-, földzárlat és késleltetett zárlatvédelem;Iu=2500A; Icu=75kA; fix beépítés; vízszintes hátulsó csatlakozás; | 10920095 | 2025-02-15
1SDA056279R1 | 1SDA056279R1 | Classic típus - E3S 2500 PR123/P-LSIG Megszakító elektronikus kioldóval; 3 pólus; túláram-, földzárlat és késleltetett zárlatvédelem;Iu=2500A; Icu=75kA; fix beépítés; vízszintes hátulsó csatlakozás; | 14812750 | 2025-02-15
1SDA056280R1 | 1SDA056280R1 | Classic típus - E3S 2500 PR121/P-LI Megszakító elektronikus kioldóval; 4 pólus; túláram- és zárlatvédelem;Iu=2500A; Icu=75kA; fix beépítés; vízszintes hátulsó csatlakozás; | 12091765 | 2025-02-15
1SDA056281R1 | 1SDA056281R1 | Classic típus - E3S 2500 PR121/P-LSI Megszakító elektronikus kioldóval; 4 pólus; túláram- és késleltetett zárlatvédelem;Iu=2500A; Icu=75kA; fix beépítés; vízszintes hátulsó csatlakozás; | 12525618 | 2025-02-15
1SDA056282R1 | 1SDA056282R1 | Classic típus - E3S 2500 PR121/P-LSIG Megszakító elektronikus kioldóval; 4 pólus; túláram-, földzárlat és késleltetett zárlatvédelem;Iu=2500A; Icu=75kA; fix beépítés; vízszintes hátulsó csatlakozás; | 13223750 | 2025-02-15
1SDA056283R1 | 1SDA056283R1 | Classic típus - E3S 2500 PR122/P-LI Megszakító elektronikus kioldóval; 4 pólus; túláram- és zárlatvédelem;Iu=2500A; Icu=75kA; fix beépítés; vízszintes hátulsó csatlakozás; | 12302520 | 2025-02-15
1SDA056284R1 | 1SDA056284R1 | Classic típus - E3S 2500 PR122/P-LSI Megszakító elektronikus kioldóval; 4 pólus; túláram- és késleltetett zárlatvédelem;Iu=2500A; Icu=75kA; fix beépítés; vízszintes hátulsó csatlakozás; | 12844829 | 2025-02-15
1SDA056285R1 | 1SDA056285R1 | Classic típus - E3S 2500 PR122/P-LSIG Megszakító elektronikus kioldóval; 4 pólus; túláram-, földzárlat és késleltetett zárlatvédelem;Iu=2500A; Icu=75kA; fix beépítés; vízszintes hátulsó csatlakozás; | 13717520 | 2025-02-15
1SDA056287R1 | 1SDA056287R1 | Classic típus - E3S 2500 PR123/P-LSIG Megszakító elektronikus kioldóval; 4 pólus; túláram-, földzárlat és késleltetett zárlatvédelem;Iu=2500A; Icu=75kA; fix beépítés; vízszintes hátulsó csatlakozás; | 17610123 | 2025-02-15
1SDA056288R1 | 1SDA056288R1 | Classic típus - E3S 2500 PR121/P-LI Megszakító elektronikus kioldóval; 3 pólus; túláram- és zárlatvédelem;Iu=2500A; Icu=75kA; kocsizható, mozgó rész; | 8911448 | 2025-02-15
1SDA056289R1 | 1SDA056289R1 | Classic típus - E3S 2500 PR121/P-LSI Megszakító elektronikus kioldóval; 3 pólus; túláram- és késleltetett zárlatvédelem;Iu=2500A; Icu=75kA; kocsizható, mozgó rész; | 9336772 | 2025-02-15
1SDA056290R1 | 1SDA056290R1 | Classic típus - E3S 2500 PR121/P-LSIG Megszakító elektronikus kioldóval; 3 pólus; túláram-, földzárlat és késleltetett zárlatvédelem;Iu=2500A; Icu=75kA; kocsizható, mozgó rész; | 10221650 | 2025-02-15
1SDA056291R1 | 1SDA056291R1 | Classic típus - E3S 2500 PR122/P-LI Megszakító elektronikus kioldóval; 3 pólus; túláram- és zárlatvédelem;Iu=2500A; Icu=75kA; kocsizható, mozgó rész; | 9300498 | 2025-02-15
1SDA056292R1 | 1SDA056292R1 | Classic típus - E3S 2500 PR122/P-LSI Megszakító elektronikus kioldóval; 3 pólus; túláram- és késleltetett zárlatvédelem;Iu=2500A; Icu=75kA; kocsizható, mozgó rész; | 9842768 | 2025-02-15
1SDA056293R1 | 1SDA056293R1 | Classic típus - E3S 2500 PR122/P-LSIG Megszakító elektronikus kioldóval; 3 pólus; túláram-, földzárlat és késleltetett zárlatvédelem;Iu=2500A; Icu=75kA; kocsizható, mozgó rész; | 10715330 | 2025-02-15
1SDA056295R1 | 1SDA056295R1 | Classic típus - E3S 2500 PR123/P-LSIG Megszakító elektronikus kioldóval; 3 pólus; túláram-, földzárlat és késleltetett zárlatvédelem;Iu=2500A; Icu=75kA; kocsizható, mozgó rész; | 14607971 | 2025-02-15
1SDA056296R1 | 1SDA056296R1 | Classic típus - E3S 2500 PR121/P-LI Megszakító elektronikus kioldóval; 4 pólus; túláram- és zárlatvédelem;Iu=2500A; Icu=75kA; kocsizható, mozgó rész; | 12103119 | 2025-02-15
1SDA056297R1 | 1SDA056297R1 | Classic típus - E3S 2500 PR121/P-LSI Megszakító elektronikus kioldóval; 4 pólus; túláram- és késleltetett zárlatvédelem;Iu=2500A; Icu=75kA; kocsizható, mozgó rész; | 12536945 | 2025-02-15
1SDA056298R1 | 1SDA056298R1 | Classic típus - E3S 2500 PR121/P-LSIG Megszakító elektronikus kioldóval; 4 pólus; túláram-, földzárlat és késleltetett zárlatvédelem;Iu=2500A; Icu=75kA; kocsizható, mozgó rész; | 13235103 | 2025-02-15
1SDA056299R1 | 1SDA056299R1 | Classic típus - E3S 2500 PR122/P-LI Megszakító elektronikus kioldóval; 4 pólus; túláram- és zárlatvédelem;Iu=2500A; Icu=75kA; kocsizható, mozgó rész; | 12314017 | 2025-02-15
1SDA056300R1 | 1SDA056300R1 | Classic típus - E3S 2500 PR122/P-LSI Megszakító elektronikus kioldóval; 4 pólus; túláram- és késleltetett zárlatvédelem;Iu=2500A; Icu=75kA; kocsizható, mozgó rész; | 12856221 | 2025-02-15
1SDA056301R1 | 1SDA056301R1 | Classic típus - E3S 2500 PR122/P-LSIG Megszakító elektronikus kioldóval; 4 pólus; túláram-, földzárlat és késleltetett zárlatvédelem;Iu=2500A; Icu=75kA; kocsizható, mozgó rész; | 13728887 | 2025-02-15
1SDA056303R1 | 1SDA056303R1 | Classic típus - E3S 2500 PR123/P-LSIG Megszakító elektronikus kioldóval; 4 pólus; túláram-, földzárlat és késleltetett zárlatvédelem;Iu=2500A; Icu=75kA; kocsizható, mozgó rész; | 17621567 | 2025-02-15
1SDA056304R1 | 1SDA056304R1 | Classic típus - E3S 3200 PR121/P-LI Megszakító elektronikus kioldóval; 3 pólus; túláram- és zárlatvédelem;Iu=3200A; Icu=75kA; fix beépítés; vízszintes hátulsó csatlakozás; | 11616587 | 2025-02-15
1SDA056305R1 | 1SDA056305R1 | Classic típus - E3S 3200 PR121/P-LSI Megszakító elektronikus kioldóval; 3 pólus; túláram- és késleltetett zárlatvédelem;Iu=3200A; Icu=75kA; fix beépítés; vízszintes hátulsó csatlakozás; | 12041859 | 2025-02-15
1SDA056306R1 | 1SDA056306R1 | Classic típus - E3S 3200 PR121/P-LSIG Megszakító elektronikus kioldóval; 3 pólus; túláram-, földzárlat és késleltetett zárlatvédelem;Iu=3200A; Icu=75kA; fix beépítés; vízszintes hátulsó csatlakozás; | 12980771 | 2025-02-15
1SDA056307R1 | 1SDA056307R1 | Classic típus - E3S 3200 PR122/P-LI Megszakító elektronikus kioldóval; 3 pólus; túláram- és zárlatvédelem;Iu=3200A; Icu=75kA; fix beépítés; vízszintes hátulsó csatlakozás; | 12059632 | 2025-02-15
1SDA056308R1 | 1SDA056308R1 | Classic típus - E3S 3200 PR122/P-LSI Megszakító elektronikus kioldóval; 3 pólus; túláram- és késleltetett zárlatvédelem;Iu=3200A; Icu=75kA; fix beépítés; vízszintes hátulsó csatlakozás; | 12601954 | 2025-02-15
1SDA056309R1 | 1SDA056309R1 | Classic típus - E3S 3200 PR122/P-LSIG Megszakító elektronikus kioldóval; 3 pólus; túláram-, földzárlat és késleltetett zárlatvédelem;Iu=3200A; Icu=75kA; fix beépítés; vízszintes hátulsó csatlakozás; | 13474593 | 2025-02-15
1SDA056311R1 | 1SDA056311R1 | Classic típus - E3S 3200 PR123/P-LSIG Megszakító elektronikus kioldóval; 3 pólus; túláram-, földzárlat és késleltetett zárlatvédelem;Iu=3200A; Icu=75kA; fix beépítés; vízszintes hátulsó csatlakozás; | 17367209 | 2025-02-15
1SDA056312R1 | 1SDA056312R1 | Classic típus - E3S 3200 PR121/P-LI Megszakító elektronikus kioldóval; 4 pólus; túláram- és zárlatvédelem;Iu=3200A; Icu=75kA; fix beépítés; vízszintes hátulsó csatlakozás; | 15052305 | 2025-02-15
1SDA056313R1 | 1SDA056313R1 | Classic típus - E3S 3200 PR121/P-LSI Megszakító elektronikus kioldóval; 4 pólus; túláram- és késleltetett zárlatvédelem;Iu=3200A; Icu=75kA; fix beépítés; vízszintes hátulsó csatlakozás; | 15486131 | 2025-02-15
1SDA056314R1 | 1SDA056314R1 | Classic típus - E3S 3200 PR121/P-LSIG Megszakító elektronikus kioldóval; 4 pólus; túláram-, földzárlat és késleltetett zárlatvédelem;Iu=3200A; Icu=75kA; fix beépítés; vízszintes hátulsó csatlakozás; | 16184277 | 2025-02-15
1SDA056315R1 | 1SDA056315R1 | Classic típus - E3S 3200 PR122/P-LI Megszakító elektronikus kioldóval; 4 pólus; túláram- és zárlatvédelem;Iu=3200A; Icu=75kA; fix beépítés; vízszintes hátulsó csatlakozás; | 15263125 | 2025-02-15
1SDA056316R1 | 1SDA056316R1 | Classic típus - E3S 3200 PR122/P-LSI Megszakító elektronikus kioldóval; 4 pólus; túláram- és késleltetett zárlatvédelem;Iu=3200A; Icu=75kA; fix beépítés; vízszintes hátulsó csatlakozás; | 15805408 | 2025-02-15
1SDA056317R1 | 1SDA056317R1 | Classic típus - E3S 3200 PR122/P-LSIG Megszakító elektronikus kioldóval; 4 pólus; túláram-, földzárlat és késleltetett zárlatvédelem;Iu=3200A; Icu=75kA; fix beépítés; vízszintes hátulsó csatlakozás; | 16678099 | 2025-02-15
1SDA056319R1 | 1SDA056319R1 | Classic típus - E3S 3200 PR123/P-LSIG Megszakító elektronikus kioldóval; 4 pólus; túláram-, földzárlat és késleltetett zárlatvédelem;Iu=3200A; Icu=75kA; fix beépítés; vízszintes hátulsó csatlakozás; | 20570715 | 2025-02-15
1SDA056320R1 | 1SDA056320R1 | Classic típus - E3S 3200 PR121/P-LI Megszakító elektronikus kioldóval; 3 pólus; túláram- és zárlatvédelem;Iu=3200A; Icu=75kA; kocsizható, mozgó rész; | 12511465 | 2025-02-15
1SDA056321R1 | 1SDA056321R1 | Classic típus - E3S 3200 PR121/P-LSI Megszakító elektronikus kioldóval; 3 pólus; túláram- és késleltetett zárlatvédelem;Iu=3200A; Icu=75kA; kocsizható, mozgó rész; | 12936828 | 2025-02-15
1SDA056322R1 | 1SDA056322R1 | Classic típus - E3S 3200 PR121/P-LSIG Megszakító elektronikus kioldóval; 3 pólus; túláram-, földzárlat és késleltetett zárlatvédelem;Iu=3200A; Icu=75kA; kocsizható, mozgó rész; | 13893629 | 2025-02-15
1SDA056323R1 | 1SDA056323R1 | Classic típus - E3S 3200 PR122/P-LI Megszakító elektronikus kioldóval; 3 pólus; túláram- és zárlatvédelem;Iu=3200A; Icu=75kA; kocsizható, mozgó rész; | 12972620 | 2025-02-15
1SDA056324R1 | 1SDA056324R1 | Classic típus - E3S 3200 PR122/P-LSI Megszakító elektronikus kioldóval; 3 pólus; túláram- és késleltetett zárlatvédelem;Iu=3200A; Icu=75kA; kocsizható, mozgó rész; | 13514851 | 2025-02-15
1SDA056325R1 | 1SDA056325R1 | Classic típus - E3S 3200 PR122/P-LSIG Megszakító elektronikus kioldóval; 3 pólus; túláram-, földzárlat és késleltetett zárlatvédelem;Iu=3200A; Icu=75kA; kocsizható, mozgó rész; | 14387530 | 2025-02-15
1SDA056327R1 | 1SDA056327R1 | Classic típus - E3S 3200 PR123/P-LSIG Megszakító elektronikus kioldóval; 3 pólus; túláram-, földzárlat és késleltetett zárlatvédelem;Iu=3200A; Icu=75kA; kocsizható, mozgó rész; | 18280145 | 2025-02-15
1SDA056328R1 | 1SDA056328R1 | Classic típus - E3S 3200 PR121/P-LI Megszakító elektronikus kioldóval; 4 pólus; túláram- és zárlatvédelem;Iu=3200A; Icu=75kA; kocsizható, mozgó rész; | 16250887 | 2025-02-15
1SDA056329R1 | 1SDA056329R1 | Classic típus - E3S 3200 PR121/P-LSI Megszakító elektronikus kioldóval; 4 pólus; túláram- és késleltetett zárlatvédelem;Iu=3200A; Icu=75kA; kocsizható, mozgó rész; | 16684687 | 2025-02-15
1SDA056330R1 | 1SDA056330R1 | Classic típus - E3S 3200 PR121/P-LSIG Megszakító elektronikus kioldóval; 4 pólus; túláram-, földzárlat és késleltetett zárlatvédelem;Iu=3200A; Icu=75kA; kocsizható, mozgó rész; | 17382846 | 2025-02-15
1SDA056331R1 | 1SDA056331R1 | Classic típus - E3S 3200 PR122/P-LI Megszakító elektronikus kioldóval; 4 pólus; túláram- és zárlatvédelem;Iu=3200A; Icu=75kA; kocsizható, mozgó rész; | 16461733 | 2025-02-15
1SDA056332R1 | 1SDA056332R1 | Classic típus - E3S 3200 PR122/P-LSI Megszakító elektronikus kioldóval; 4 pólus; túláram- és késleltetett zárlatvédelem;Iu=3200A; Icu=75kA; kocsizható, mozgó rész; | 17003873 | 2025-02-15
1SDA056333R1 | 1SDA056333R1 | Classic típus - E3S 3200 PR122/P-LSIG Megszakító elektronikus kioldóval; 4 pólus; túláram-, földzárlat és késleltetett zárlatvédelem;Iu=3200A; Icu=75kA; kocsizható, mozgó rész; | 17876590 | 2025-02-15
1SDA056335R1 | 1SDA056335R1 | Classic típus - E3S 3200 PR123/P-LSIG Megszakító elektronikus kioldóval; 4 pólus; túláram-, földzárlat és késleltetett zárlatvédelem;Iu=3200A; Icu=75kA; kocsizható, mozgó rész; | 21769154 | 2025-02-15
1SDA056336R1 | 1SDA056336R1 | Classic típus - E3H 800 PR121/P-LI Megszakító elektronikus kioldóval; 3 pólus; túláram- és zárlatvédelem;Iu=800A; Icu=100kA; fix beépítés; vízszintes hátulsó csatlakozás; | 4180136 | 2025-02-15
1SDA056337R1 | 1SDA056337R1 | Classic típus - E3H 800 PR121/P-LSI Megszakító elektronikus kioldóval; 3 pólus; túláram- és késleltetett zárlatvédelem;Iu=800A; Icu=100kA; fix beépítés; vízszintes hátulsó csatlakozás; | 4613871 | 2025-02-15
1SDA056338R1 | 1SDA056338R1 | Classic típus - E3H 800 PR121/P-LSIG Megszakító elektronikus kioldóval; 3 pólus; túláram-, földzárlat és késleltetett zárlatvédelem;Iu=800A; Icu=100kA; fix beépítés; vízszintes hátulsó csatlakozás; | 5311952 | 2025-02-15
1SDA056339R1 | 1SDA056339R1 | Classic típus - E3H 800 PR122/P-LI Megszakító elektronikus kioldóval; 3 pólus; túláram- és zárlatvédelem;Iu=800A; Icu=100kA; fix beépítés; vízszintes hátulsó csatlakozás; | 4390891 | 2025-02-15
1SDA056340R1 | 1SDA056340R1 | Classic típus - E3H 800 PR122/P-LSI Megszakító elektronikus kioldóval; 3 pólus; túláram- és késleltetett zárlatvédelem;Iu=800A; Icu=100kA; fix beépítés; vízszintes hátulsó csatlakozás; | 4933109 | 2025-02-15
1SDA056341R1 | 1SDA056341R1 | Classic típus - E3H 800 PR122/P-LSIG Megszakító elektronikus kioldóval; 3 pólus; túláram-, földzárlat és késleltetett zárlatvédelem;Iu=800A; Icu=100kA; fix beépítés; vízszintes hátulsó csatlakozás; | 5805761 | 2025-02-15
1SDA056343R1 | 1SDA056343R1 | Classic típus - E3H 800 PR123/P-LSIG Megszakító elektronikus kioldóval; 3 pólus; túláram-, földzárlat és késleltetett zárlatvédelem;Iu=800A; Icu=100kA; fix beépítés; vízszintes hátulsó csatlakozás; | 9698325 | 2025-02-15
1SDA056344R1 | 1SDA056344R1 | Classic típus - E3H 800 PR121/P-LI Megszakító elektronikus kioldóval; 4 pólus; túláram- és zárlatvédelem;Iu=800A; Icu=100kA; fix beépítés; vízszintes hátulsó csatlakozás; | 5048948 | 2025-02-15
1SDA056345R1 | 1SDA056345R1 | Classic típus - E3H 800 PR121/P-LSI Megszakító elektronikus kioldóval; 4 pólus; túláram- és késleltetett zárlatvédelem;Iu=800A; Icu=100kA; fix beépítés; vízszintes hátulsó csatlakozás; | 5482774 | 2025-02-15
1SDA056346R1 | 1SDA056346R1 | Classic típus - E3H 800 PR121/P-LSIG Megszakító elektronikus kioldóval; 4 pólus; túláram-, földzárlat és késleltetett zárlatvédelem;Iu=800A; Icu=100kA; fix beépítés; vízszintes hátulsó csatlakozás; | 6180880 | 2025-02-15
1SDA056347R1 | 1SDA056347R1 | Classic típus - E3H 800 PR122/P-LI Megszakító elektronikus kioldóval; 4 pólus; túláram- és zárlatvédelem;Iu=800A; Icu=100kA; fix beépítés; vízszintes hátulsó csatlakozás; | 5259794 | 2025-02-15
1SDA056348R1 | 1SDA056348R1 | Classic típus - E3H 800 PR122/P-LSI Megszakító elektronikus kioldóval; 4 pólus; túláram- és késleltetett zárlatvédelem;Iu=800A; Icu=100kA; fix beépítés; vízszintes hátulsó csatlakozás; | 5802051 | 2025-02-15
1SDA056349R1 | 1SDA056349R1 | Classic típus - E3H 800 PR122/P-LSIG Megszakító elektronikus kioldóval; 4 pólus; túláram-, földzárlat és késleltetett zárlatvédelem;Iu=800A; Icu=100kA; fix beépítés; vízszintes hátulsó csatlakozás; | 6674651 | 2025-02-15
1SDA056351R1 | 1SDA056351R1 | Classic típus - E3H 800 PR123/P-LSIG Megszakító elektronikus kioldóval; 4 pólus; túláram-, földzárlat és késleltetett zárlatvédelem;Iu=800A; Icu=100kA; fix beépítés; vízszintes hátulsó csatlakozás; | 10567397 | 2025-02-15
1SDA056352R1 | 1SDA056352R1 | Classic típus - E3H 800 PR121/P-LI Megszakító elektronikus kioldóval; 3 pólus; túláram- és zárlatvédelem;Iu=800A; Icu=100kA; kocsizható, mozgó rész; | 3868854 | 2025-02-15
1SDA056353R1 | 1SDA056353R1 | Classic típus - E3H 800 PR121/P-LSI Megszakító elektronikus kioldóval; 3 pólus; túláram- és késleltetett zárlatvédelem;Iu=800A; Icu=100kA; kocsizható, mozgó rész; | 4302641 | 2025-02-15
1SDA056354R1 | 1SDA056354R1 | Classic típus - E3H 800 PR121/P-LSIG Megszakító elektronikus kioldóval; 3 pólus; túláram-, földzárlat és késleltetett zárlatvédelem;Iu=800A; Icu=100kA; kocsizható, mozgó rész; | 5000696 | 2025-02-15
1SDA056355R1 | 1SDA056355R1 | Classic típus - E3H 800 PR122/P-LI Megszakító elektronikus kioldóval; 3 pólus; túláram- és zárlatvédelem;Iu=800A; Icu=100kA; kocsizható, mozgó rész; | 4079700 | 2025-02-15
1SDA056356R1 | 1SDA056356R1 | Classic típus - E3H 800 PR122/P-LSI Megszakító elektronikus kioldóval; 3 pólus; túláram- és késleltetett zárlatvédelem;Iu=800A; Icu=100kA; kocsizható, mozgó rész; | 4621827 | 2025-02-15
1SDA056357R1 | 1SDA056357R1 | Classic típus - E3H 800 PR122/P-LSIG Megszakító elektronikus kioldóval; 3 pólus; túláram-, földzárlat és késleltetett zárlatvédelem;Iu=800A; Icu=100kA; kocsizható, mozgó rész; | 5494557 | 2025-02-15
1SDA056359R1 | 1SDA056359R1 | Classic típus - E3H 800 PR123/P-LSIG Megszakító elektronikus kioldóval; 3 pólus; túláram-, földzárlat és késleltetett zárlatvédelem;Iu=800A; Icu=100kA; kocsizható, mozgó rész; | 9387160 | 2025-02-15
1SDA056360R1 | 1SDA056360R1 | Classic típus - E3H 800 PR121/P-LI Megszakító elektronikus kioldóval; 4 pólus; túláram- és zárlatvédelem;Iu=800A; Icu=100kA; kocsizható, mozgó rész; | 4698202 | 2025-02-15
1SDA056361R1 | 1SDA056361R1 | Classic típus - E3H 800 PR121/P-LSI Megszakító elektronikus kioldóval; 4 pólus; túláram- és késleltetett zárlatvédelem;Iu=800A; Icu=100kA; kocsizható, mozgó rész; | 5131898 | 2025-02-15
1SDA056362R1 | 1SDA056362R1 | Classic típus - E3H 800 PR121/P-LSIG Megszakító elektronikus kioldóval; 4 pólus; túláram-, földzárlat és késleltetett zárlatvédelem;Iu=800A; Icu=100kA; kocsizható, mozgó rész; | 5830070 | 2025-02-15
1SDA056363R1 | 1SDA056363R1 | Classic típus - E3H 800 PR122/P-LI Megszakító elektronikus kioldóval; 4 pólus; túláram- és zárlatvédelem;Iu=800A; Icu=100kA; kocsizható, mozgó rész; | 4908944 | 2025-02-15
1SDA056364R1 | 1SDA056364R1 | Classic típus - E3H 800 PR122/P-LSI Megszakító elektronikus kioldóval; 4 pólus; túláram- és késleltetett zárlatvédelem;Iu=800A; Icu=100kA; kocsizható, mozgó rész; | 5451279 | 2025-02-15
1SDA056365R1 | 1SDA056365R1 | Classic típus - E3H 800 PR122/P-LSIG Megszakító elektronikus kioldóval; 4 pólus; túláram-, földzárlat és késleltetett zárlatvédelem;Iu=800A; Icu=100kA; kocsizható, mozgó rész; | 6323879 | 2025-02-15
1SDA056367R1 | 1SDA056367R1 | Classic típus - E3H 800 PR123/P-LSIG Megszakító elektronikus kioldóval; 4 pólus; túláram-, földzárlat és késleltetett zárlatvédelem;Iu=800A; Icu=100kA; kocsizható, mozgó rész; | 10216442 | 2025-02-15
1SDA056368R1 | 1SDA056368R1 | Classic típus - E3H 1250 PR121/P-LI Megszakító elektronikus kioldóval; 3 pólus; túláram- és zárlatvédelem;Iu=1250A; Icu=100kA; fix beépítés; vízszintes hátulsó csatlakozás; | 4747912 | 2025-02-15
1SDA056369R1 | 1SDA056369R1 | Classic típus - E3H 1250 PR121/P-LSI Megszakító elektronikus kioldóval; 3 pólus; túláram- és késleltetett zárlatvédelem;Iu=1250A; Icu=100kA; fix beépítés; vízszintes hátulsó csatlakozás; | 5181608 | 2025-02-15
1SDA056370R1 | 1SDA056370R1 | Classic típus - E3H 1250 PR121/P-LSIG Megszakító elektronikus kioldóval; 3 pólus; túláram-, földzárlat és késleltetett zárlatvédelem;Iu=1250A; Icu=100kA; fix beépítés; vízszintes hátulsó csatlakozás; | 5879741 | 2025-02-15
1SDA056371R1 | 1SDA056371R1 | Classic típus - E3H 1250 PR122/P-LI Megszakító elektronikus kioldóval; 3 pólus; túláram- és zárlatvédelem;Iu=1250A; Icu=100kA; fix beépítés; vízszintes hátulsó csatlakozás; | 4958550 | 2025-02-15
1SDA056372R1 | 1SDA056372R1 | Classic típus - E3H 1250 PR122/P-LSI Megszakító elektronikus kioldóval; 3 pólus; túláram- és késleltetett zárlatvédelem;Iu=1250A; Icu=100kA; fix beépítés; vízszintes hátulsó csatlakozás; | 5500898 | 2025-02-15
1SDA056373R1 | 1SDA056373R1 | Classic típus - E3H 1250 PR122/P-LSIG Megszakító elektronikus kioldóval; 3 pólus; túláram-, földzárlat és késleltetett zárlatvédelem;Iu=1250A; Icu=100kA; fix beépítés; vízszintes hátulsó csatlakozás; | 6373485 | 2025-02-15
1SDA056375R1 | 1SDA056375R1 | Classic típus - E3H 1250 PR123/P-LSIG Megszakító elektronikus kioldóval; 3 pólus; túláram-, földzárlat és késleltetett zárlatvédelem;Iu=1250A; Icu=100kA; fix beépítés; vízszintes hátulsó csatlakozás; | 10266192 | 2025-02-15
1SDA056376R1 | 1SDA056376R1 | Classic típus - E3H 1250 PR121/P-LI Megszakító elektronikus kioldóval; 4 pólus; túláram- és zárlatvédelem;Iu=1250A; Icu=100kA; fix beépítés; vízszintes hátulsó csatlakozás; | 5819523 | 2025-02-15
1SDA056377R1 | 1SDA056377R1 | Classic típus - E3H 1250 PR121/P-LSI Megszakító elektronikus kioldóval; 4 pólus; túláram- és késleltetett zárlatvédelem;Iu=1250A; Icu=100kA; fix beépítés; vízszintes hátulsó csatlakozás; | 6253441 | 2025-02-15
1SDA056378R1 | 1SDA056378R1 | Classic típus - E3H 1250 PR121/P-LSIG Megszakító elektronikus kioldóval; 4 pólus; túláram-, földzárlat és késleltetett zárlatvédelem;Iu=1250A; Icu=100kA; fix beépítés; vízszintes hátulsó csatlakozás; | 6951560 | 2025-02-15
1SDA056379R1 | 1SDA056379R1 | Classic típus - E3H 1250 PR122/P-LI Megszakító elektronikus kioldóval; 4 pólus; túláram- és zárlatvédelem;Iu=1250A; Icu=100kA; fix beépítés; vízszintes hátulsó csatlakozás; | 6030447 | 2025-02-15
1SDA056380R1 | 1SDA056380R1 | Classic típus - E3H 1250 PR122/P-LSI Megszakító elektronikus kioldóval; 4 pólus; túláram- és késleltetett zárlatvédelem;Iu=1250A; Icu=100kA; fix beépítés; vízszintes hátulsó csatlakozás; | 6572769 | 2025-02-15
1SDA056381R1 | 1SDA056381R1 | Classic típus - E3H 1250 PR122/P-LSIG Megszakító elektronikus kioldóval; 4 pólus; túláram-, földzárlat és késleltetett zárlatvédelem;Iu=1250A; Icu=100kA; fix beépítés; vízszintes hátulsó csatlakozás; | 7445422 | 2025-02-15
1SDA056383R1 | 1SDA056383R1 | Classic típus - E3H 1250 PR123/P-LSIG Megszakító elektronikus kioldóval; 4 pólus; túláram-, földzárlat és késleltetett zárlatvédelem;Iu=1250A; Icu=100kA; fix beépítés; vízszintes hátulsó csatlakozás; | 11337881 | 2025-02-15
1SDA056384R1 | 1SDA056384R1 | Classic típus - E3H 1250 PR121/P-LI Megszakító elektronikus kioldóval; 3 pólus; túláram- és zárlatvédelem;Iu=1250A; Icu=100kA; kocsizható, mozgó rész; | 4414535 | 2025-02-15
1SDA056385R1 | 1SDA056385R1 | Classic típus - E3H 1250 PR121/P-LSI Megszakító elektronikus kioldóval; 3 pólus; túláram- és késleltetett zárlatvédelem;Iu=1250A; Icu=100kA; kocsizható, mozgó rész; | 4848309 | 2025-02-15
1SDA056386R1 | 1SDA056386R1 | Classic típus - E3H 1250 PR121/P-LSIG Megszakító elektronikus kioldóval; 3 pólus; túláram-, földzárlat és késleltetett zárlatvédelem;Iu=1250A; Icu=100kA; kocsizható, mozgó rész; | 5546429 | 2025-02-15
1SDA056387R1 | 1SDA056387R1 | Classic típus - E3H 1250 PR122/P-LI Megszakító elektronikus kioldóval; 3 pólus; túláram- és zárlatvédelem;Iu=1250A; Icu=100kA; kocsizható, mozgó rész; | 4625355 | 2025-02-15
1SDA056388R1 | 1SDA056388R1 | Classic típus - E3H 1250 PR122/P-LSI Megszakító elektronikus kioldóval; 3 pólus; túláram- és késleltetett zárlatvédelem;Iu=1250A; Icu=100kA; kocsizható, mozgó rész; | 5167664 | 2025-02-15
1SDA056389R1 | 1SDA056389R1 | Classic típus - E3H 1250 PR122/P-LSIG Megszakító elektronikus kioldóval; 3 pólus; túláram-, földzárlat és késleltetett zárlatvédelem;Iu=1250A; Icu=100kA; kocsizható, mozgó rész; | 6040173 | 2025-02-15
1SDA056391R1 | 1SDA056391R1 | Classic típus - E3H 1250 PR123/P-LSIG Megszakító elektronikus kioldóval; 3 pólus; túláram-, földzárlat és késleltetett zárlatvédelem;Iu=1250A; Icu=100kA; kocsizható, mozgó rész; | 9932815 | 2025-02-15
1SDA056392R1 | 1SDA056392R1 | Classic típus - E3H 1250 PR121/P-LI Megszakító elektronikus kioldóval; 4 pólus; túláram- és zárlatvédelem;Iu=1250A; Icu=100kA; kocsizható, mozgó rész; | 5379552 | 2025-02-15
1SDA056393R1 | 1SDA056393R1 | Classic típus - E3H 1250 PR121/P-LSI Megszakító elektronikus kioldóval; 4 pólus; túláram- és késleltetett zárlatvédelem;Iu=1250A; Icu=100kA; kocsizható, mozgó rész; | 5813430 | 2025-02-15
1SDA056394R1 | 1SDA056394R1 | Classic típus - E3H 1250 PR121/P-LSIG Megszakító elektronikus kioldóval; 4 pólus; túláram-, földzárlat és késleltetett zárlatvédelem;Iu=1250A; Icu=100kA; kocsizható, mozgó rész; | 6511458 | 2025-02-15
1SDA056395R1 | 1SDA056395R1 | Classic típus - E3H 1250 PR122/P-LI Megszakító elektronikus kioldóval; 4 pólus; túláram- és zárlatvédelem;Iu=1250A; Icu=100kA; kocsizható, mozgó rész; | 5590319 | 2025-02-15
1SDA056396R1 | 1SDA056396R1 | Classic típus - E3H 1250 PR122/P-LSI Megszakító elektronikus kioldóval; 4 pólus; túláram- és késleltetett zárlatvédelem;Iu=1250A; Icu=100kA; kocsizható, mozgó rész; | 6132524 | 2025-02-15
1SDA056397R1 | 1SDA056397R1 | Classic típus - E3H 1250 PR122/P-LSIG Megszakító elektronikus kioldóval; 4 pólus; túláram-, földzárlat és késleltetett zárlatvédelem;Iu=1250A; Icu=100kA; kocsizható, mozgó rész; | 7005268 | 2025-02-15
1SDA056399R1 | 1SDA056399R1 | Classic típus - E3H 1250 PR123/P-LSIG Megszakító elektronikus kioldóval; 4 pólus; túláram-, földzárlat és késleltetett zárlatvédelem;Iu=1250A; Icu=100kA; kocsizható, mozgó rész; | 10897896 | 2025-02-15
1SDA056400R1 | 1SDA056400R1 | Classic típus - E3H 1600 PR121/P-LI Megszakító elektronikus kioldóval; 3 pólus; túláram- és zárlatvédelem;Iu=1600A; Icu=100kA; fix beépítés; vízszintes hátulsó csatlakozás; | 6817780 | 2025-02-15
1SDA056401R1 | 1SDA056401R1 | Classic típus - E3H 1600 PR121/P-LSI Megszakító elektronikus kioldóval; 3 pólus; túláram- és késleltetett zárlatvédelem;Iu=1600A; Icu=100kA; fix beépítés; vízszintes hátulsó csatlakozás; | 7251723 | 2025-02-15
1SDA056402R1 | 1SDA056402R1 | Classic típus - E3H 1600 PR121/P-LSIG Megszakító elektronikus kioldóval; 3 pólus; túláram-, földzárlat és késleltetett zárlatvédelem;Iu=1600A; Icu=100kA; fix beépítés; vízszintes hátulsó csatlakozás; | 7949778 | 2025-02-15
1SDA056403R1 | 1SDA056403R1 | Classic típus - E3H 1600 PR122/P-LI Megszakító elektronikus kioldóval; 3 pólus; túláram- és zárlatvédelem;Iu=1600A; Icu=100kA; fix beépítés; vízszintes hátulsó csatlakozás; | 7028626 | 2025-02-15
1SDA056404R1 | 1SDA056404R1 | Classic típus - E3H 1600 PR122/P-LSI Megszakító elektronikus kioldóval; 3 pólus; túláram- és késleltetett zárlatvédelem;Iu=1600A; Icu=100kA; fix beépítés; vízszintes hátulsó csatlakozás; | 7570909 | 2025-02-15
1SDA056405R1 | 1SDA056405R1 | Classic típus - E3H 1600 PR122/P-LSIG Megszakító elektronikus kioldóval; 3 pólus; túláram-, földzárlat és késleltetett zárlatvédelem;Iu=1600A; Icu=100kA; fix beépítés; vízszintes hátulsó csatlakozás; | 8443600 | 2025-02-15
1SDA056407R1 | 1SDA056407R1 | Classic típus - E3H 1600 PR123/P-LSIG Megszakító elektronikus kioldóval; 3 pólus; túláram-, földzárlat és késleltetett zárlatvédelem;Iu=1600A; Icu=100kA; fix beépítés; vízszintes hátulsó csatlakozás; | 12336203 | 2025-02-15
1SDA056408R1 | 1SDA056408R1 | Classic típus - E3H 1600 PR121/P-LI Megszakító elektronikus kioldóval; 4 pólus; túláram- és zárlatvédelem;Iu=1600A; Icu=100kA; fix beépítés; vízszintes hátulsó csatlakozás; | 8399905 | 2025-02-15
1SDA056409R1 | 1SDA056409R1 | Classic típus - E3H 1600 PR121/P-LSI Megszakító elektronikus kioldóval; 4 pólus; túláram- és késleltetett zárlatvédelem;Iu=1600A; Icu=100kA; fix beépítés; vízszintes hátulsó csatlakozás; | 8833640 | 2025-02-15
1SDA056410R1 | 1SDA056410R1 | Classic típus - E3H 1600 PR121/P-LSIG Megszakító elektronikus kioldóval; 4 pólus; túláram-, földzárlat és késleltetett zárlatvédelem;Iu=1600A; Icu=100kA; fix beépítés; vízszintes hátulsó csatlakozás; | 9531799 | 2025-02-15
1SDA056411R1 | 1SDA056411R1 | Classic típus - E3H 1600 PR122/P-LI Megszakító elektronikus kioldóval; 4 pólus; túláram- és zárlatvédelem;Iu=1600A; Icu=100kA; fix beépítés; vízszintes hátulsó csatlakozás; | 8610764 | 2025-02-15
1SDA056412R1 | 1SDA056412R1 | Classic típus - E3H 1600 PR122/P-LSI Megszakító elektronikus kioldóval; 4 pólus; túláram- és késleltetett zárlatvédelem;Iu=1600A; Icu=100kA; fix beépítés; vízszintes hátulsó csatlakozás; | 9153008 | 2025-02-15
1SDA056413R1 | 1SDA056413R1 | Classic típus - E3H 1600 PR122/P-LSIG Megszakító elektronikus kioldóval; 4 pólus; túláram-, földzárlat és késleltetett zárlatvédelem;Iu=1600A; Icu=100kA; fix beépítés; vízszintes hátulsó csatlakozás; | 10025686 | 2025-02-15
1SDA056415R1 | 1SDA056415R1 | Classic típus - E3H 1600 PR123/P-LSIG Megszakító elektronikus kioldóval; 4 pólus; túláram-, földzárlat és késleltetett zárlatvédelem;Iu=1600A; Icu=100kA; fix beépítés; vízszintes hátulsó csatlakozás; | 13918289 | 2025-02-15
1SDA056416R1 | 1SDA056416R1 | Classic típus - E3H 1600 PR121/P-LI Megszakító elektronikus kioldóval; 3 pólus; túláram- és zárlatvédelem;Iu=1600A; Icu=100kA; kocsizható, mozgó rész; | 6217232 | 2025-02-15
1SDA056417R1 | 1SDA056417R1 | Classic típus - E3H 1600 PR121/P-LSI Megszakító elektronikus kioldóval; 3 pólus; túláram- és késleltetett zárlatvédelem;Iu=1600A; Icu=100kA; kocsizható, mozgó rész; | 6651020 | 2025-02-15
1SDA056418R1 | 1SDA056418R1 | Classic típus - E3H 1600 PR121/P-LSIG Megszakító elektronikus kioldóval; 3 pólus; túláram-, földzárlat és késleltetett zárlatvédelem;Iu=1600A; Icu=100kA; kocsizható, mozgó rész; | 7349139 | 2025-02-15
1SDA056419R1 | 1SDA056419R1 | Classic típus - E3H 1600 PR122/P-LI Megszakító elektronikus kioldóval; 3 pólus; túláram- és zárlatvédelem;Iu=1600A; Icu=100kA; kocsizható, mozgó rész; | 6428013 | 2025-02-15
1SDA056420R1 | 1SDA056420R1 | Classic típus - E3H 1600 PR122/P-LSI Megszakító elektronikus kioldóval; 3 pólus; túláram- és késleltetett zárlatvédelem;Iu=1600A; Icu=100kA; kocsizható, mozgó rész; | 6970244 | 2025-02-15
1SDA056421R1 | 1SDA056421R1 | Classic típus - E3H 1600 PR122/P-LSIG Megszakító elektronikus kioldóval; 3 pólus; túláram-, földzárlat és késleltetett zárlatvédelem;Iu=1600A; Icu=100kA; kocsizható, mozgó rész; | 7842975 | 2025-02-15
1SDA056423R1 | 1SDA056423R1 | Classic típus - E3H 1600 PR123/P-LSIG Megszakító elektronikus kioldóval; 3 pólus; túláram-, földzárlat és késleltetett zárlatvédelem;Iu=1600A; Icu=100kA; kocsizható, mozgó rész; | 11735551 | 2025-02-15
1SDA056424R1 | 1SDA056424R1 | Classic típus - E3H 1600 PR121/P-LI Megszakító elektronikus kioldóval; 4 pólus; túláram- és zárlatvédelem;Iu=1600A; Icu=100kA; kocsizható, mozgó rész; | 7929545 | 2025-02-15
1SDA056425R1 | 1SDA056425R1 | Classic típus - E3H 1600 PR121/P-LSI Megszakító elektronikus kioldóval; 4 pólus; túláram- és késleltetett zárlatvédelem;Iu=1600A; Icu=100kA; kocsizható, mozgó rész; | 8363306 | 2025-02-15
1SDA056426R1 | 1SDA056426R1 | Classic típus - E3H 1600 PR121/P-LSIG Megszakító elektronikus kioldóval; 4 pólus; túláram-, földzárlat és késleltetett zárlatvédelem;Iu=1600A; Icu=100kA; kocsizható, mozgó rész; | 9061451 | 2025-02-15
1SDA056427R1 | 1SDA056427R1 | Classic típus - E3H 1600 PR122/P-LI Megszakító elektronikus kioldóval; 4 pólus; túláram- és zárlatvédelem;Iu=1600A; Icu=100kA; kocsizható, mozgó rész; | 8140364 | 2025-02-15
1SDA056428R1 | 1SDA056428R1 | Classic típus - E3H 1600 PR122/P-LSI Megszakító elektronikus kioldóval; 4 pólus; túláram- és késleltetett zárlatvédelem;Iu=1600A; Icu=100kA; kocsizható, mozgó rész; | 8682569 | 2025-02-15
1SDA056429R1 | 1SDA056429R1 | Classic típus - E3H 1600 PR122/P-LSIG Megszakító elektronikus kioldóval; 4 pólus; túláram-, földzárlat és késleltetett zárlatvédelem;Iu=1600A; Icu=100kA; kocsizható, mozgó rész; | 9555235 | 2025-02-15
1SDA056431R1 | 1SDA056431R1 | Classic típus - E3H 1600 PR123/P-LSIG Megszakító elektronikus kioldóval; 4 pólus; túláram-, földzárlat és késleltetett zárlatvédelem;Iu=1600A; Icu=100kA; kocsizható, mozgó rész; | 13447915 | 2025-02-15
1SDA056432R1 | 1SDA056432R1 | Classic típus - E3H 2000 PR121/P-LI Megszakító elektronikus kioldóval; 3 pólus; túláram- és zárlatvédelem;Iu=2000A; Icu=100kA; fix beépítés; vízszintes hátulsó csatlakozás; | 7531185 | 2025-02-15
1SDA056433R1 | 1SDA056433R1 | Classic típus - E3H 2000 PR121/P-LSI Megszakító elektronikus kioldóval; 3 pólus; túláram- és késleltetett zárlatvédelem;Iu=2000A; Icu=100kA; fix beépítés; vízszintes hátulsó csatlakozás; | 7956444 | 2025-02-15
1SDA056434R1 | 1SDA056434R1 | Classic típus - E3H 2000 PR121/P-LSIG Megszakító elektronikus kioldóval; 3 pólus; túláram-, földzárlat és késleltetett zárlatvédelem;Iu=2000A; Icu=100kA; fix beépítés; vízszintes hátulsó csatlakozás; | 8813759 | 2025-02-15
1SDA056435R1 | 1SDA056435R1 | Classic típus - E3H 2000 PR122/P-LI Megszakító elektronikus kioldóval; 3 pólus; túláram- és zárlatvédelem;Iu=2000A; Icu=100kA; fix beépítés; vízszintes hátulsó csatlakozás; | 7892633 | 2025-02-15
1SDA056436R1 | 1SDA056436R1 | Classic típus - E3H 2000 PR122/P-LSI Megszakító elektronikus kioldóval; 3 pólus; túláram- és késleltetett zárlatvédelem;Iu=2000A; Icu=100kA; fix beépítés; vízszintes hátulsó csatlakozás; | 8434799 | 2025-02-15
1SDA056437R1 | 1SDA056437R1 | Classic típus - E3H 2000 PR122/P-LSIG Megszakító elektronikus kioldóval; 3 pólus; túláram-, földzárlat és késleltetett zárlatvédelem;Iu=2000A; Icu=100kA; fix beépítés; vízszintes hátulsó csatlakozás; | 9307542 | 2025-02-15
1SDA056439R1 | 1SDA056439R1 | Classic típus - E3H 2000 PR123/P-LSIG Megszakító elektronikus kioldóval; 3 pólus; túláram-, földzárlat és késleltetett zárlatvédelem;Iu=2000A; Icu=100kA; fix beépítés; vízszintes hátulsó csatlakozás; | 13200119 | 2025-02-15
1SDA056440R1 | 1SDA056440R1 | Classic típus - E3H 2000 PR121/P-LI Megszakító elektronikus kioldóval; 4 pólus; túláram- és zárlatvédelem;Iu=2000A; Icu=100kA; fix beépítés; vízszintes hátulsó csatlakozás; | 9507464 | 2025-02-15
1SDA056441R1 | 1SDA056441R1 | Classic típus - E3H 2000 PR121/P-LSI Megszakító elektronikus kioldóval; 4 pólus; túláram- és késleltetett zárlatvédelem;Iu=2000A; Icu=100kA; fix beépítés; vízszintes hátulsó csatlakozás; | 9941239 | 2025-02-15
1SDA056442R1 | 1SDA056442R1 | Classic típus - E3H 2000 PR121/P-LSIG Megszakító elektronikus kioldóval; 4 pólus; túláram-, földzárlat és késleltetett zárlatvédelem;Iu=2000A; Icu=100kA; fix beépítés; vízszintes hátulsó csatlakozás; | 10639371 | 2025-02-15
1SDA056443R1 | 1SDA056443R1 | Classic típus - E3H 2000 PR122/P-LI Megszakító elektronikus kioldóval; 4 pólus; túláram- és zárlatvédelem;Iu=2000A; Icu=100kA; fix beépítés; vízszintes hátulsó csatlakozás; | 9718349 | 2025-02-15
1SDA056444R1 | 1SDA056444R1 | Classic típus - E3H 2000 PR122/P-LSI Megszakító elektronikus kioldóval; 4 pólus; túláram- és késleltetett zárlatvédelem;Iu=2000A; Icu=100kA; fix beépítés; vízszintes hátulsó csatlakozás; | 10260554 | 2025-02-15
1SDA056445R1 | 1SDA056445R1 | Classic típus - E3H 2000 PR122/P-LSIG Megszakító elektronikus kioldóval; 4 pólus; túláram-, földzárlat és késleltetett zárlatvédelem;Iu=2000A; Icu=100kA; fix beépítés; vízszintes hátulsó csatlakozás; | 11133168 | 2025-02-15
1SDA056447R1 | 1SDA056447R1 | Classic típus - E3H 2000 PR123/P-LSIG Megszakító elektronikus kioldóval; 4 pólus; túláram-, földzárlat és késleltetett zárlatvédelem;Iu=2000A; Icu=100kA; fix beépítés; vízszintes hátulsó csatlakozás; | 15025796 | 2025-02-15
1SDA056448R1 | 1SDA056448R1 | Classic típus - E3H 2000 PR121/P-LI Megszakító elektronikus kioldóval; 3 pólus; túláram- és zárlatvédelem;Iu=2000A; Icu=100kA; kocsizható, mozgó rész; | 7428600 | 2025-02-15
1SDA056449R1 | 1SDA056449R1 | Classic típus - E3H 2000 PR121/P-LSI Megszakító elektronikus kioldóval; 3 pólus; túláram- és késleltetett zárlatvédelem;Iu=2000A; Icu=100kA; kocsizható, mozgó rész; | 7853950 | 2025-02-15
1SDA056450R1 | 1SDA056450R1 | Classic típus - E3H 2000 PR121/P-LSIG Megszakító elektronikus kioldóval; 3 pólus; túláram-, földzárlat és késleltetett zárlatvédelem;Iu=2000A; Icu=100kA; kocsizható, mozgó rész; | 8709078 | 2025-02-15
1SDA056451R1 | 1SDA056451R1 | Classic típus - E3H 2000 PR122/P-LI Megszakító elektronikus kioldóval; 3 pólus; túláram- és zárlatvédelem;Iu=2000A; Icu=100kA; kocsizható, mozgó rész; | 7788095 | 2025-02-15
1SDA056452R1 | 1SDA056452R1 | Classic típus - E3H 2000 PR122/P-LSI Megszakító elektronikus kioldóval; 3 pólus; túláram- és késleltetett zárlatvédelem;Iu=2000A; Icu=100kA; kocsizható, mozgó rész; | 8330287 | 2025-02-15
1SDA056453R1 | 1SDA056453R1 | Classic típus - E3H 2000 PR122/P-LSIG Megszakító elektronikus kioldóval; 3 pólus; túláram-, földzárlat és késleltetett zárlatvédelem;Iu=2000A; Icu=100kA; kocsizható, mozgó rész; | 9202927 | 2025-02-15
1SDA056455R1 | 1SDA056455R1 | Classic típus - E3H 2000 PR123/P-LSIG Megszakító elektronikus kioldóval; 3 pólus; túláram-, földzárlat és késleltetett zárlatvédelem;Iu=2000A; Icu=100kA; kocsizható, mozgó rész; | 13095620 | 2025-02-15
1SDA056456R1 | 1SDA056456R1 | Classic típus - E3H 2000 PR121/P-LI Megszakító elektronikus kioldóval; 4 pólus; túláram- és zárlatvédelem;Iu=2000A; Icu=100kA; kocsizható, mozgó rész; | 9418121 | 2025-02-15
1SDA056457R1 | 1SDA056457R1 | Classic típus - E3H 2000 PR121/P-LSI Megszakító elektronikus kioldóval; 4 pólus; túláram- és késleltetett zárlatvédelem;Iu=2000A; Icu=100kA; kocsizható, mozgó rész; | 9852026 | 2025-02-15
1SDA056458R1 | 1SDA056458R1 | Classic típus - E3H 2000 PR121/P-LSIG Megszakító elektronikus kioldóval; 4 pólus; túláram-, földzárlat és késleltetett zárlatvédelem;Iu=2000A; Icu=100kA; kocsizható, mozgó rész; | 10550106 | 2025-02-15
1SDA056459R1 | 1SDA056459R1 | Classic típus - E3H 2000 PR122/P-LI Megszakító elektronikus kioldóval; 4 pólus; túláram- és zárlatvédelem;Iu=2000A; Icu=100kA; kocsizható, mozgó rész; | 9628980 | 2025-02-15
1SDA056460R1 | 1SDA056460R1 | Classic típus - E3H 2000 PR122/P-LSI Megszakító elektronikus kioldóval; 4 pólus; túláram- és késleltetett zárlatvédelem;Iu=2000A; Icu=100kA; kocsizható, mozgó rész; | 10171185 | 2025-02-15
1SDA056461R1 | 1SDA056461R1 | Classic típus - E3H 2000 PR122/P-LSIG Megszakító elektronikus kioldóval; 4 pólus; túláram-, földzárlat és késleltetett zárlatvédelem;Iu=2000A; Icu=100kA; kocsizható, mozgó rész; | 11043929 | 2025-02-15
1SDA056463R1 | 1SDA056463R1 | Classic típus - E3H 2000 PR123/P-LSIG Megszakító elektronikus kioldóval; 4 pólus; túláram-, földzárlat és késleltetett zárlatvédelem;Iu=2000A; Icu=100kA; kocsizható, mozgó rész; | 14936531 | 2025-02-15
1SDA056464R1 | 1SDA056464R1 | Classic típus - E3H 2500 PR121/P-LI Megszakító elektronikus kioldóval; 3 pólus; túláram- és zárlatvédelem;Iu=2500A; Icu=100kA; fix beépítés; vízszintes hátulsó csatlakozás; | 10274473 | 2025-02-15
1SDA056465R1 | 1SDA056465R1 | Classic típus - E3H 2500 PR121/P-LSI Megszakító elektronikus kioldóval; 3 pólus; túláram- és késleltetett zárlatvédelem;Iu=2500A; Icu=100kA; fix beépítés; vízszintes hátulsó csatlakozás; | 10708247 | 2025-02-15
1SDA056466R1 | 1SDA056466R1 | Classic típus - E3H 2500 PR121/P-LSIG Megszakító elektronikus kioldóval; 3 pólus; túláram-, földzárlat és késleltetett zárlatvédelem;Iu=2500A; Icu=100kA; fix beépítés; vízszintes hátulsó csatlakozás; | 11406301 | 2025-02-15
1SDA056467R1 | 1SDA056467R1 | Classic típus - E3H 2500 PR122/P-LI Megszakító elektronikus kioldóval; 3 pólus; túláram- és zárlatvédelem;Iu=2500A; Icu=100kA; fix beépítés; vízszintes hátulsó csatlakozás; | 10485318 | 2025-02-15
1SDA056468R1 | 1SDA056468R1 | Classic típus - E3H 2500 PR122/P-LSI Megszakító elektronikus kioldóval; 3 pólus; túláram- és késleltetett zárlatvédelem;Iu=2500A; Icu=100kA; fix beépítés; vízszintes hátulsó csatlakozás; | 11027471 | 2025-02-15
1SDA056469R1 | 1SDA056469R1 | Classic típus - E3H 2500 PR122/P-LSIG Megszakító elektronikus kioldóval; 3 pólus; túláram-, földzárlat és késleltetett zárlatvédelem;Iu=2500A; Icu=100kA; fix beépítés; vízszintes hátulsó csatlakozás; | 11900228 | 2025-02-15
1SDA056471R1 | 1SDA056471R1 | Classic típus - E3H 2500 PR123/P-LSIG Megszakító elektronikus kioldóval; 3 pólus; túláram-, földzárlat és késleltetett zárlatvédelem;Iu=2500A; Icu=100kA; fix beépítés; vízszintes hátulsó csatlakozás; | 15792843 | 2025-02-15
1SDA056472R1 | 1SDA056472R1 | Classic típus - E3H 2500 PR121/P-LI Megszakító elektronikus kioldóval; 4 pólus; túláram- és zárlatvédelem;Iu=2500A; Icu=100kA; fix beépítés; vízszintes hátulsó csatlakozás; | 13071989 | 2025-02-15
1SDA056473R1 | 1SDA056473R1 | Classic típus - E3H 2500 PR121/P-LSI Megszakító elektronikus kioldóval; 4 pólus; túláram- és késleltetett zárlatvédelem;Iu=2500A; Icu=100kA; fix beépítés; vízszintes hátulsó csatlakozás; | 13505789 | 2025-02-15
1SDA056474R1 | 1SDA056474R1 | Classic típus - E3H 2500 PR121/P-LSIG Megszakító elektronikus kioldóval; 4 pólus; túláram-, földzárlat és késleltetett zárlatvédelem;Iu=2500A; Icu=100kA; fix beépítés; vízszintes hátulsó csatlakozás; | 14203922 | 2025-02-15
1SDA056475R1 | 1SDA056475R1 | Classic típus - E3H 2500 PR122/P-LI Megszakító elektronikus kioldóval; 4 pólus; túláram- és zárlatvédelem;Iu=2500A; Icu=100kA; fix beépítés; vízszintes hátulsó csatlakozás; | 13282835 | 2025-02-15
1SDA056476R1 | 1SDA056476R1 | Classic típus - E3H 2500 PR122/P-LSI Megszakító elektronikus kioldóval; 4 pólus; túláram- és késleltetett zárlatvédelem;Iu=2500A; Icu=100kA; fix beépítés; vízszintes hátulsó csatlakozás; | 13825001 | 2025-02-15
1SDA056477R1 | 1SDA056477R1 | Classic típus - E3H 2500 PR122/P-LSIG Megszakító elektronikus kioldóval; 4 pólus; túláram-, földzárlat és késleltetett zárlatvédelem;Iu=2500A; Icu=100kA; fix beépítés; vízszintes hátulsó csatlakozás; | 14697666 | 2025-02-15
1SDA056479R1 | 1SDA056479R1 | Classic típus - E3H 2500 PR123/P-LSIG Megszakító elektronikus kioldóval; 4 pólus; túláram-, földzárlat és késleltetett zárlatvédelem;Iu=2500A; Icu=100kA; fix beépítés; vízszintes hátulsó csatlakozás; | 18590334 | 2025-02-15
1SDA056480R1 | 1SDA056480R1 | Classic típus - E3H 2500 PR121/P-LI Megszakító elektronikus kioldóval; 3 pólus; túláram- és zárlatvédelem;Iu=2500A; Icu=100kA; kocsizható, mozgó rész; | 10092193 | 2025-02-15
1SDA056481R1 | 1SDA056481R1 | Classic típus - E3H 2500 PR121/P-LSI Megszakító elektronikus kioldóval; 3 pólus; túláram- és késleltetett zárlatvédelem;Iu=2500A; Icu=100kA; kocsizható, mozgó rész; | 10525928 | 2025-02-15
1SDA056482R1 | 1SDA056482R1 | Classic típus - E3H 2500 PR121/P-LSIG Megszakító elektronikus kioldóval; 3 pólus; túláram-, földzárlat és késleltetett zárlatvédelem;Iu=2500A; Icu=100kA; kocsizható, mozgó rész; | 11224112 | 2025-02-15
1SDA056483R1 | 1SDA056483R1 | Classic típus - E3H 2500 PR122/P-LI Megszakító elektronikus kioldóval; 3 pólus; túláram- és zárlatvédelem;Iu=2500A; Icu=100kA; kocsizható, mozgó rész; | 10303038 | 2025-02-15
1SDA056484R1 | 1SDA056484R1 | Classic típus - E3H 2500 PR122/P-LSI Megszakító elektronikus kioldóval; 3 pólus; túláram- és késleltetett zárlatvédelem;Iu=2500A; Icu=100kA; kocsizható, mozgó rész; | 10845282 | 2025-02-15
1SDA056485R1 | 1SDA056485R1 | Classic típus - E3H 2500 PR122/P-LSIG Megszakító elektronikus kioldóval; 3 pólus; túláram-, földzárlat és késleltetett zárlatvédelem;Iu=2500A; Icu=100kA; kocsizható, mozgó rész; | 11717922 | 2025-02-15
1SDA056487R1 | 1SDA056487R1 | Classic típus - E3H 2500 PR123/P-LSIG Megszakító elektronikus kioldóval; 3 pólus; túláram-, földzárlat és késleltetett zárlatvédelem;Iu=2500A; Icu=100kA; kocsizható, mozgó rész; | 15610537 | 2025-02-15
1SDA056488R1 | 1SDA056488R1 | Classic típus - E3H 2500 PR121/P-LI Megszakító elektronikus kioldóval; 4 pólus; túláram- és zárlatvédelem;Iu=2500A; Icu=100kA; kocsizható, mozgó rész; | 12872809 | 2025-02-15
1SDA056489R1 | 1SDA056489R1 | Classic típus - E3H 2500 PR121/P-LSI Megszakító elektronikus kioldóval; 4 pólus; túláram- és késleltetett zárlatvédelem;Iu=2500A; Icu=100kA; kocsizható, mozgó rész; | 13306609 | 2025-02-15
1SDA056490R1 | 1SDA056490R1 | Classic típus - E3H 2500 PR121/P-LSIG Megszakító elektronikus kioldóval; 4 pólus; túláram-, földzárlat és késleltetett zárlatvédelem;Iu=2500A; Icu=100kA; kocsizható, mozgó rész; | 14004742 | 2025-02-15
1SDA056491R1 | 1SDA056491R1 | Classic típus - E3H 2500 PR122/P-LI Megszakító elektronikus kioldóval; 4 pólus; túláram- és zárlatvédelem;Iu=2500A; Icu=100kA; kocsizható, mozgó rész; | 13083642 | 2025-02-15
1SDA056492R1 | 1SDA056492R1 | Classic típus - E3H 2500 PR122/P-LSI Megszakító elektronikus kioldóval; 4 pólus; túláram- és késleltetett zárlatvédelem;Iu=2500A; Icu=100kA; kocsizható, mozgó rész; | 13625912 | 2025-02-15
1SDA056493R1 | 1SDA056493R1 | Classic típus - E3H 2500 PR122/P-LSIG Megszakító elektronikus kioldóval; 4 pólus; túláram-, földzárlat és késleltetett zárlatvédelem;Iu=2500A; Icu=100kA; kocsizható, mozgó rész; | 14498551 | 2025-02-15
1SDA056495R1 | 1SDA056495R1 | Classic típus - E3H 2500 PR123/P-LSIG Megszakító elektronikus kioldóval; 4 pólus; túláram-, földzárlat és késleltetett zárlatvédelem;Iu=2500A; Icu=100kA; kocsizható, mozgó rész; | 18391154 | 2025-02-15
1SDA056496R1 | 1SDA056496R1 | Classic típus - E3H 3200 PR121/P-LI Megszakító elektronikus kioldóval; 3 pólus; túláram- és zárlatvédelem;Iu=3200A; Icu=100kA; fix beépítés; vízszintes hátulsó csatlakozás; | 13103146 | 2025-02-15
1SDA056497R1 | 1SDA056497R1 | Classic típus - E3H 3200 PR121/P-LSI Megszakító elektronikus kioldóval; 3 pólus; túláram- és késleltetett zárlatvédelem;Iu=3200A; Icu=100kA; fix beépítés; vízszintes hátulsó csatlakozás; | 13537011 | 2025-02-15
1SDA056498R1 | 1SDA056498R1 | Classic típus - E3H 3200 PR121/P-LSIG Megszakító elektronikus kioldóval; 3 pólus; túláram-, földzárlat és késleltetett zárlatvédelem;Iu=3200A; Icu=100kA; fix beépítés; vízszintes hátulsó csatlakozás; | 14235039 | 2025-02-15
1SDA056499R1 | 1SDA056499R1 | Classic típus - E3H 3200 PR122/P-LI Megszakító elektronikus kioldóval; 3 pólus; túláram- és zárlatvédelem;Iu=3200A; Icu=100kA; fix beépítés; vízszintes hátulsó csatlakozás; | 13314044 | 2025-02-15
1SDA056500R1 | 1SDA056500R1 | Classic típus - E3H 3200 PR122/P-LSI Megszakító elektronikus kioldóval; 3 pólus; túláram- és késleltetett zárlatvédelem;Iu=3200A; Icu=100kA; fix beépítés; vízszintes hátulsó csatlakozás; | 13856288 | 2025-02-15
1SDA056501R1 | 1SDA056501R1 | Classic típus - E3H 3200 PR122/P-LSIG Megszakító elektronikus kioldóval; 3 pólus; túláram-, földzárlat és késleltetett zárlatvédelem;Iu=3200A; Icu=100kA; fix beépítés; vízszintes hátulsó csatlakozás; | 14728849 | 2025-02-15
1SDA056503R1 | 1SDA056503R1 | Classic típus - E3H 3200 PR123/P-LSIG Megszakító elektronikus kioldóval; 3 pólus; túláram-, földzárlat és késleltetett zárlatvédelem;Iu=3200A; Icu=100kA; fix beépítés; vízszintes hátulsó csatlakozás; | 18621477 | 2025-02-15
1SDA056504R1 | 1SDA056504R1 | Classic típus - E3H 3200 PR121/P-LI Megszakító elektronikus kioldóval; 4 pólus; túláram- és zárlatvédelem;Iu=3200A; Icu=100kA; fix beépítés; vízszintes hátulsó csatlakozás; | 16305311 | 2025-02-15
1SDA056505R1 | 1SDA056505R1 | Classic típus - E3H 3200 PR121/P-LSI Megszakító elektronikus kioldóval; 4 pólus; túláram- és késleltetett zárlatvédelem;Iu=3200A; Icu=100kA; fix beépítés; vízszintes hátulsó csatlakozás; | 16739111 | 2025-02-15
1SDA056506R1 | 1SDA056506R1 | Classic típus - E3H 3200 PR121/P-LSIG Megszakító elektronikus kioldóval; 4 pólus; túláram-, földzárlat és késleltetett zárlatvédelem;Iu=3200A; Icu=100kA; fix beépítés; vízszintes hátulsó csatlakozás; | 17437230 | 2025-02-15
1SDA056507R1 | 1SDA056507R1 | Classic típus - E3H 3200 PR122/P-LI Megszakító elektronikus kioldóval; 4 pólus; túláram- és zárlatvédelem;Iu=3200A; Icu=100kA; fix beépítés; vízszintes hátulsó csatlakozás; | 16516104 | 2025-02-15
1SDA056508R1 | 1SDA056508R1 | Classic típus - E3H 3200 PR122/P-LSI Megszakító elektronikus kioldóval; 4 pólus; túláram- és késleltetett zárlatvédelem;Iu=3200A; Icu=100kA; fix beépítés; vízszintes hátulsó csatlakozás; | 17058309 | 2025-02-15
1SDA056509R1 | 1SDA056509R1 | Classic típus - E3H 3200 PR122/P-LSIG Megszakító elektronikus kioldóval; 4 pólus; túláram-, földzárlat és késleltetett zárlatvédelem;Iu=3200A; Icu=100kA; fix beépítés; vízszintes hátulsó csatlakozás; | 17931066 | 2025-02-15
1SDA056511R1 | 1SDA056511R1 | Classic típus - E3H 3200 PR123/P-LSIG Megszakító elektronikus kioldóval; 4 pólus; túláram-, földzárlat és késleltetett zárlatvédelem;Iu=3200A; Icu=100kA; fix beépítés; vízszintes hátulsó csatlakozás; | 21823642 | 2025-02-15
1SDA056512R1 | 1SDA056512R1 | Classic típus - E3H 3200 PR121/P-LI Megszakító elektronikus kioldóval; 3 pólus; túláram- és zárlatvédelem;Iu=3200A; Icu=100kA; kocsizható, mozgó rész; | 13644296 | 2025-02-15
1SDA056513R1 | 1SDA056513R1 | Classic típus - E3H 3200 PR121/P-LSI Megszakító elektronikus kioldóval; 3 pólus; túláram- és késleltetett zárlatvédelem;Iu=3200A; Icu=100kA; kocsizható, mozgó rész; | 14078070 | 2025-02-15
1SDA056514R1 | 1SDA056514R1 | Classic típus - E3H 3200 PR121/P-LSIG Megszakító elektronikus kioldóval; 3 pólus; túláram-, földzárlat és késleltetett zárlatvédelem;Iu=3200A; Icu=100kA; kocsizható, mozgó rész; | 14776255 | 2025-02-15
1SDA056515R1 | 1SDA056515R1 | Classic típus - E3H 3200 PR122/P-LI Megszakító elektronikus kioldóval; 3 pólus; túláram- és zárlatvédelem;Iu=3200A; Icu=100kA; kocsizható, mozgó rész; | 13855064 | 2025-02-15
1SDA056516R1 | 1SDA056516R1 | Classic típus - E3H 3200 PR122/P-LSI Megszakító elektronikus kioldóval; 3 pólus; túláram- és késleltetett zárlatvédelem;Iu=3200A; Icu=100kA; kocsizható, mozgó rész; | 14397321 | 2025-02-15
1SDA056517R1 | 1SDA056517R1 | Classic típus - E3H 3200 PR122/P-LSIG Megszakító elektronikus kioldóval; 3 pólus; túláram-, földzárlat és késleltetett zárlatvédelem;Iu=3200A; Icu=100kA; kocsizható, mozgó rész; | 15269973 | 2025-02-15
1SDA056519R1 | 1SDA056519R1 | Classic típus - E3H 3200 PR123/P-LSIG Megszakító elektronikus kioldóval; 3 pólus; túláram-, földzárlat és késleltetett zárlatvédelem;Iu=3200A; Icu=100kA; kocsizható, mozgó rész; | 19162511 | 2025-02-15
1SDA056520R1 | 1SDA056520R1 | Classic típus - E3H 3200 PR121/P-LI Megszakító elektronikus kioldóval; 4 pólus; túláram- és zárlatvédelem;Iu=3200A; Icu=100kA; kocsizható, mozgó rész; | 17333174 | 2025-02-15
1SDA056521R1 | 1SDA056521R1 | Classic típus - E3H 3200 PR121/P-LSI Megszakító elektronikus kioldóval; 4 pólus; túláram- és késleltetett zárlatvédelem;Iu=3200A; Icu=100kA; kocsizható, mozgó rész; | 17767027 | 2025-02-15
1SDA056522R1 | 1SDA056522R1 | Classic típus - E3H 3200 PR121/P-LSIG Megszakító elektronikus kioldóval; 4 pólus; túláram-, földzárlat és késleltetett zárlatvédelem;Iu=3200A; Icu=100kA; kocsizható, mozgó rész; | 18465172 | 2025-02-15
1SDA056523R1 | 1SDA056523R1 | Classic típus - E3H 3200 PR122/P-LI Megszakító elektronikus kioldóval; 4 pólus; túláram- és zárlatvédelem;Iu=3200A; Icu=100kA; kocsizható, mozgó rész; | 17544085 | 2025-02-15
1SDA056524R1 | 1SDA056524R1 | Classic típus - E3H 3200 PR122/P-LSI Megszakító elektronikus kioldóval; 4 pólus; túláram- és késleltetett zárlatvédelem;Iu=3200A; Icu=100kA; kocsizható, mozgó rész; | 18086329 | 2025-02-15
1SDA056525R1 | 1SDA056525R1 | Classic típus - E3H 3200 PR122/P-LSIG Megszakító elektronikus kioldóval; 4 pólus; túláram-, földzárlat és késleltetett zárlatvédelem;Iu=3200A; Icu=100kA; kocsizható, mozgó rész; | 18958982 | 2025-02-15
1SDA056527R1 | 1SDA056527R1 | Classic típus - E3H 3200 PR123/P-LSIG Megszakító elektronikus kioldóval; 4 pólus; túláram-, földzárlat és késleltetett zárlatvédelem;Iu=3200A; Icu=100kA; kocsizható, mozgó rész; | 22851610 | 2025-02-15
1SDA056528R1 | 1SDA056528R1 | Classic típus - E3V 800 PR121/P-LI Megszakító elektronikus kioldóval; 3 pólus; túláram- és zárlatvédelem;Iu=800A; Icu=130kA; fix beépítés; vízszintes hátulsó csatlakozás; | 4305467 | 2025-02-15
1SDA056529R1 | 1SDA056529R1 | Classic típus - E3V 800 PR121/P-LSI Megszakító elektronikus kioldóval; 3 pólus; túláram- és késleltetett zárlatvédelem;Iu=800A; Icu=130kA; fix beépítés; vízszintes hátulsó csatlakozás; | 4739267 | 2025-02-15
1SDA056530R1 | 1SDA056530R1 | Classic típus - E3V 800 PR121/P-LSIG Megszakító elektronikus kioldóval; 3 pólus; túláram-, földzárlat és késleltetett zárlatvédelem;Iu=800A; Icu=130kA; fix beépítés; vízszintes hátulsó csatlakozás; | 5437308 | 2025-02-15
1SDA056531R1 | 1SDA056531R1 | Classic típus - E3V 800 PR122/P-LI Megszakító elektronikus kioldóval; 3 pólus; túláram- és zárlatvédelem;Iu=800A; Icu=130kA; fix beépítés; vízszintes hátulsó csatlakozás; | 4516273 | 2025-02-15
1SDA056532R1 | 1SDA056532R1 | Classic típus - E3V 800 PR122/P-LSI Megszakító elektronikus kioldóval; 3 pólus; túláram- és késleltetett zárlatvédelem;Iu=800A; Icu=130kA; fix beépítés; vízszintes hátulsó csatlakozás; | 5058569 | 2025-02-15
1SDA056533R1 | 1SDA056533R1 | Classic típus - E3V 800 PR122/P-LSIG Megszakító elektronikus kioldóval; 3 pólus; túláram-, földzárlat és késleltetett zárlatvédelem;Iu=800A; Icu=130kA; fix beépítés; vízszintes hátulsó csatlakozás; | 5931170 | 2025-02-15
1SDA056535R1 | 1SDA056535R1 | Classic típus - E3V 800 PR123/P-LSIG Megszakító elektronikus kioldóval; 3 pólus; túláram-, földzárlat és késleltetett zárlatvédelem;Iu=800A; Icu=130kA; fix beépítés; vízszintes hátulsó csatlakozás; | 9823876 | 2025-02-15
1SDA056536R1 | 1SDA056536R1 | Classic típus - E3V 800 PR121/P-LI Megszakító elektronikus kioldóval; 4 pólus; túláram- és zárlatvédelem;Iu=800A; Icu=130kA; fix beépítés; vízszintes hátulsó csatlakozás; | 5200383 | 2025-02-15
1SDA056537R1 | 1SDA056537R1 | Classic típus - E3V 800 PR121/P-LSI Megszakító elektronikus kioldóval; 4 pólus; túláram- és késleltetett zárlatvédelem;Iu=800A; Icu=130kA; fix beépítés; vízszintes hátulsó csatlakozás; | 5634158 | 2025-02-15
1SDA056538R1 | 1SDA056538R1 | Classic típus - E3V 800 PR121/P-LSIG Megszakító elektronikus kioldóval; 4 pólus; túláram-, földzárlat és késleltetett zárlatvédelem;Iu=800A; Icu=130kA; fix beépítés; vízszintes hátulsó csatlakozás; | 6332342 | 2025-02-15
1SDA056539R1 | 1SDA056539R1 | Classic típus - E3V 800 PR122/P-LI Megszakító elektronikus kioldóval; 4 pólus; túláram- és zárlatvédelem;Iu=800A; Icu=130kA; fix beépítés; vízszintes hátulsó csatlakozás; | 5411294 | 2025-02-15
1SDA056540R1 | 1SDA056540R1 | Classic típus - E3V 800 PR122/P-LSI Megszakító elektronikus kioldóval; 4 pólus; túláram- és késleltetett zárlatvédelem;Iu=800A; Icu=130kA; fix beépítés; vízszintes hátulsó csatlakozás; | 5953499 | 2025-02-15
1SDA056541R1 | 1SDA056541R1 | Classic típus - E3V 800 PR122/P-LSIG Megszakító elektronikus kioldóval; 4 pólus; túláram-, földzárlat és késleltetett zárlatvédelem;Iu=800A; Icu=130kA; fix beépítés; vízszintes hátulsó csatlakozás; | 6826191 | 2025-02-15
1SDA056543R1 | 1SDA056543R1 | Classic típus - E3V 800 PR123/P-LSIG Megszakító elektronikus kioldóval; 4 pólus; túláram-, földzárlat és késleltetett zárlatvédelem;Iu=800A; Icu=130kA; fix beépítés; vízszintes hátulsó csatlakozás; | 10718689 | 2025-02-15
1SDA056544R1 | 1SDA056544R1 | Classic típus - E3V 800 PR121/P-LI Megszakító elektronikus kioldóval; 3 pólus; túláram- és zárlatvédelem;Iu=800A; Icu=75kA; kocsizható, mozgó rész; | 3950255 | 2025-02-15
1SDA056545R1 | 1SDA056545R1 | Classic típus - E3V 800 PR121/P-LSI Megszakító elektronikus kioldóval; 3 pólus; túláram- és késleltetett zárlatvédelem;Iu=800A; Icu=75kA; kocsizható, mozgó rész; | 4384003 | 2025-02-15
1SDA056546R1 | 1SDA056546R1 | Classic típus - E3V 800 PR121/P-LSIG Megszakító elektronikus kioldóval; 3 pólus; túláram-, földzárlat és késleltetett zárlatvédelem;Iu=800A; Icu=75kA; kocsizható, mozgó rész; | 5082162 | 2025-02-15
1SDA056547R1 | 1SDA056547R1 | Classic típus - E3V 800 PR122/P-LI Megszakító elektronikus kioldóval; 3 pólus; túláram- és zárlatvédelem;Iu=800A; Icu=75kA; kocsizható, mozgó rész; | 4161049 | 2025-02-15
1SDA056548R1 | 1SDA056548R1 | Classic típus - E3V 800 PR122/P-LSI Megszakító elektronikus kioldóval; 3 pólus; túláram- és késleltetett zárlatvédelem;Iu=800A; Icu=75kA; kocsizható, mozgó rész; | 4703280 | 2025-02-15
1SDA056549R1 | 1SDA056549R1 | Classic típus - E3V 800 PR122/P-LSIG Megszakító elektronikus kioldóval; 3 pólus; túláram-, földzárlat és késleltetett zárlatvédelem;Iu=800A; Icu=75kA; kocsizható, mozgó rész; | 5575971 | 2025-02-15
1SDA056551R1 | 1SDA056551R1 | Classic típus - E3V 800 PR123/P-LSIG Megszakító elektronikus kioldóval; 3 pólus; túláram-, földzárlat és késleltetett zárlatvédelem;Iu=800A; Icu=75kA; kocsizható, mozgó rész; | 9468678 | 2025-02-15
1SDA056552R1 | 1SDA056552R1 | Classic típus - E3V 800 PR121/P-LI Megszakító elektronikus kioldóval; 4 pólus; túláram- és zárlatvédelem;Iu=800A; Icu=75kA; kocsizható, mozgó rész; | 4796985 | 2025-02-15
1SDA056553R1 | 1SDA056553R1 | Classic típus - E3V 800 PR121/P-LSI Megszakító elektronikus kioldóval; 4 pólus; túláram- és késleltetett zárlatvédelem;Iu=800A; Icu=75kA; kocsizható, mozgó rész; | 5230798 | 2025-02-15
1SDA056554R1 | 1SDA056554R1 | Classic típus - E3V 800 PR121/P-LSIG Megszakító elektronikus kioldóval; 4 pólus; túláram-, földzárlat és késleltetett zárlatvédelem;Iu=800A; Icu=75kA; kocsizható, mozgó rész; | 5929009 | 2025-02-15
1SDA056555R1 | 1SDA056555R1 | Classic típus - E3V 800 PR122/P-LI Megszakító elektronikus kioldóval; 4 pólus; túláram- és zárlatvédelem;Iu=800A; Icu=75kA; kocsizható, mozgó rész; | 5007804 | 2025-02-15
1SDA056556R1 | 1SDA056556R1 | Classic típus - E3V 800 PR122/P-LSI Megszakító elektronikus kioldóval; 4 pólus; túláram- és késleltetett zárlatvédelem;Iu=800A; Icu=75kA; kocsizható, mozgó rész; | 5550166 | 2025-02-15
1SDA056557R1 | 1SDA056557R1 | Classic típus - E3V 800 PR122/P-LSIG Megszakító elektronikus kioldóval; 4 pólus; túláram-, földzárlat és késleltetett zárlatvédelem;Iu=800A; Icu=75kA; kocsizható, mozgó rész; | 6422857 | 2025-02-15
1SDA056559R1 | 1SDA056559R1 | Classic típus - E3V 800 PR123/P-LSIG Megszakító elektronikus kioldóval; 4 pólus; túláram-, földzárlat és késleltetett zárlatvédelem;Iu=800A; Icu=75kA; kocsizható, mozgó rész; | 10315394 | 2025-02-15
1SDA056560R1 | 1SDA056560R1 | Classic típus - E3V 1250 PR121/P-LI Megszakító elektronikus kioldóval; 3 pólus; túláram- és zárlatvédelem;Iu=1250A; Icu=130kA; fix beépítés; vízszintes hátulsó csatlakozás; | 4891653 | 2025-02-15
1SDA056561R1 | 1SDA056561R1 | Classic típus - E3V 1250 PR121/P-LSI Megszakító elektronikus kioldóval; 3 pólus; túláram- és késleltetett zárlatvédelem;Iu=1250A; Icu=130kA; fix beépítés; vízszintes hátulsó csatlakozás; | 5325492 | 2025-02-15
1SDA056562R1 | 1SDA056562R1 | Classic típus - E3V 1250 PR121/P-LSIG Megszakító elektronikus kioldóval; 3 pólus; túláram-, földzárlat és késleltetett zárlatvédelem;Iu=1250A; Icu=130kA; fix beépítés; vízszintes hátulsó csatlakozás; | 6023638 | 2025-02-15
1SDA056563R1 | 1SDA056563R1 | Classic típus - E3V 1250 PR122/P-LI Megszakító elektronikus kioldóval; 3 pólus; túláram- és zárlatvédelem;Iu=1250A; Icu=130kA; fix beépítés; vízszintes hátulsó csatlakozás; | 5102538 | 2025-02-15
1SDA056564R1 | 1SDA056564R1 | Classic típus - E3V 1250 PR122/P-LSI Megszakító elektronikus kioldóval; 3 pólus; túláram- és késleltetett zárlatvédelem;Iu=1250A; Icu=130kA; fix beépítés; vízszintes hátulsó csatlakozás; | 5644730 | 2025-02-15
1SDA056565R1 | 1SDA056565R1 | Classic típus - E3V 1250 PR122/P-LSIG Megszakító elektronikus kioldóval; 3 pólus; túláram-, földzárlat és késleltetett zárlatvédelem;Iu=1250A; Icu=130kA; fix beépítés; vízszintes hátulsó csatlakozás; | 6517473 | 2025-02-15
1SDA056567R1 | 1SDA056567R1 | Classic típus - E3V 1250 PR123/P-LSIG Megszakító elektronikus kioldóval; 3 pólus; túláram-, földzárlat és késleltetett zárlatvédelem;Iu=1250A; Icu=130kA; fix beépítés; vízszintes hátulsó csatlakozás; | 10410037 | 2025-02-15
1SDA056568R1 | 1SDA056568R1 | Classic típus - E3V 1250 PR121/P-LI Megszakító elektronikus kioldóval; 4 pólus; túláram- és zárlatvédelem;Iu=1250A; Icu=130kA; fix beépítés; vízszintes hátulsó csatlakozás; | 5995996 | 2025-02-15
1SDA056569R1 | 1SDA056569R1 | Classic típus - E3V 1250 PR121/P-LSI Megszakító elektronikus kioldóval; 4 pólus; túláram- és késleltetett zárlatvédelem;Iu=1250A; Icu=130kA; fix beépítés; vízszintes hátulsó csatlakozás; | 6429719 | 2025-02-15
1SDA056570R1 | 1SDA056570R1 | Classic típus - E3V 1250 PR121/P-LSIG Megszakító elektronikus kioldóval; 4 pólus; túláram-, földzárlat és késleltetett zárlatvédelem;Iu=1250A; Icu=130kA; fix beépítés; vízszintes hátulsó csatlakozás; | 7127877 | 2025-02-15
1SDA056571R1 | 1SDA056571R1 | Classic típus - E3V 1250 PR122/P-LI Megszakító elektronikus kioldóval; 4 pólus; túláram- és zárlatvédelem;Iu=1250A; Icu=130kA; fix beépítés; vízszintes hátulsó csatlakozás; | 6206751 | 2025-02-15
1SDA056572R1 | 1SDA056572R1 | Classic típus - E3V 1250 PR122/P-LSI Megszakító elektronikus kioldóval; 4 pólus; túláram- és késleltetett zárlatvédelem;Iu=1250A; Icu=130kA; fix beépítés; vízszintes hátulsó csatlakozás; | 6749099 | 2025-02-15
1SDA056573R1 | 1SDA056573R1 | Classic típus - E3V 1250 PR122/P-LSIG Megszakító elektronikus kioldóval; 4 pólus; túláram-, földzárlat és késleltetett zárlatvédelem;Iu=1250A; Icu=130kA; fix beépítés; vízszintes hátulsó csatlakozás; | 7621778 | 2025-02-15
1SDA056575R1 | 1SDA056575R1 | Classic típus - E3V 1250 PR123/P-LSIG Megszakító elektronikus kioldóval; 4 pólus; túláram-, földzárlat és késleltetett zárlatvédelem;Iu=1250A; Icu=130kA; fix beépítés; vízszintes hátulsó csatlakozás; | 11514302 | 2025-02-15
1SDA056576R1 | 1SDA056576R1 | Classic típus - E3V 1250 PR121/P-LI Megszakító elektronikus kioldóval; 3 pólus; túláram- és zárlatvédelem;Iu=1250A; Icu=130kA; kocsizható, mozgó rész; | 4839547 | 2025-02-15
1SDA056577R1 | 1SDA056577R1 | Classic típus - E3V 1250 PR121/P-LSI Megszakító elektronikus kioldóval; 3 pólus; túláram- és késleltetett zárlatvédelem;Iu=1250A; Icu=130kA; kocsizható, mozgó rész; | 5273295 | 2025-02-15
1SDA056578R1 | 1SDA056578R1 | Classic típus - E3V 1250 PR121/P-LSIG Megszakító elektronikus kioldóval; 3 pólus; túláram-, földzárlat és késleltetett zárlatvédelem;Iu=1250A; Icu=130kA; kocsizható, mozgó rész; | 5971376 | 2025-02-15
1SDA056579R1 | 1SDA056579R1 | Classic típus - E3V 1250 PR122/P-LI Megszakító elektronikus kioldóval; 3 pólus; túláram- és zárlatvédelem;Iu=1250A; Icu=130kA; kocsizható, mozgó rész; | 5050354 | 2025-02-15
1SDA056580R1 | 1SDA056580R1 | Classic típus - E3V 1250 PR122/P-LSI Megszakító elektronikus kioldóval; 3 pólus; túláram- és késleltetett zárlatvédelem;Iu=1250A; Icu=130kA; kocsizható, mozgó rész; | 5592546 | 2025-02-15
1SDA056581R1 | 1SDA056581R1 | Classic típus - E3V 1250 PR122/P-LSIG Megszakító elektronikus kioldóval; 3 pólus; túláram-, földzárlat és késleltetett zárlatvédelem;Iu=1250A; Icu=130kA; kocsizható, mozgó rész; | 6465211 | 2025-02-15
1SDA056583R1 | 1SDA056583R1 | Classic típus - E3V 1250 PR123/P-LSIG Megszakító elektronikus kioldóval; 3 pólus; túláram-, földzárlat és késleltetett zárlatvédelem;Iu=1250A; Icu=130kA; kocsizható, mozgó rész; | 10357866 | 2025-02-15
1SDA056584R1 | 1SDA056584R1 | Classic típus - E3V 1250 PR121/P-LI Megszakító elektronikus kioldóval; 4 pólus; túláram- és zárlatvédelem;Iu=1250A; Icu=130kA; kocsizható, mozgó rész; | 5665705 | 2025-02-15
1SDA056585R1 | 1SDA056585R1 | Classic típus - E3V 1250 PR121/P-LSI Megszakító elektronikus kioldóval; 4 pólus; túláram- és késleltetett zárlatvédelem;Iu=1250A; Icu=130kA; kocsizható, mozgó rész; | 6099492 | 2025-02-15
1SDA056586R1 | 1SDA056586R1 | Classic típus - E3V 1250 PR121/P-LSIG Megszakító elektronikus kioldóval; 4 pólus; túláram-, földzárlat és késleltetett zárlatvédelem;Iu=1250A; Icu=130kA; kocsizható, mozgó rész; | 6797547 | 2025-02-15
1SDA056587R1 | 1SDA056587R1 | Classic típus - E3V 1250 PR122/P-LI Megszakító elektronikus kioldóval; 4 pólus; túláram- és zárlatvédelem;Iu=1250A; Icu=130kA; kocsizható, mozgó rész; | 5876499 | 2025-02-15
1SDA056588R1 | 1SDA056588R1 | Classic típus - E3V 1250 PR122/P-LSI Megszakító elektronikus kioldóval; 4 pólus; túláram- és késleltetett zárlatvédelem;Iu=1250A; Icu=130kA; kocsizható, mozgó rész; | 6418782 | 2025-02-15
1SDA056589R1 | 1SDA056589R1 | Classic típus - E3V 1250 PR122/P-LSIG Megszakító elektronikus kioldóval; 4 pólus; túláram-, földzárlat és késleltetett zárlatvédelem;Iu=1250A; Icu=130kA; kocsizható, mozgó rész; | 7291382 | 2025-02-15
1SDA056591R1 | 1SDA056591R1 | Classic típus - E3V 1250 PR123/P-LSIG Megszakító elektronikus kioldóval; 4 pólus; túláram-, földzárlat és késleltetett zárlatvédelem;Iu=1250A; Icu=130kA; kocsizható, mozgó rész; | 11184037 | 2025-02-15
1SDA056592R1 | 1SDA056592R1 | Classic típus - E3V 1600 PR121/P-LI Megszakító elektronikus kioldóval; 3 pólus; túláram- és zárlatvédelem;Iu=1600A; Icu=130kA; fix beépítés; vízszintes hátulsó csatlakozás; | 7024498 | 2025-02-15
1SDA056593R1 | 1SDA056593R1 | Classic típus - E3V 1600 PR121/P-LSI Megszakító elektronikus kioldóval; 3 pólus; túláram- és késleltetett zárlatvédelem;Iu=1600A; Icu=130kA; fix beépítés; vízszintes hátulsó csatlakozás; | 7458286 | 2025-02-15
1SDA056594R1 | 1SDA056594R1 | Classic típus - E3V 1600 PR121/P-LSIG Megszakító elektronikus kioldóval; 3 pólus; túláram-, földzárlat és késleltetett zárlatvédelem;Iu=1600A; Icu=130kA; fix beépítés; vízszintes hátulsó csatlakozás; | 8156327 | 2025-02-15
1SDA056595R1 | 1SDA056595R1 | Classic típus - E3V 1600 PR122/P-LI Megszakító elektronikus kioldóval; 3 pólus; túláram- és zárlatvédelem;Iu=1600A; Icu=130kA; fix beépítés; vízszintes hátulsó csatlakozás; | 7235357 | 2025-02-15
1SDA056596R1 | 1SDA056596R1 | Classic típus - E3V 1600 PR122/P-LSI Megszakító elektronikus kioldóval; 3 pólus; túláram- és késleltetett zárlatvédelem;Iu=1600A; Icu=130kA; fix beépítés; vízszintes hátulsó csatlakozás; | 7777523 | 2025-02-15
1SDA056597R1 | 1SDA056597R1 | Classic típus - E3V 1600 PR122/P-LSIG Megszakító elektronikus kioldóval; 3 pólus; túláram-, földzárlat és késleltetett zárlatvédelem;Iu=1600A; Icu=130kA; fix beépítés; vízszintes hátulsó csatlakozás; | 8650176 | 2025-02-15
1SDA056599R1 | 1SDA056599R1 | Classic típus - E3V 1600 PR123/P-LSIG Megszakító elektronikus kioldóval; 3 pólus; túláram-, földzárlat és késleltetett zárlatvédelem;Iu=1600A; Icu=130kA; fix beépítés; vízszintes hátulsó csatlakozás; | 12542843 | 2025-02-15
1SDA056600R1 | 1SDA056600R1 | Classic típus - E3V 1600 PR121/P-LI Megszakító elektronikus kioldóval; 4 pólus; túláram- és zárlatvédelem;Iu=1600A; Icu=130kA; fix beépítés; vízszintes hátulsó csatlakozás; | 8654459 | 2025-02-15
1SDA056601R1 | 1SDA056601R1 | Classic típus - E3V 1600 PR121/P-LSI Megszakító elektronikus kioldóval; 4 pólus; túláram- és késleltetett zárlatvédelem;Iu=1600A; Icu=130kA; fix beépítés; vízszintes hátulsó csatlakozás; | 9088259 | 2025-02-15
1SDA056602R1 | 1SDA056602R1 | Classic típus - E3V 1600 PR121/P-LSIG Megszakító elektronikus kioldóval; 4 pólus; túláram-, földzárlat és késleltetett zárlatvédelem;Iu=1600A; Icu=130kA; fix beépítés; vízszintes hátulsó csatlakozás; | 9786275 | 2025-02-15
1SDA056603R1 | 1SDA056603R1 | Classic típus - E3V 1600 PR122/P-LI Megszakító elektronikus kioldóval; 4 pólus; túláram- és zárlatvédelem;Iu=1600A; Icu=130kA; fix beépítés; vízszintes hátulsó csatlakozás; | 8865318 | 2025-02-15
1SDA056604R1 | 1SDA056604R1 | Classic típus - E3V 1600 PR122/P-LSI Megszakító elektronikus kioldóval; 4 pólus; túláram- és késleltetett zárlatvédelem;Iu=1600A; Icu=130kA; fix beépítés; vízszintes hátulsó csatlakozás; | 9407523 | 2025-02-15
1SDA056605R1 | 1SDA056605R1 | Classic típus - E3V 1600 PR122/P-LSIG Megszakító elektronikus kioldóval; 4 pólus; túláram-, földzárlat és késleltetett zárlatvédelem;Iu=1600A; Icu=130kA; fix beépítés; vízszintes hátulsó csatlakozás; | 10280227 | 2025-02-15
1SDA056607R1 | 1SDA056607R1 | Classic típus - E3V 1600 PR123/P-LSIG Megszakító elektronikus kioldóval; 4 pólus; túláram-, földzárlat és késleltetett zárlatvédelem;Iu=1600A; Icu=130kA; fix beépítés; vízszintes hátulsó csatlakozás; | 14172817 | 2025-02-15
1SDA056608R1 | 1SDA056608R1 | Classic típus - E3V 1600 PR121/P-LI Megszakító elektronikus kioldóval; 3 pólus; túláram- és zárlatvédelem;Iu=1600A; Icu=130kA; kocsizható, mozgó rész; | 6740780 | 2025-02-15
1SDA056609R1 | 1SDA056609R1 | Classic típus - E3V 1600 PR121/P-LSI Megszakító elektronikus kioldóval; 3 pólus; túláram- és késleltetett zárlatvédelem;Iu=1600A; Icu=130kA; kocsizható, mozgó rész; | 7174554 | 2025-02-15
1SDA056610R1 | 1SDA056610R1 | Classic típus - E3V 1600 PR121/P-LSIG Megszakító elektronikus kioldóval; 3 pólus; túláram-, földzárlat és késleltetett zárlatvédelem;Iu=1600A; Icu=130kA; kocsizható, mozgó rész; | 7872673 | 2025-02-15
1SDA056611R1 | 1SDA056611R1 | Classic típus - E3V 1600 PR122/P-LI Megszakító elektronikus kioldóval; 3 pólus; túláram- és zárlatvédelem;Iu=1600A; Icu=130kA; kocsizható, mozgó rész; | 6951651 | 2025-02-15
1SDA056612R1 | 1SDA056612R1 | Classic típus - E3V 1600 PR122/P-LSI Megszakító elektronikus kioldóval; 3 pólus; túláram- és késleltetett zárlatvédelem;Iu=1600A; Icu=130kA; kocsizható, mozgó rész; | 7493869 | 2025-02-15
1SDA056613R1 | 1SDA056613R1 | Classic típus - E3V 1600 PR122/P-LSIG Megszakító elektronikus kioldóval; 3 pólus; túláram-, földzárlat és késleltetett zárlatvédelem;Iu=1600A; Icu=130kA; kocsizható, mozgó rész; | 8366431 | 2025-02-15
1SDA056615R1 | 1SDA056615R1 | Classic típus - E3V 1600 PR123/P-LSIG Megszakító elektronikus kioldóval; 3 pólus; túláram-, földzárlat és késleltetett zárlatvédelem;Iu=1600A; Icu=130kA; kocsizható, mozgó rész; | 12259163 | 2025-02-15
1SDA056616R1 | 1SDA056616R1 | Classic típus - E3V 1600 PR121/P-LI Megszakító elektronikus kioldóval; 4 pólus; túláram- és zárlatvédelem;Iu=1600A; Icu=130kA; kocsizható, mozgó rész; | 8346849 | 2025-02-15
1SDA056617R1 | 1SDA056617R1 | Classic típus - E3V 1600 PR121/P-LSI Megszakító elektronikus kioldóval; 4 pólus; túláram- és késleltetett zárlatvédelem;Iu=1600A; Icu=130kA; kocsizható, mozgó rész; | 8780597 | 2025-02-15
1SDA056618R1 | 1SDA056618R1 | Classic típus - E3V 1600 PR121/P-LSIG Megszakító elektronikus kioldóval; 4 pólus; túláram-, földzárlat és késleltetett zárlatvédelem;Iu=1600A; Icu=130kA; kocsizható, mozgó rész; | 9478768 | 2025-02-15
1SDA056619R1 | 1SDA056619R1 | Classic típus - E3V 1600 PR122/P-LI Megszakító elektronikus kioldóval; 4 pólus; túláram- és zárlatvédelem;Iu=1600A; Icu=130kA; kocsizható, mozgó rész; | 8557681 | 2025-02-15
1SDA056620R1 | 1SDA056620R1 | Classic típus - E3V 1600 PR122/P-LSI Megszakító elektronikus kioldóval; 4 pólus; túláram- és késleltetett zárlatvédelem;Iu=1600A; Icu=130kA; kocsizható, mozgó rész; | 9099886 | 2025-02-15
1SDA056621R1 | 1SDA056621R1 | Classic típus - E3V 1600 PR122/P-LSIG Megszakító elektronikus kioldóval; 4 pólus; túláram-, földzárlat és késleltetett zárlatvédelem;Iu=1600A; Icu=130kA; kocsizható, mozgó rész; | 9972630 | 2025-02-15
1SDA056623R1 | 1SDA056623R1 | Classic típus - E1B 1250 PR122/P-LSIG Megszakító elektronikus kioldóval; 4 pólus; túláram-, földzárlat és késleltetett zárlatvédelem;Iu=1600A; Icu=130kA; kocsizható, mozgó rész; | 13865219 | 2025-02-15
1SDA056624R1 | 1SDA056624R1 | Classic típus - E3V 2000 PR121/P-LI Megszakító elektronikus kioldóval; 3 pólus; túláram- és zárlatvédelem;Iu=2000A; Icu=130kA; fix beépítés; vízszintes hátulsó csatlakozás; | 7912241 | 2025-02-15
1SDA056625R1 | 1SDA056625R1 | Classic típus - E3V 2000 PR121/P-LSI Megszakító elektronikus kioldóval; 3 pólus; túláram- és késleltetett zárlatvédelem;Iu=2000A; Icu=130kA; fix beépítés; vízszintes hátulsó csatlakozás; | 8346093 | 2025-02-15
1SDA056626R1 | 1SDA056626R1 | Classic típus - E3V 2000 PR121/P-LSIG Megszakító elektronikus kioldóval; 3 pólus; túláram-, földzárlat és késleltetett zárlatvédelem;Iu=2000A; Icu=130kA; fix beépítés; vízszintes hátulsó csatlakozás; | 9044213 | 2025-02-15
1SDA056627R1 | 1SDA056627R1 | Classic típus - E3V 2000 PR122/P-LI Megszakító elektronikus kioldóval; 3 pólus; túláram- és zárlatvédelem;Iu=2000A; Icu=130kA; fix beépítés; vízszintes hátulsó csatlakozás; | 8123035 | 2025-02-15
1SDA056628R1 | 1SDA056628R1 | Classic típus - E3V 2000 PR122/P-LSI Megszakító elektronikus kioldóval; 3 pólus; túláram- és késleltetett zárlatvédelem;Iu=2000A; Icu=130kA; fix beépítés; vízszintes hátulsó csatlakozás; | 8665318 | 2025-02-15
1SDA056629R1 | 1SDA056629R1 | Classic típus - E3V 2000 PR122/P-LSIG Megszakító elektronikus kioldóval; 3 pólus; túláram-, földzárlat és késleltetett zárlatvédelem;Iu=2000A; Icu=130kA; fix beépítés; vízszintes hátulsó csatlakozás; | 9537957 | 2025-02-15
1SDA056631R1 | 1SDA056631R1 | Classic típus - E3V 2000 PR123/P-LSIG Megszakító elektronikus kioldóval; 3 pólus; túláram-, földzárlat és késleltetett zárlatvédelem;Iu=2000A; Icu=130kA; fix beépítés; vízszintes hátulsó csatlakozás; | 13430573 | 2025-02-15
1SDA056632R1 | 1SDA056632R1 | Classic típus - E3V 2000 PR121/P-LI Megszakító elektronikus kioldóval; 4 pólus; túláram- és zárlatvédelem;Iu=2000A; Icu=130kA; fix beépítés; vízszintes hátulsó csatlakozás; | 9792707 | 2025-02-15
1SDA056633R1 | 1SDA056633R1 | Classic típus - E3V 2000 PR121/P-LSI Megszakító elektronikus kioldóval; 4 pólus; túláram- és késleltetett zárlatvédelem;Iu=2000A; Icu=130kA; fix beépítés; vízszintes hátulsó csatlakozás; | 10226455 | 2025-02-15
1SDA056634R1 | 1SDA056634R1 | Classic típus - E3V 2000 PR121/P-LSIG Megszakító elektronikus kioldóval; 4 pólus; túláram-, földzárlat és késleltetett zárlatvédelem;Iu=2000A; Icu=130kA; fix beépítés; vízszintes hátulsó csatlakozás; | 10924561 | 2025-02-15
1SDA056635R1 | 1SDA056635R1 | Classic típus - E3V 2000 PR122/P-LI Megszakító elektronikus kioldóval; 4 pólus; túláram- és zárlatvédelem;Iu=2000A; Icu=130kA; fix beépítés; vízszintes hátulsó csatlakozás; | 10003526 | 2025-02-15
1SDA056636R1 | 1SDA056636R1 | Classic típus - E3V 2000 PR122/P-LSI Megszakító elektronikus kioldóval; 4 pólus; túláram- és késleltetett zárlatvédelem;Iu=2000A; Icu=130kA; fix beépítés; vízszintes hátulsó csatlakozás; | 10545744 | 2025-02-15
1SDA056637R1 | 1SDA056637R1 | Classic típus - E3V 2000 PR122/P-LSIG Megszakító elektronikus kioldóval; 4 pólus; túláram-, földzárlat és késleltetett zárlatvédelem;Iu=2000A; Icu=130kA; fix beépítés; vízszintes hátulsó csatlakozás; | 11418371 | 2025-02-15
1SDA056639R1 | 1SDA056639R1 | Classic típus - E3V 2000 PR123/P-LSIG Megszakító elektronikus kioldóval; 4 pólus; túláram-, földzárlat és késleltetett zárlatvédelem;Iu=2000A; Icu=130kA; fix beépítés; vízszintes hátulsó csatlakozás; | 15311077 | 2025-02-15
1SDA056640R1 | 1SDA056640R1 | Classic típus - E3V 2000 PR121/P-LI Megszakító elektronikus kioldóval; 3 pólus; túláram- és zárlatvédelem;Iu=2000A; Icu=130kA; kocsizható, mozgó rész; | 7804514 | 2025-02-15
1SDA056641R1 | 1SDA056641R1 | Classic típus - E3V 2000 PR121/P-LSI Megszakító elektronikus kioldóval; 3 pólus; túláram- és késleltetett zárlatvédelem;Iu=2000A; Icu=130kA; kocsizható, mozgó rész; | 8238353 | 2025-02-15
1SDA056642R1 | 1SDA056642R1 | Classic típus - E3V 2000 PR121/P-LSIG Megszakító elektronikus kioldóval; 3 pólus; túláram-, földzárlat és késleltetett zárlatvédelem;Iu=2000A; Icu=130kA; kocsizható, mozgó rész; | 8936433 | 2025-02-15
1SDA056643R1 | 1SDA056643R1 | Classic típus - E3V 2000 PR122/P-LI Megszakító elektronikus kioldóval; 3 pólus; túláram- és zárlatvédelem;Iu=2000A; Icu=130kA; kocsizható, mozgó rész; | 8015346 | 2025-02-15
1SDA056644R1 | 1SDA056644R1 | Classic típus - E3V 2000 PR122/P-LSI Megszakító elektronikus kioldóval; 3 pólus; túláram- és késleltetett zárlatvédelem;Iu=2000A; Icu=130kA; kocsizható, mozgó rész; | 8557603 | 2025-02-15
1SDA056645R1 | 1SDA056645R1 | Classic típus - E3V 2000 PR122/P-LSIG Megszakító elektronikus kioldóval; 3 pólus; túláram-, földzárlat és késleltetett zárlatvédelem;Iu=2000A; Icu=130kA; kocsizható, mozgó rész; | 9430243 | 2025-02-15
1SDA056647R1 | 1SDA056647R1 | Classic típus - E3V 2000 PR123/P-LSIG Megszakító elektronikus kioldóval; 3 pólus; túláram-, földzárlat és késleltetett zárlatvédelem;Iu=2000A; Icu=130kA; kocsizható, mozgó rész; | 13322884 | 2025-02-15
1SDA056648R1 | 1SDA056648R1 | Classic típus - E3V 2000 PR121/P-LI Megszakító elektronikus kioldóval; 4 pólus; túláram- és zárlatvédelem;Iu=2000A; Icu=130kA; kocsizható, mozgó rész; | 9700759 | 2025-02-15
1SDA056649R1 | 1SDA056649R1 | Classic típus - E3V 2000 PR121/P-LSI Megszakító elektronikus kioldóval; 4 pólus; túláram- és késleltetett zárlatvédelem;Iu=2000A; Icu=130kA; kocsizható, mozgó rész; | 10134547 | 2025-02-15
1SDA056650R1 | 1SDA056650R1 | Classic típus - E3V 2000 PR121/P-LSIG Megszakító elektronikus kioldóval; 4 pólus; túláram-, földzárlat és késleltetett zárlatvédelem;Iu=2000A; Icu=130kA; kocsizható, mozgó rész; | 10832679 | 2025-02-15
1SDA056651R1 | 1SDA056651R1 | Classic típus - E3V 2000 PR122/P-LI Megszakító elektronikus kioldóval; 4 pólus; túláram- és zárlatvédelem;Iu=2000A; Icu=130kA; kocsizható, mozgó rész; | 9911540 | 2025-02-15
1SDA056652R1 | 1SDA056652R1 | Classic típus - E3V 2000 PR122/P-LSI Megszakító elektronikus kioldóval; 4 pólus; túláram- és késleltetett zárlatvédelem;Iu=2000A; Icu=130kA; kocsizható, mozgó rész; | 10453758 | 2025-02-15
1SDA056653R1 | 1SDA056653R1 | Classic típus - E3V 2000 PR122/P-LSIG Megszakító elektronikus kioldóval; 4 pólus; túláram-, földzárlat és késleltetett zárlatvédelem;Iu=2000A; Icu=130kA; kocsizható, mozgó rész; | 11326437 | 2025-02-15
1SDA056655R1 | 1SDA056655R1 | Classic típus - E3V 2000 PR123/P-LSIG Megszakító elektronikus kioldóval; 4 pólus; túláram-, földzárlat és késleltetett zárlatvédelem;Iu=2000A; Icu=130kA; kocsizható, mozgó rész; | 15218948 | 2025-02-15
1SDA056656R1 | 1SDA056656R1 | Classic típus - E3V 2500 PR121/P-LI Megszakító elektronikus kioldóval; 3 pólus; túláram- és zárlatvédelem;Iu=2500A; Icu=130kA; fix beépítés; vízszintes hátulsó csatlakozás; | 10582721 | 2025-02-15
1SDA056657R1 | 1SDA056657R1 | Classic típus - E3V 2500 PR121/P-LSI Megszakító elektronikus kioldóval; 3 pólus; túláram- és késleltetett zárlatvédelem;Iu=2500A; Icu=130kA; fix beépítés; vízszintes hátulsó csatlakozás; | 11016430 | 2025-02-15
1SDA056658R1 | 1SDA056658R1 | Classic típus - E3V 2500 PR121/P-LSIG Megszakító elektronikus kioldóval; 3 pólus; túláram-, földzárlat és késleltetett zárlatvédelem;Iu=2500A; Icu=130kA; fix beépítés; vízszintes hátulsó csatlakozás; | 11714628 | 2025-02-15
1SDA056659R1 | 1SDA056659R1 | Classic típus - E3V 2500 PR122/P-LI Megszakító elektronikus kioldóval; 3 pólus; túláram- és zárlatvédelem;Iu=2500A; Icu=130kA; fix beépítés; vízszintes hátulsó csatlakozás; | 10793528 | 2025-02-15
1SDA056660R1 | 1SDA056660R1 | Classic típus - E3V 2500 PR122/P-LSI Megszakító elektronikus kioldóval; 3 pólus; túláram- és késleltetett zárlatvédelem;Iu=2500A; Icu=130kA; fix beépítés; vízszintes hátulsó csatlakozás; | 11335759 | 2025-02-15
1SDA056661R1 | 1SDA056661R1 | Classic típus - E3V 2500 PR122/P-LSIG Megszakító elektronikus kioldóval; 3 pólus; túláram-, földzárlat és késleltetett zárlatvédelem;Iu=2500A; Icu=130kA; fix beépítés; vízszintes hátulsó csatlakozás; | 12208398 | 2025-02-15
1SDA056663R1 | 1SDA056663R1 | Classic típus - E3V 2500 PR123/P-LSIG Megszakító elektronikus kioldóval; 3 pólus; túláram-, földzárlat és késleltetett zárlatvédelem;Iu=2500A; Icu=130kA; fix beépítés; vízszintes hátulsó csatlakozás; | 16101079 | 2025-02-15
1SDA056664R1 | 1SDA056664R1 | Classic típus - E3V 2500 PR121/P-LI Megszakító elektronikus kioldóval; 4 pólus; túláram- és zárlatvédelem;Iu=2500A; Icu=130kA; fix beépítés; vízszintes hátulsó csatlakozás; | 13464112 | 2025-02-15
1SDA056665R1 | 1SDA056665R1 | Classic típus - E3V 2500 PR121/P-LSI Megszakító elektronikus kioldóval; 4 pólus; túláram- és késleltetett zárlatvédelem;Iu=2500A; Icu=130kA; fix beépítés; vízszintes hátulsó csatlakozás; | 13898004 | 2025-02-15
1SDA056666R1 | 1SDA056666R1 | Classic típus - E3V 2500 PR121/P-LSIG Megszakító elektronikus kioldóval; 4 pólus; túláram-, földzárlat és késleltetett zárlatvédelem;Iu=2500A; Icu=130kA; fix beépítés; vízszintes hátulsó csatlakozás; | 14596071 | 2025-02-15
1SDA056667R1 | 1SDA056667R1 | Classic típus - E3V 2500 PR122/P-LI Megszakító elektronikus kioldóval; 4 pólus; túláram- és zárlatvédelem;Iu=2500A; Icu=130kA; fix beépítés; vízszintes hátulsó csatlakozás; | 13674945 | 2025-02-15
1SDA056668R1 | 1SDA056668R1 | Classic típus - E3V 2500 PR122/P-LSI Megszakító elektronikus kioldóval; 4 pólus; túláram- és késleltetett zárlatvédelem;Iu=2500A; Icu=130kA; fix beépítés; vízszintes hátulsó csatlakozás; | 14217241 | 2025-02-15
1SDA056669R1 | 1SDA056669R1 | Classic típus - E3V 2500 PR122/P-LSIG Megszakító elektronikus kioldóval; 4 pólus; túláram-, földzárlat és késleltetett zárlatvédelem;Iu=2500A; Icu=130kA; fix beépítés; vízszintes hátulsó csatlakozás; | 15089881 | 2025-02-15
1SDA056671R1 | 1SDA056671R1 | Classic típus - E3V 2500 PR123/P-LSIG Megszakító elektronikus kioldóval; 4 pólus; túláram-, földzárlat és késleltetett zárlatvédelem;Iu=2500A; Icu=130kA; fix beépítés; vízszintes hátulsó csatlakozás; | 18982457 | 2025-02-15
1SDA056672R1 | 1SDA056672R1 | Classic típus - E3V 2500 PR121/P-LI Megszakító elektronikus kioldóval; 3 pólus; túláram- és zárlatvédelem;Iu=2500A; Icu=130kA; kocsizható, mozgó rész; | 10394960 | 2025-02-15
1SDA056673R1 | 1SDA056673R1 | Classic típus - E3V 2500 PR121/P-LSI Megszakító elektronikus kioldóval; 3 pólus; túláram- és késleltetett zárlatvédelem;Iu=2500A; Icu=130kA; kocsizható, mozgó rész; | 10828721 | 2025-02-15
1SDA056674R1 | 1SDA056674R1 | Classic típus - E3V 2500 PR121/P-LSIG Megszakító elektronikus kioldóval; 3 pólus; túláram-, földzárlat és késleltetett zárlatvédelem;Iu=2500A; Icu=130kA; kocsizható, mozgó rész; | 11526827 | 2025-02-15
1SDA056675R1 | 1SDA056675R1 | Classic típus - E3V 2500 PR122/P-LI Megszakító elektronikus kioldóval; 3 pólus; túláram- és zárlatvédelem;Iu=2500A; Icu=130kA; kocsizható, mozgó rész; | 10605858 | 2025-02-15
1SDA056676R1 | 1SDA056676R1 | Classic típus - E3V 2500 PR122/P-LSI Megszakító elektronikus kioldóval; 3 pólus; túláram- és késleltetett zárlatvédelem;Iu=2500A; Icu=130kA; kocsizható, mozgó rész; | 11148050 | 2025-02-15
1SDA056677R1 | 1SDA056677R1 | Classic típus - E3V 2500 PR122/P-LSIG Megszakító elektronikus kioldóval; 3 pólus; túláram-, földzárlat és késleltetett zárlatvédelem;Iu=2500A; Icu=130kA; kocsizható, mozgó rész; | 12020663 | 2025-02-15
1SDA056679R1 | 1SDA056679R1 | Classic típus - E3V 2500 PR123/P-LSIG Megszakító elektronikus kioldóval; 3 pólus; túláram-, földzárlat és késleltetett zárlatvédelem;Iu=2500A; Icu=130kA; kocsizható, mozgó rész; | 15913330 | 2025-02-15
1SDA056680R1 | 1SDA056680R1 | Classic típus - E3V 2500 PR121/P-LI Megszakító elektronikus kioldóval; 4 pólus; túláram- és zárlatvédelem;Iu=2500A; Icu=130kA; kocsizható, mozgó rész; | 13258995 | 2025-02-15
1SDA056681R1 | 1SDA056681R1 | Classic típus - E3V 2500 PR121/P-LSI Megszakító elektronikus kioldóval; 4 pólus; túláram- és késleltetett zárlatvédelem;Iu=2500A; Icu=130kA; kocsizható, mozgó rész; | 13692848 | 2025-02-15
1SDA056682R1 | 1SDA056682R1 | Classic típus - E3V 2500 PR121/P-LSIG Megszakító elektronikus kioldóval; 4 pólus; túláram-, földzárlat és késleltetett zárlatvédelem;Iu=2500A; Icu=130kA; kocsizható, mozgó rész; | 14390928 | 2025-02-15
1SDA056683R1 | 1SDA056683R1 | Classic típus - E3V 2500 PR122/P-LI Megszakító elektronikus kioldóval; 4 pólus; túláram- és zárlatvédelem;Iu=2500A; Icu=130kA; kocsizható, mozgó rész; | 13469919 | 2025-02-15
1SDA056684R1 | 1SDA056684R1 | Classic típus - E3V 2500 PR122/P-LSI Megszakító elektronikus kioldóval; 4 pólus; túláram- és késleltetett zárlatvédelem;Iu=2500A; Icu=130kA; kocsizható, mozgó rész; | 14012137 | 2025-02-15
1SDA056685R1 | 1SDA056685R1 | Classic típus - E3V 2500 PR122/P-LSIG Megszakító elektronikus kioldóval; 4 pólus; túláram-, földzárlat és késleltetett zárlatvédelem;Iu=2500A; Icu=130kA; kocsizható, mozgó rész; | 14884711 | 2025-02-15
1SDA056687R1 | 1SDA056687R1 | Classic típus - E3V 2500 PR123/P-LSIG Megszakító elektronikus kioldóval; 4 pólus; túláram-, földzárlat és késleltetett zárlatvédelem;Iu=2500A; Icu=130kA; kocsizható, mozgó rész; | 18777366 | 2025-02-15
1SDA056688R1 | 1SDA056688R1 | Classic típus - E3V 3200 PR121/P-LI Megszakító elektronikus kioldóval; 3 pólus; túláram- és zárlatvédelem;Iu=3200A; Icu=130kA; fix beépítés; vízszintes hátulsó csatlakozás; | 13234166 | 2025-02-15
1SDA056689R1 | 1SDA056689R1 | Classic típus - E3V 3200 PR121/P-LSI Megszakító elektronikus kioldóval; 3 pólus; túláram- és késleltetett zárlatvédelem;Iu=3200A; Icu=130kA; fix beépítés; vízszintes hátulsó csatlakozás; | 13668031 | 2025-02-15
1SDA056690R1 | 1SDA056690R1 | Classic típus - E3V 3200 PR121/P-LSIG Megszakító elektronikus kioldóval; 3 pólus; túláram-, földzárlat és késleltetett zárlatvédelem;Iu=3200A; Icu=130kA; fix beépítés; vízszintes hátulsó csatlakozás; | 14366060 | 2025-02-15
1SDA056691R1 | 1SDA056691R1 | Classic típus - E3V 3200 PR122/P-LI Megszakító elektronikus kioldóval; 3 pólus; túláram- és zárlatvédelem;Iu=3200A; Icu=130kA; fix beépítés; vízszintes hátulsó csatlakozás; | 13444973 | 2025-02-15
1SDA056692R1 | 1SDA056692R1 | Classic típus - E3V 3200 PR122/P-LSI Megszakító elektronikus kioldóval; 3 pólus; túláram- és késleltetett zárlatvédelem;Iu=3200A; Icu=130kA; fix beépítés; vízszintes hátulsó csatlakozás; | 13987217 | 2025-02-15
1SDA056693R1 | 1SDA056693R1 | Classic típus - E3V 3200 PR122/P-LSIG Megszakító elektronikus kioldóval; 3 pólus; túláram-, földzárlat és késleltetett zárlatvédelem;Iu=3200A; Icu=130kA; fix beépítés; vízszintes hátulsó csatlakozás; | 14859908 | 2025-02-15
1SDA056695R1 | 1SDA056695R1 | Classic típus - E3V 3200 PR123/P-LSIG Megszakító elektronikus kioldóval; 3 pólus; túláram-, földzárlat és késleltetett zárlatvédelem;Iu=3200A; Icu=130kA; fix beépítés; vízszintes hátulsó csatlakozás; | 18752472 | 2025-02-15
1SDA056696R1 | 1SDA056696R1 | Classic típus - E3V 3200 PR121/P-LI Megszakító elektronikus kioldóval; 4 pólus; túláram- és zárlatvédelem;Iu=3200A; Icu=130kA; fix beépítés; vízszintes hátulsó csatlakozás; | 16468360 | 2025-02-15
1SDA056697R1 | 1SDA056697R1 | Classic típus - E3V 3200 PR121/P-LSI Megszakító elektronikus kioldóval; 4 pólus; túláram- és késleltetett zárlatvédelem;Iu=3200A; Icu=130kA; fix beépítés; vízszintes hátulsó csatlakozás; | 16902108 | 2025-02-15
1SDA056698R1 | 1SDA056698R1 | Classic típus - E3V 3200 PR121/P-LSIG Megszakító elektronikus kioldóval; 4 pólus; túláram-, földzárlat és késleltetett zárlatvédelem;Iu=3200A; Icu=130kA; fix beépítés; vízszintes hátulsó csatlakozás; | 17600306 | 2025-02-15
1SDA056699R1 | 1SDA056699R1 | Classic típus - E3V 3200 PR122/P-LI Megszakító elektronikus kioldóval; 4 pólus; túláram- és zárlatvédelem;Iu=3200A; Icu=130kA; fix beépítés; vízszintes hátulsó csatlakozás; | 16679167 | 2025-02-15
1SDA056700R1 | 1SDA056700R1 | Classic típus - E3V 3200 PR122/P-LSI Megszakító elektronikus kioldóval; 4 pólus; túláram- és késleltetett zárlatvédelem;Iu=3200A; Icu=130kA; fix beépítés; vízszintes hátulsó csatlakozás; | 17221463 | 2025-02-15
1SDA056701R1 | 1SDA056701R1 | Classic típus - E3V 3200 PR122/P-LSIG Megszakító elektronikus kioldóval; 4 pólus; túláram-, földzárlat és késleltetett zárlatvédelem;Iu=3200A; Icu=130kA; fix beépítés; vízszintes hátulsó csatlakozás; | 18094011 | 2025-02-15
1SDA056703R1 | 1SDA056703R1 | Classic típus - E3V 3200 PR123/P-LSIG Megszakító elektronikus kioldóval; 4 pólus; túláram-, földzárlat és késleltetett zárlatvédelem;Iu=3200A; Icu=130kA; fix beépítés; vízszintes hátulsó csatlakozás; | 21986718 | 2025-02-15
1SDA056704R1 | 1SDA056704R1 | Classic típus - E3V 3200 PR121/P-LI Megszakító elektronikus kioldóval; 3 pólus; túláram- és zárlatvédelem;Iu=3200A; Icu=130kA; kocsizható, mozgó rész; | 14053554 | 2025-02-15
1SDA056705R1 | 1SDA056705R1 | Classic típus - E3V 3200 PR121/P-LSI Megszakító elektronikus kioldóval; 3 pólus; túláram- és késleltetett zárlatvédelem;Iu=3200A; Icu=130kA; kocsizható, mozgó rész; | 14487393 | 2025-02-15
1SDA056706R1 | 1SDA056706R1 | Classic típus - E3V 3200 PR121/P-LSIG Megszakító elektronikus kioldóval; 3 pólus; túláram-, földzárlat és késleltetett zárlatvédelem;Iu=3200A; Icu=130kA; kocsizható, mozgó rész; | 15185499 | 2025-02-15
1SDA056707R1 | 1SDA056707R1 | Classic típus - E3V 3200 PR122/P-LI Megszakító elektronikus kioldóval; 3 pólus; túláram- és zárlatvédelem;Iu=3200A; Icu=130kA; kocsizható, mozgó rész; | 14264387 | 2025-02-15
1SDA056708R1 | 1SDA056708R1 | Classic típus - E3V 3200 PR122/P-LSI Megszakító elektronikus kioldóval; 3 pólus; túláram- és késleltetett zárlatvédelem;Iu=3200A; Icu=130kA; kocsizható, mozgó rész; | 14806670 | 2025-02-15
1SDA056709R1 | 1SDA056709R1 | Classic típus - E3V 3200 PR122/P-LSIG Megszakító elektronikus kioldóval; 3 pólus; túláram-, földzárlat és késleltetett zárlatvédelem;Iu=3200A; Icu=130kA; kocsizható, mozgó rész; | 15679322 | 2025-02-15
1SDA056711R1 | 1SDA056711R1 | Classic típus - E3V 3200 PR123/P-LSIG Megszakító elektronikus kioldóval; 3 pólus; túláram-, földzárlat és késleltetett zárlatvédelem;Iu=3200A; Icu=130kA; kocsizható, mozgó rész; | 19571898 | 2025-02-15
1SDA056712R1 | 1SDA056712R1 | Classic típus - E3V 3200 PR121/P-LI Megszakító elektronikus kioldóval; 4 pólus; túláram- és zárlatvédelem;Iu=3200A; Icu=130kA; kocsizható, mozgó rész; | 17853284 | 2025-02-15
1SDA056713R1 | 1SDA056713R1 | Classic típus - E3V 3200 PR121/P-LSI Megszakító elektronikus kioldóval; 4 pólus; túláram- és késleltetett zárlatvédelem;Iu=3200A; Icu=130kA; kocsizható, mozgó rész; | 18287033 | 2025-02-15
1SDA056714R1 | 1SDA056714R1 | Classic típus - E3V 3200 PR121/P-LSIG Megszakító elektronikus kioldóval; 4 pólus; túláram-, földzárlat és késleltetett zárlatvédelem;Iu=3200A; Icu=130kA; kocsizható, mozgó rész; | 18985139 | 2025-02-15
1SDA056715R1 | 1SDA056715R1 | Classic típus - E3V 3200 PR122/P-LI Megszakító elektronikus kioldóval; 4 pólus; túláram- és zárlatvédelem;Iu=3200A; Icu=130kA; kocsizható, mozgó rész; | 18064052 | 2025-02-15
1SDA056716R1 | 1SDA056716R1 | Classic típus - E3V 3200 PR122/P-LSI Megszakító elektronikus kioldóval; 4 pólus; túláram- és késleltetett zárlatvédelem;Iu=3200A; Icu=130kA; kocsizható, mozgó rész; | 18606283 | 2025-02-15
1SDA056717R1 | 1SDA056717R1 | Classic típus - E3V 3200 PR122/P-LSIG Megszakító elektronikus kioldóval; 4 pólus; túláram-, földzárlat és késleltetett zárlatvédelem;Iu=3200A; Icu=130kA; kocsizható, mozgó rész; | 19478988 | 2025-02-15
1SDA056719R1 | 1SDA056719R1 | Classic típus - E3V 3200 PR123/P-LSIG Megszakító elektronikus kioldóval; 4 pólus; túláram-, földzárlat és késleltetett zárlatvédelem;Iu=3200A; Icu=130kA; kocsizható, mozgó rész; | 23371551 | 2025-02-15
1SDA056720R1 | 1SDA056720R1 | Classic típus - E3L 2000 PR121/P-LI Megszakító elektronikus kioldóval; 3 pólus; túláram- és zárlatvédelem;Iu=2000A; Icu=130kA; fix beépítés; vízszintes hátulsó csatlakozás; | 8149609 | 2025-02-15
1SDA056721R1 | 1SDA056721R1 | Classic típus - E3L 2000 PR121/P-LSI Megszakító elektronikus kioldóval; 3 pólus; túláram- és késleltetett zárlatvédelem;Iu=2000A; Icu=130kA; fix beépítés; vízszintes hátulsó csatlakozás; | 8583383 | 2025-02-15
1SDA056722R1 | 1SDA056722R1 | Classic típus - E3L 2000 PR121/P-LSIG Megszakító elektronikus kioldóval; 3 pólus; túláram-, földzárlat és késleltetett zárlatvédelem;Iu=2000A; Icu=130kA; fix beépítés; vízszintes hátulsó csatlakozás; | 9281541 | 2025-02-15
1SDA056723R1 | 1SDA056723R1 | Classic típus - E3L 2000 PR122/P-LI Megszakító elektronikus kioldóval; 3 pólus; túláram- és zárlatvédelem;Iu=2000A; Icu=130kA; fix beépítés; vízszintes hátulsó csatlakozás; | 8360428 | 2025-02-15
1SDA056724R1 | 1SDA056724R1 | Classic típus - E3L 2000 PR122/P-LSI Megszakító elektronikus kioldóval; 3 pólus; túláram- és késleltetett zárlatvédelem;Iu=2000A; Icu=130kA; fix beépítés; vízszintes hátulsó csatlakozás; | 8902698 | 2025-02-15
1SDA056725R1 | 1SDA056725R1 | Classic típus - E3L 2000 PR122/P-LSIG Megszakító elektronikus kioldóval; 3 pólus; túláram-, földzárlat és késleltetett zárlatvédelem;Iu=2000A; Icu=130kA; fix beépítés; vízszintes hátulsó csatlakozás; | 9775364 | 2025-02-15
1SDA056727R1 | 1SDA056727R1 | Classic típus - E3L 2000 PR123/P-LSIG Megszakító elektronikus kioldóval; 3 pólus; túláram-, földzárlat és késleltetett zárlatvédelem;Iu=2000A; Icu=130kA; fix beépítés; vízszintes hátulsó csatlakozás; | 13668031 | 2025-02-15
1SDA056728R1 | 1SDA056728R1 | Classic típus - E3L 2000 PR121/P-LI Megszakító elektronikus kioldóval; 4 pólus; túláram- és zárlatvédelem;Iu=2000A; Icu=130kA; fix beépítés; vízszintes hátulsó csatlakozás; | 10086464 | 2025-02-15
1SDA056729R1 | 1SDA056729R1 | Classic típus - E3L 2000 PR121/P-LSI Megszakító elektronikus kioldóval; 4 pólus; túláram- és késleltetett zárlatvédelem;Iu=2000A; Icu=130kA; fix beépítés; vízszintes hátulsó csatlakozás; | 10520277 | 2025-02-15
1SDA056730R1 | 1SDA056730R1 | Classic típus - E3L 2000 PR121/P-LSIG Megszakító elektronikus kioldóval; 4 pólus; túláram-, földzárlat és késleltetett zárlatvédelem;Iu=2000A; Icu=130kA; fix beépítés; vízszintes hátulsó csatlakozás; | 11218371 | 2025-02-15
1SDA056731R1 | 1SDA056731R1 | Classic típus - E3L 2000 PR122/P-LI Megszakító elektronikus kioldóval; 4 pólus; túláram- és zárlatvédelem;Iu=2000A; Icu=130kA; fix beépítés; vízszintes hátulsó csatlakozás; | 10297310 | 2025-02-15
1SDA056732R1 | 1SDA056732R1 | Classic típus - E3L 2000 PR122/P-LSI Megszakító elektronikus kioldóval; 4 pólus; túláram- és késleltetett zárlatvédelem;Iu=2000A; Icu=130kA; fix beépítés; vízszintes hátulsó csatlakozás; | 10839528 | 2025-02-15
1SDA056733R1 | 1SDA056733R1 | Classic típus - E3L 2000 PR122/P-LSIG Megszakító elektronikus kioldóval; 4 pólus; túláram-, földzárlat és késleltetett zárlatvédelem;Iu=2000A; Icu=130kA; fix beépítés; vízszintes hátulsó csatlakozás; | 11712154 | 2025-02-15
1SDA056735R1 | 1SDA056735R1 | Classic típus - E3L 2000 PR123/P-LSIG Megszakító elektronikus kioldóval; 4 pólus; túláram-, földzárlat és késleltetett zárlatvédelem;Iu=2000A; Icu=130kA; fix beépítés; vízszintes hátulsó csatlakozás; | 15604796 | 2025-02-15
1SDA056736R1 | 1SDA056736R1 | Classic típus - E3L 2000 PR121/P-LI Megszakító elektronikus kioldóval; 3 pólus; túláram- és zárlatvédelem;Iu=2000A; Icu=130kA; kocsizható, mozgó rész; | 8053794 | 2025-02-15
1SDA056737R1 | 1SDA056737R1 | Classic típus - E3L 2000 PR121/P-LSI Megszakító elektronikus kioldóval; 3 pólus; túláram- és késleltetett zárlatvédelem;Iu=2000A; Icu=130kA; kocsizható, mozgó rész; | 8487582 | 2025-02-15
1SDA056738R1 | 1SDA056738R1 | Classic típus - E3L 2000 PR121/P-LSIG Megszakító elektronikus kioldóval; 3 pólus; túláram-, földzárlat és késleltetett zárlatvédelem;Iu=2000A; Icu=130kA; kocsizható, mozgó rész; | 9185714 | 2025-02-15
1SDA056739R1 | 1SDA056739R1 | Classic típus - E3L 2000 PR122/P-LI Megszakító elektronikus kioldóval; 3 pólus; túláram- és zárlatvédelem;Iu=2000A; Icu=130kA; kocsizható, mozgó rész; | 8264653 | 2025-02-15
1SDA056740R1 | 1SDA056740R1 | Classic típus - E3L 2000 PR122/P-LSI Megszakító elektronikus kioldóval; 3 pólus; túláram- és késleltetett zárlatvédelem;Iu=2000A; Icu=130kA; kocsizható, mozgó rész; | 8806923 | 2025-02-15
1SDA056741R1 | 1SDA056741R1 | Classic típus - E3L 2000 PR122/P-LSIG Megszakító elektronikus kioldóval; 3 pólus; túláram-, földzárlat és késleltetett zárlatvédelem;Iu=2000A; Icu=130kA; kocsizható, mozgó rész; | 9679615 | 2025-02-15
1SDA056743R1 | 1SDA056743R1 | Classic típus - E3L 2000 PR123/P-LSIG Megszakító elektronikus kioldóval; 3 pólus; túláram-, földzárlat és késleltetett zárlatvédelem;Iu=2000A; Icu=130kA; kocsizható, mozgó rész; | 13572217 | 2025-02-15
1SDA056744R1 | 1SDA056744R1 | Classic típus - E3L 2000 PR121/P-LI Megszakító elektronikus kioldóval; 4 pólus; túláram- és zárlatvédelem;Iu=2000A; Icu=130kA; kocsizható, mozgó rész; | 10437079 | 2025-02-15
1SDA056745R1 | 1SDA056745R1 | Classic típus - E3L 2000 PR121/P-LSI Megszakító elektronikus kioldóval; 4 pólus; túláram- és késleltetett zárlatvédelem;Iu=2000A; Icu=130kA; kocsizható, mozgó rész; | 10870854 | 2025-02-15
1SDA056746R1 | 1SDA056746R1 | Classic típus - E3L 2000 PR121/P-LSIG Megszakító elektronikus kioldóval; 4 pólus; túláram-, földzárlat és késleltetett zárlatvédelem;Iu=2000A; Icu=130kA; kocsizható, mozgó rész; | 11568947 | 2025-02-15
1SDA056747R1 | 1SDA056747R1 | Classic típus - E3L 2000 PR122/P-LI Megszakító elektronikus kioldóval; 4 pólus; túláram- és zárlatvédelem;Iu=2000A; Icu=130kA; kocsizható, mozgó rész; | 10647873 | 2025-02-15
1SDA056748R1 | 1SDA056748R1 | Classic típus - E3L 2000 PR122/P-LSI Megszakító elektronikus kioldóval; 4 pólus; túláram- és késleltetett zárlatvédelem;Iu=2000A; Icu=130kA; kocsizható, mozgó rész; | 11190182 | 2025-02-15
1SDA056749R1 | 1SDA056749R1 | Classic típus - E3L 2000 PR122/P-LSIG Megszakító elektronikus kioldóval; 4 pólus; túláram-, földzárlat és késleltetett zárlatvédelem;Iu=2000A; Icu=130kA; kocsizható, mozgó rész; | 12062705 | 2025-02-15
1SDA056751R1 | 1SDA056751R1 | Classic típus - E3L 2000 PR123/P-LSIG Megszakító elektronikus kioldóval; 4 pólus; túláram-, földzárlat és késleltetett zárlatvédelem;Iu=2000A; Icu=130kA; kocsizható, mozgó rész; | 15955463 | 2025-02-15
1SDA056752R1 | 1SDA056752R1 | Classic típus - E3L 2500 PR121/P-LI Megszakító elektronikus kioldóval; 3 pólus; túláram- és zárlatvédelem;Iu=2500A; Icu=130kA; fix beépítés; vízszintes hátulsó csatlakozás; | 10585794 | 2025-02-15
1SDA056753R1 | 1SDA056753R1 | Classic típus - E3L 2500 PR121/P-LSI Megszakító elektronikus kioldóval; 3 pólus; túláram- és késleltetett zárlatvédelem;Iu=2500A; Icu=130kA; fix beépítés; vízszintes hátulsó csatlakozás; | 11019568 | 2025-02-15
1SDA056754R1 | 1SDA056754R1 | Classic típus - E3L 2500 PR121/P-LSIG Megszakító elektronikus kioldóval; 3 pólus; túláram-, földzárlat és késleltetett zárlatvédelem;Iu=2500A; Icu=130kA; fix beépítés; vízszintes hátulsó csatlakozás; | 11717727 | 2025-02-15
1SDA056755R1 | 1SDA056755R1 | Classic típus - E3L 2500 PR122/P-LI Megszakító elektronikus kioldóval; 3 pólus; túláram- és zárlatvédelem;Iu=2500A; Icu=130kA; fix beépítés; vízszintes hátulsó csatlakozás; | 10796562 | 2025-02-15
1SDA056756R1 | 1SDA056756R1 | Classic típus - E3L 2500 PR122/P-LSI Megszakító elektronikus kioldóval; 3 pólus; túláram- és késleltetett zárlatvédelem;Iu=2500A; Icu=130kA; fix beépítés; vízszintes hátulsó csatlakozás; | 11338897 | 2025-02-15
1SDA056757R1 | 1SDA056757R1 | Classic típus - E3L 2500 PR122/P-LSIG Megszakító elektronikus kioldóval; 3 pólus; túláram-, földzárlat és késleltetett zárlatvédelem;Iu=2500A; Icu=130kA; fix beépítés; vízszintes hátulsó csatlakozás; | 12211510 | 2025-02-15
1SDA056759R1 | 1SDA056759R1 | Classic típus - E3L 2500 PR123/P-LSIG Megszakító elektronikus kioldóval; 3 pólus; túláram-, földzárlat és késleltetett zárlatvédelem;Iu=2500A; Icu=130kA; fix beépítés; vízszintes hátulsó csatlakozás; | 16104152 | 2025-02-15
1SDA056760R1 | 1SDA056760R1 | Classic típus - E3L 2500 PR121/P-LI Megszakító elektronikus kioldóval; 4 pólus; túláram- és zárlatvédelem;Iu=2500A; Icu=130kA; fix beépítés; vízszintes hátulsó csatlakozás; | 13468122 | 2025-02-15
1SDA056761R1 | 1SDA056761R1 | Classic típus - E3L 2500 PR121/P-LSI Megszakító elektronikus kioldóval; 4 pólus; túláram- és késleltetett zárlatvédelem;Iu=2500A; Icu=130kA; fix beépítés; vízszintes hátulsó csatlakozás; | 13901871 | 2025-02-15
1SDA056762R1 | 1SDA056762R1 | Classic típus - E3L 2500 PR121/P-LSIG Megszakító elektronikus kioldóval; 4 pólus; túláram-, földzárlat és késleltetett zárlatvédelem;Iu=2500A; Icu=130kA; fix beépítés; vízszintes hátulsó csatlakozás; | 14600042 | 2025-02-15
1SDA056763R1 | 1SDA056763R1 | Classic típus - E3L 2500 PR122/P-LI Megszakító elektronikus kioldóval; 4 pólus; túláram- és zárlatvédelem;Iu=2500A; Icu=130kA; fix beépítés; vízszintes hátulsó csatlakozás; | 13678903 | 2025-02-15
1SDA056764R1 | 1SDA056764R1 | Classic típus - E3L 2500 PR122/P-LSI Megszakító elektronikus kioldóval; 4 pólus; túláram- és késleltetett zárlatvédelem;Iu=2500A; Icu=130kA; fix beépítés; vízszintes hátulsó csatlakozás; | 14221147 | 2025-02-15
1SDA056765R1 | 1SDA056765R1 | Classic típus - E3L 2500 PR122/P-LSIG Megszakító elektronikus kioldóval; 4 pólus; túláram-, földzárlat és késleltetett zárlatvédelem;Iu=2500A; Icu=130kA; fix beépítés; vízszintes hátulsó csatlakozás; | 15093865 | 2025-02-15
1SDA056767R1 | 1SDA056767R1 | Classic típus - E3L 2500 PR123/P-LSIG Megszakító elektronikus kioldóval; 4 pólus; túláram-, földzárlat és késleltetett zárlatvédelem;Iu=2500A; Icu=130kA; fix beépítés; vízszintes hátulsó csatlakozás; | 18986467 | 2025-02-15
1SDA056768R1 | 1SDA056768R1 | Classic típus - E3L 2500 PR121/P-LI Megszakító elektronikus kioldóval; 3 pólus; túláram- és zárlatvédelem;Iu=2500A; Icu=130kA; kocsizható, mozgó rész; | 10495930 | 2025-02-15
1SDA056769R1 | 1SDA056769R1 | Classic típus - E3L 2500 PR121/P-LSI Megszakító elektronikus kioldóval; 3 pólus; túláram- és késleltetett zárlatvédelem;Iu=2500A; Icu=130kA; kocsizható, mozgó rész; | 10929665 | 2025-02-15
1SDA056770R1 | 1SDA056770R1 | Classic típus - E3L 2500 PR121/P-LSIG Megszakító elektronikus kioldóval; 3 pólus; túláram-, földzárlat és késleltetett zárlatvédelem;Iu=2500A; Icu=130kA; kocsizható, mozgó rész; | 11627771 | 2025-02-15
1SDA056771R1 | 1SDA056771R1 | Classic típus - E3L 2500 PR122/P-LI Megszakító elektronikus kioldóval; 3 pólus; túláram- és zárlatvédelem;Iu=2500A; Icu=130kA; kocsizható, mozgó rész; | 10706632 | 2025-02-15
1SDA056772R1 | 1SDA056772R1 | Classic típus - E3L 2500 PR122/P-LSI Megszakító elektronikus kioldóval; 3 pólus; túláram- és késleltetett zárlatvédelem;Iu=2500A; Icu=130kA; kocsizható, mozgó rész; | 11248981 | 2025-02-15
1SDA056773R1 | 1SDA056773R1 | Classic típus - E3L 2500 PR122/P-LSIG Megszakító elektronikus kioldóval; 3 pólus; túláram-, földzárlat és késleltetett zárlatvédelem;Iu=2500A; Icu=130kA; kocsizható, mozgó rész; | 12121581 | 2025-02-15
1SDA056775R1 | 1SDA056775R1 | Classic típus - E3L 2500 PR123/P-LSIG Megszakító elektronikus kioldóval; 3 pólus; túláram-, földzárlat és késleltetett zárlatvédelem;Iu=2500A; Icu=130kA; kocsizható, mozgó rész; | 16014301 | 2025-02-15
1SDA056776R1 | 1SDA056776R1 | Classic típus - E3L 2500 PR121/P-LI Megszakító elektronikus kioldóval; 4 pólus; túláram- és zárlatvédelem;Iu=2500A; Icu=130kA; kocsizható, mozgó rész; | 13387750 | 2025-02-15
1SDA056777R1 | 1SDA056777R1 | Classic típus - E3L 2500 PR121/P-LSI Megszakító elektronikus kioldóval; 4 pólus; túláram- és késleltetett zárlatvédelem;Iu=2500A; Icu=130kA; kocsizható, mozgó rész; | 13821537 | 2025-02-15
1SDA056778R1 | 1SDA056778R1 | Classic típus - E3L 2500 PR121/P-LSIG Megszakító elektronikus kioldóval; 4 pólus; túláram-, földzárlat és késleltetett zárlatvédelem;Iu=2500A; Icu=130kA; kocsizható, mozgó rész; | 14519683 | 2025-02-15
1SDA056779R1 | 1SDA056779R1 | Classic típus - E3L 2500 PR122/P-LI Megszakító elektronikus kioldóval; 4 pólus; túláram- és zárlatvédelem;Iu=2500A; Icu=130kA; kocsizható, mozgó rész; | 13598570 | 2025-02-15
1SDA056780R1 | 1SDA056780R1 | Classic típus - E3L 2500 PR122/P-LSI Megszakító elektronikus kioldóval; 4 pólus; túláram- és késleltetett zárlatvédelem;Iu=2500A; Icu=130kA; kocsizható, mozgó rész; | 14140853 | 2025-02-15
1SDA056781R1 | 1SDA056781R1 | Classic típus - E3L 2500 PR122/P-LSIG Megszakító elektronikus kioldóval; 4 pólus; túláram-, földzárlat és késleltetett zárlatvédelem;Iu=2500A; Icu=130kA; kocsizható, mozgó rész; | 15013505 | 2025-02-15
1SDA056783R1 | 1SDA056783R1 | Classic típus - E3L 2500 PR123/P-LSIG Megszakító elektronikus kioldóval; 4 pólus; túláram-, földzárlat és késleltetett zárlatvédelem;Iu=2500A; Icu=130kA; kocsizható, mozgó rész; | 18906121 | 2025-02-15
1SDA056784R1 | 1SDA056784R1 | Classic típus - E4S 4000 PR121/P-LI Megszakító elektronikus kioldóval; 3 pólus; túláram- és zárlatvédelem;Iu=4000A; Icu=75kA; fix beépítés; vízszintes hátulsó csatlakozás; | 17773303 | 2025-02-15
1SDA056785R1 | 1SDA056785R1 | Classic típus - E4S 4000 PR121/P-LSI Megszakító elektronikus kioldóval; 3 pólus; túláram- és késleltetett zárlatvédelem;Iu=4000A; Icu=75kA; fix beépítés; vízszintes hátulsó csatlakozás; | 18207077 | 2025-02-15
1SDA056786R1 | 1SDA056786R1 | Classic típus - E4S 4000 PR121/P-LSIG Megszakító elektronikus kioldóval; 3 pólus; túláram-, földzárlat és késleltetett zárlatvédelem;Iu=4000A; Icu=75kA; fix beépítés; vízszintes hátulsó csatlakozás; | 18905235 | 2025-02-15
1SDA056787R1 | 1SDA056787R1 | Classic típus - E4S 4000 PR122/P-LI Megszakító elektronikus kioldóval; 3 pólus; túláram- és zárlatvédelem;Iu=4000A; Icu=75kA; fix beépítés; vízszintes hátulsó csatlakozás; | 17984161 | 2025-02-15
1SDA056788R1 | 1SDA056788R1 | Classic típus - E4S 4000 PR122/P-LSI Megszakító elektronikus kioldóval; 3 pólus; túláram- és késleltetett zárlatvédelem;Iu=4000A; Icu=75kA; fix beépítés; vízszintes hátulsó csatlakozás; | 18526366 | 2025-02-15
1SDA056789R1 | 1SDA056789R1 | Classic típus - E4S 4000 PR122/P-LSIG Megszakító elektronikus kioldóval; 3 pólus; túláram-, földzárlat és késleltetett zárlatvédelem;Iu=4000A; Icu=75kA; fix beépítés; vízszintes hátulsó csatlakozás; | 19399032 | 2025-02-15
1SDA056791R1 | 1SDA056791R1 | Classic típus - E4S 4000 PR123/P-LSIG Megszakító elektronikus kioldóval; 3 pólus; túláram-, földzárlat és késleltetett zárlatvédelem;Iu=4000A; Icu=75kA; fix beépítés; vízszintes hátulsó csatlakozás; | 23291738 | 2025-02-15
1SDA056792R1 | 1SDA056792R1 | Classic típus - E4S 4000 PR121/P-LI Megszakító elektronikus kioldóval; 4 pólus; túláram- és zárlatvédelem;Iu=4000A; Icu=75kA; fix beépítés; vízszintes hátulsó csatlakozás; | 22578568 | 2025-02-15
1SDA056793R1 | 1SDA056793R1 | Classic típus - E4S 4000 PR121/P-LSI Megszakító elektronikus kioldóval; 4 pólus; túláram- és késleltetett zárlatvédelem;Iu=4000A; Icu=75kA; fix beépítés; vízszintes hátulsó csatlakozás; | 23012264 | 2025-02-15
1SDA056794R1 | 1SDA056794R1 | Classic típus - E4S 4000 PR121/P-LSIG Megszakító elektronikus kioldóval; 4 pólus; túláram-, földzárlat és késleltetett zárlatvédelem;Iu=4000A; Icu=75kA; fix beépítés; vízszintes hátulsó csatlakozás; | 23710436 | 2025-02-15
1SDA056795R1 | 1SDA056795R1 | Classic típus - E4S 4000 PR122/P-LI Megszakító elektronikus kioldóval; 4 pólus; túláram- és zárlatvédelem;Iu=4000A; Icu=75kA; fix beépítés; vízszintes hátulsó csatlakozás; | 22789310 | 2025-02-15
1SDA056796R1 | 1SDA056796R1 | Classic típus - E4S 4000 PR122/P-LSI Megszakító elektronikus kioldóval; 4 pólus; túláram- és késleltetett zárlatvédelem;Iu=4000A; Icu=75kA; fix beépítés; vízszintes hátulsó csatlakozás; | 23331488 | 2025-02-15
1SDA056797R1 | 1SDA056797R1 | Classic típus - E4S 4000 PR122/P-LSIG Megszakító elektronikus kioldóval; 4 pólus; túláram-, földzárlat és késleltetett zárlatvédelem;Iu=4000A; Icu=75kA; fix beépítés; vízszintes hátulsó csatlakozás; | 24204245 | 2025-02-15
1SDA056799R1 | 1SDA056799R1 | Classic típus - E4S 4000 PR123/P-LSIG Megszakító elektronikus kioldóval; 4 pólus; túláram-, földzárlat és késleltetett zárlatvédelem;Iu=4000A; Icu=75kA; fix beépítés; vízszintes hátulsó csatlakozás; | 28096926 | 2025-02-15
1SDA056800R1 | 1SDA056800R1 | Classic típus - E4S 4000 PR121/P-LI Megszakító elektronikus kioldóval; 3 pólus; túláram- és zárlatvédelem;Iu=4000A; Icu=75kA; kocsizható, mozgó rész; | 19142681 | 2025-02-15
1SDA056801R1 | 1SDA056801R1 | Classic típus - E4S 4000 PR121/P-LSI Megszakító elektronikus kioldóval; 3 pólus; túláram- és késleltetett zárlatvédelem;Iu=4000A; Icu=75kA; kocsizható, mozgó rész; | 19576507 | 2025-02-15
1SDA056802R1 | 1SDA056802R1 | Classic típus - E4S 4000 PR121/P-LSIG Megszakító elektronikus kioldóval; 3 pólus; túláram-, földzárlat és késleltetett zárlatvédelem;Iu=4000A; Icu=75kA; kocsizható, mozgó rész; | 20274614 | 2025-02-15
1SDA056803R1 | 1SDA056803R1 | Classic típus - E4S 4000 PR122/P-LI Megszakító elektronikus kioldóval; 3 pólus; túláram- és zárlatvédelem;Iu=4000A; Icu=75kA; kocsizható, mozgó rész; | 19353488 | 2025-02-15
1SDA056804R1 | 1SDA056804R1 | Classic típus - E4S 4000 PR122/P-LSI Megszakító elektronikus kioldóval; 3 pólus; túláram- és késleltetett zárlatvédelem;Iu=4000A; Icu=75kA; kocsizható, mozgó rész; | 19895732 | 2025-02-15
1SDA056805R1 | 1SDA056805R1 | Classic típus - E4S 4000 PR122/P-LSIG Megszakító elektronikus kioldóval; 3 pólus; túláram-, földzárlat és késleltetett zárlatvédelem;Iu=4000A; Icu=75kA; kocsizható, mozgó rész; | 20768384 | 2025-02-15
1SDA056807R1 | 1SDA056807R1 | Classic típus - E4S 4000 PR123/P-LSIG Megszakító elektronikus kioldóval; 3 pólus; túláram-, földzárlat és késleltetett zárlatvédelem;Iu=4000A; Icu=75kA; kocsizható, mozgó rész; | 24661078 | 2025-02-15
1SDA056808R1 | 1SDA056808R1 | Classic típus - E4S 4000 PR121/P-LI Megszakító elektronikus kioldóval; 4 pólus; túláram- és zárlatvédelem;Iu=4000A; Icu=75kA; kocsizható, mozgó rész; | 26779835 | 2025-02-15
1SDA056809R1 | 1SDA056809R1 | Classic típus - E4S 4000 PR121/P-LSI Megszakító elektronikus kioldóval; 4 pólus; túláram- és késleltetett zárlatvédelem;Iu=4000A; Icu=75kA; kocsizható, mozgó rész; | 27213649 | 2025-02-15
1SDA056810R1 | 1SDA056810R1 | Classic típus - E4S 4000 PR121/P-LSIG Megszakító elektronikus kioldóval; 4 pólus; túláram-, földzárlat és késleltetett zárlatvédelem;Iu=4000A; Icu=75kA; kocsizható, mozgó rész; | 27911742 | 2025-02-15
1SDA056811R1 | 1SDA056811R1 | Classic típus - E4S 4000 PR122/P-LI Megszakító elektronikus kioldóval; 4 pólus; túláram- és zárlatvédelem;Iu=4000A; Icu=75kA; kocsizható, mozgó rész; | 26990694 | 2025-02-15
1SDA056812R1 | 1SDA056812R1 | Classic típus - E4S 4000 PR122/P-LSI Megszakító elektronikus kioldóval; 4 pólus; túláram- és késleltetett zárlatvédelem;Iu=4000A; Icu=75kA; kocsizható, mozgó rész; | 27532847 | 2025-02-15
1SDA056813R1 | 1SDA056813R1 | Classic típus - E4S 4000 PR122/P-LSIG Megszakító elektronikus kioldóval; 4 pólus; túláram-, földzárlat és késleltetett zárlatvédelem;Iu=4000A; Icu=75kA; kocsizható, mozgó rész; | 28405578 | 2025-02-15
1SDA056815R1 | 1SDA056815R1 | Classic típus - E4S 4000 PR123/P-LSIG Megszakító elektronikus kioldóval; 4 pólus; túláram-, földzárlat és késleltetett zárlatvédelem;Iu=4000A; Icu=75kA; kocsizható, mozgó rész; | 32298193 | 2025-02-15
1SDA056848R1 | 1SDA056848R1 | Classic típus - E4H 4000 PR121/P-LI Megszakító elektronikus kioldóval; 3 pólus; túláram- és zárlatvédelem;Iu=4000A; Icu=100kA; fix beépítés; vízszintes hátulsó csatlakozás; | 21794126 | 2025-02-15
1SDA056849R1 | 1SDA056849R1 | Classic típus - E4H 4000 PR121/P-LSI Megszakító elektronikus kioldóval; 3 pólus; túláram- és késleltetett zárlatvédelem;Iu=4000A; Icu=100kA; fix beépítés; vízszintes hátulsó csatlakozás; | 22227835 | 2025-02-15
1SDA056850R1 | 1SDA056850R1 | Classic típus - E4H 4000 PR121/P-LSIG Megszakító elektronikus kioldóval; 3 pólus; túláram-, földzárlat és késleltetett zárlatvédelem;Iu=4000A; Icu=100kA; fix beépítés; vízszintes hátulsó csatlakozás; | 22926020 | 2025-02-15
1SDA056851R1 | 1SDA056851R1 | Classic típus - E4H 4000 PR122/P-LI Megszakító elektronikus kioldóval; 3 pólus; túláram- és zárlatvédelem;Iu=4000A; Icu=100kA; fix beépítés; vízszintes hátulsó csatlakozás; | 22005011 | 2025-02-15
1SDA056852R1 | 1SDA056852R1 | Classic típus - E4H 4000 PR122/P-LSI Megszakító elektronikus kioldóval; 3 pólus; túláram- és késleltetett zárlatvédelem;Iu=4000A; Icu=100kA; fix beépítés; vízszintes hátulsó csatlakozás; | 22547190 | 2025-02-15
1SDA056853R1 | 1SDA056853R1 | Classic típus - E4H 4000 PR122/P-LSIG Megszakító elektronikus kioldóval; 3 pólus; túláram-, földzárlat és késleltetett zárlatvédelem;Iu=4000A; Icu=100kA; fix beépítés; vízszintes hátulsó csatlakozás; | 23419816 | 2025-02-15
1SDA056855R1 | 1SDA056855R1 | Classic típus - E4H 4000 PR123/P-LSIG Megszakító elektronikus kioldóval; 3 pólus; túláram-, földzárlat és késleltetett zárlatvédelem;Iu=4000A; Icu=100kA; fix beépítés; vízszintes hátulsó csatlakozás; | 27312484 | 2025-02-15
1SDA056856R1 | 1SDA056856R1 | Classic típus - E4H 4000 PR121/P-LI Megszakító elektronikus kioldóval; 4 pólus; túláram- és zárlatvédelem;Iu=4000A; Icu=100kA; fix beépítés; vízszintes hátulsó csatlakozás; | 25898681 | 2025-02-15
1SDA056857R1 | 1SDA056857R1 | Classic típus - E4H 4000 PR121/P-LSI Megszakító elektronikus kioldóval; 4 pólus; túláram- és késleltetett zárlatvédelem;Iu=4000A; Icu=100kA; fix beépítés; vízszintes hátulsó csatlakozás; | 26332507 | 2025-02-15
1SDA056858R1 | 1SDA056858R1 | Classic típus - E4H 4000 PR121/P-LSIG Megszakító elektronikus kioldóval; 4 pólus; túláram-, földzárlat és késleltetett zárlatvédelem;Iu=4000A; Icu=100kA; fix beépítés; vízszintes hátulsó csatlakozás; | 27030640 | 2025-02-15
1SDA056859R1 | 1SDA056859R1 | Classic típus - E4H 4000 PR122/P-LI Megszakító elektronikus kioldóval; 4 pólus; túláram- és zárlatvédelem;Iu=4000A; Icu=100kA; fix beépítés; vízszintes hátulsó csatlakozás; | 26109566 | 2025-02-15
1SDA056860R1 | 1SDA056860R1 | Classic típus - E4H 4000 PR122/P-LSI Megszakító elektronikus kioldóval; 4 pólus; túláram- és késleltetett zárlatvédelem;Iu=4000A; Icu=100kA; fix beépítés; vízszintes hátulsó csatlakozás; | 26651823 | 2025-02-15
1SDA056861R1 | 1SDA056861R1 | Classic típus - E4H 4000 PR122/P-LSIG Megszakító elektronikus kioldóval; 4 pólus; túláram-, földzárlat és késleltetett zárlatvédelem;Iu=4000A; Icu=100kA; fix beépítés; vízszintes hátulsó csatlakozás; | 27524540 | 2025-02-15
1SDA056863R1 | 1SDA056863R1 | Classic típus - E4H 4000 PR123/P-LSIG Megszakító elektronikus kioldóval; 4 pólus; túláram-, földzárlat és késleltetett zárlatvédelem;Iu=4000A; Icu=100kA; fix beépítés; vízszintes hátulsó csatlakozás; | 31417039 | 2025-02-15
1SDA056864R1 | 1SDA056864R1 | Classic típus - E4H 4000 PR121/P-LI Megszakító elektronikus kioldóval; 3 pólus; túláram- és zárlatvédelem;Iu=4000A; Icu=100kA; kocsizható, mozgó rész; | 24311881 | 2025-02-15
1SDA056865R1 | 1SDA056865R1 | Classic típus - E4H 4000 PR121/P-LSI Megszakító elektronikus kioldóval; 3 pólus; túláram- és késleltetett zárlatvédelem;Iu=4000A; Icu=100kA; kocsizható, mozgó rész; | 24745643 | 2025-02-15
1SDA056866R1 | 1SDA056866R1 | Classic típus - E4H 4000 PR121/P-LSIG Megszakító elektronikus kioldóval; 3 pólus; túláram-, földzárlat és késleltetett zárlatvédelem;Iu=4000A; Icu=100kA; kocsizható, mozgó rész; | 25443801 | 2025-02-15
1SDA056867R1 | 1SDA056867R1 | Classic típus - E4H 4000 PR122/P-LI Megszakító elektronikus kioldóval; 3 pólus; túláram- és zárlatvédelem;Iu=4000A; Icu=100kA; kocsizható, mozgó rész; | 24522727 | 2025-02-15
1SDA056868R1 | 1SDA056868R1 | Classic típus - E4H 4000 PR122/P-LSI Megszakító elektronikus kioldóval; 3 pólus; túláram- és késleltetett zárlatvédelem;Iu=4000A; Icu=100kA; kocsizható, mozgó rész; | 25064919 | 2025-02-15
1SDA056869R1 | 1SDA056869R1 | Classic típus - E4H 4000 PR122/P-LSIG Megszakító elektronikus kioldóval; 3 pólus; túláram-, földzárlat és késleltetett zárlatvédelem;Iu=4000A; Icu=100kA; kocsizható, mozgó rész; | 25937598 | 2025-02-15
1SDA056871R1 | 1SDA056871R1 | Classic típus - E4H 4000 PR123/P-LSIG Megszakító elektronikus kioldóval; 3 pólus; túláram-, földzárlat és késleltetett zárlatvédelem;Iu=4000A; Icu=100kA; kocsizható, mozgó rész; | 29830226 | 2025-02-15
1SDA056872R1 | 1SDA056872R1 | Classic típus - E4H 4000 PR121/P-LI Megszakító elektronikus kioldóval; 4 pólus; túláram- és zárlatvédelem;Iu=4000A; Icu=100kA; kocsizható, mozgó rész; | 31140689 | 2025-02-15
1SDA056873R1 | 1SDA056873R1 | Classic típus - E4H 4000 PR121/P-LSI Megszakító elektronikus kioldóval; 4 pólus; túláram- és késleltetett zárlatvédelem;Iu=4000A; Icu=100kA; kocsizható, mozgó rész; | 31574490 | 2025-02-15
1SDA056874R1 | 1SDA056874R1 | Classic típus - E4H 4000 PR121/P-LSIG Megszakító elektronikus kioldóval; 4 pólus; túláram-, földzárlat és késleltetett zárlatvédelem;Iu=4000A; Icu=100kA; kocsizható, mozgó rész; | 32272661 | 2025-02-15
1SDA056875R1 | 1SDA056875R1 | Classic típus - E4H 4000 PR122/P-LI Megszakító elektronikus kioldóval; 4 pólus; túláram- és zárlatvédelem;Iu=4000A; Icu=100kA; kocsizható, mozgó rész; | 31351535 | 2025-02-15
1SDA056876R1 | 1SDA056876R1 | Classic típus - E4H 4000 PR122/P-LSI Megszakító elektronikus kioldóval; 4 pólus; túláram- és késleltetett zárlatvédelem;Iu=4000A; Icu=100kA; kocsizható, mozgó rész; | 31893818 | 2025-02-15
1SDA056877R1 | 1SDA056877R1 | Classic típus - E4H 4000 PR122/P-LSIG Megszakító elektronikus kioldóval; 4 pólus; túláram-, földzárlat és késleltetett zárlatvédelem;Iu=4000A; Icu=100kA; kocsizható, mozgó rész; | 32766444 | 2025-02-15
1SDA056879R1 | 1SDA056879R1 | Classic típus - E4H 4000 PR123/P-LSIG Megszakító elektronikus kioldóval; 4 pólus; túláram-, földzárlat és késleltetett zárlatvédelem;Iu=4000A; Icu=100kA; kocsizható, mozgó rész; | 36659060 | 2025-02-15
1SDA056880R1 | 1SDA056880R1 | Classic típus - E4V 3200 PR121/P-LI Megszakító elektronikus kioldóval; 3 pólus; túláram- és zárlatvédelem;Iu=3200A; Icu=150kA; fix beépítés; vízszintes hátulsó csatlakozás; | 14850260 | 2025-02-15
1SDA056881R1 | 1SDA056881R1 | Classic típus - E4V 3200 PR121/P-LSI Megszakító elektronikus kioldóval; 3 pólus; túláram- és késleltetett zárlatvédelem;Iu=3200A; Icu=150kA; fix beépítés; vízszintes hátulsó csatlakozás; | 15284048 | 2025-02-15
1SDA056882R1 | 1SDA056882R1 | Classic típus - E4V 3200 PR121/P-LSIG Megszakító elektronikus kioldóval; 3 pólus; túláram-, földzárlat és késleltetett zárlatvédelem;Iu=3200A; Icu=150kA; fix beépítés; vízszintes hátulsó csatlakozás; | 15982193 | 2025-02-15
1SDA056883R1 | 1SDA056883R1 | Classic típus - E4V 3200 PR122/P-LI Megszakító elektronikus kioldóval; 3 pólus; túláram- és zárlatvédelem;Iu=3200A; Icu=150kA; fix beépítés; vízszintes hátulsó csatlakozás; | 15061080 | 2025-02-15
1SDA056884R1 | 1SDA056884R1 | Classic típus - E4V 3200 PR122/P-LSI Megszakító elektronikus kioldóval; 3 pólus; túláram- és késleltetett zárlatvédelem;Iu=3200A; Icu=150kA; fix beépítés; vízszintes hátulsó csatlakozás; | 15603337 | 2025-02-15
1SDA056885R1 | 1SDA056885R1 | Classic típus - E4V 3200 PR122/P-LSIG Megszakító elektronikus kioldóval; 3 pólus; túláram-, földzárlat és késleltetett zárlatvédelem;Iu=3200A; Icu=150kA; fix beépítés; vízszintes hátulsó csatlakozás; | 16475990 | 2025-02-15
1SDA056887R1 | 1SDA056887R1 | Classic típus - E4V 3200 PR123/P-LSIG Megszakító elektronikus kioldóval; 3 pólus; túláram-, földzárlat és késleltetett zárlatvédelem;Iu=3200A; Icu=150kA; fix beépítés; vízszintes hátulsó csatlakozás; | 20368631 | 2025-02-15
1SDA056888R1 | 1SDA056888R1 | Classic típus - E4V 3200 PR121/P-LI Megszakító elektronikus kioldóval; 4 pólus; túláram- és zárlatvédelem;Iu=3200A; Icu=150kA; fix beépítés; vízszintes hátulsó csatlakozás; | 16902942 | 2025-02-15
1SDA056889R1 | 1SDA056889R1 | Classic típus - E4V 3200 PR121/P-LSI Megszakító elektronikus kioldóval; 4 pólus; túláram- és késleltetett zárlatvédelem;Iu=3200A; Icu=150kA; fix beépítés; vízszintes hátulsó csatlakozás; | 17336820 | 2025-02-15
1SDA056890R1 | 1SDA056890R1 | Classic típus - E4V 3200 PR121/P-LSIG Megszakító elektronikus kioldóval; 4 pólus; túláram-, földzárlat és késleltetett zárlatvédelem;Iu=3200A; Icu=150kA; fix beépítés; vízszintes hátulsó csatlakozás; | 18035005 | 2025-02-15
1SDA056891R1 | 1SDA056891R1 | Classic típus - E4V 3200 PR122/P-LI Megszakító elektronikus kioldóval; 4 pólus; túláram- és zárlatvédelem;Iu=3200A; Icu=150kA; fix beépítés; vízszintes hátulsó csatlakozás; | 17113853 | 2025-02-15
1SDA056892R1 | 1SDA056892R1 | Classic típus - E4V 3200 PR122/P-LSI Megszakító elektronikus kioldóval; 4 pólus; túláram- és késleltetett zárlatvédelem;Iu=3200A; Icu=150kA; fix beépítés; vízszintes hátulsó csatlakozás; | 17656057 | 2025-02-15
1SDA056893R1 | 1SDA056893R1 | Classic típus - E4V 3200 PR122/P-LSIG Megszakító elektronikus kioldóval; 4 pólus; túláram-, földzárlat és késleltetett zárlatvédelem;Iu=3200A; Icu=150kA; fix beépítés; vízszintes hátulsó csatlakozás; | 18528788 | 2025-02-15
1SDA056895R1 | 1SDA056895R1 | Classic típus - E4V 3200 PR123/P-LSIG Megszakító elektronikus kioldóval; 4 pólus; túláram-, földzárlat és késleltetett zárlatvédelem;Iu=3200A; Icu=150kA; fix beépítés; vízszintes hátulsó csatlakozás; | 22421338 | 2025-02-15
1SDA056896R1 | 1SDA056896R1 | Classic típus - E4V 3200 PR121/P-LI Megszakító elektronikus kioldóval; 3 pólus; túláram- és zárlatvédelem;Iu=3200A; Icu=150kA; kocsizható, mozgó rész; | 14588975 | 2025-02-15
1SDA056897R1 | 1SDA056897R1 | Classic típus - E4V 3200 PR121/P-LSI Megszakító elektronikus kioldóval; 3 pólus; túláram- és késleltetett zárlatvédelem;Iu=3200A; Icu=150kA; kocsizható, mozgó rész; | 15022775 | 2025-02-15
1SDA056898R1 | 1SDA056898R1 | Classic típus - E4V 3200 PR121/P-LSIG Megszakító elektronikus kioldóval; 3 pólus; túláram-, földzárlat és késleltetett zárlatvédelem;Iu=3200A; Icu=150kA; kocsizható, mozgó rész; | 15720882 | 2025-02-15
1SDA056899R1 | 1SDA056899R1 | Classic típus - E4V 3200 PR122/P-LI Megszakító elektronikus kioldóval; 3 pólus; túláram- és zárlatvédelem;Iu=3200A; Icu=150kA; kocsizható, mozgó rész; | 14799821 | 2025-02-15
1SDA056900R1 | 1SDA056900R1 | Classic típus - E4V 3200 PR122/P-LSI Megszakító elektronikus kioldóval; 3 pólus; túláram- és késleltetett zárlatvédelem;Iu=3200A; Icu=150kA; kocsizható, mozgó rész; | 15342052 | 2025-02-15
1SDA056901R1 | 1SDA056901R1 | Classic típus - E4V 3200 PR122/P-LSIG Megszakító elektronikus kioldóval; 3 pólus; túláram-, földzárlat és késleltetett zárlatvédelem;Iu=3200A; Icu=150kA; kocsizható, mozgó rész; | 16214730 | 2025-02-15
1SDA056903R1 | 1SDA056903R1 | Classic típus - E4V 3200 PR123/P-LSIG Megszakító elektronikus kioldóval; 3 pólus; túláram-, földzárlat és késleltetett zárlatvédelem;Iu=3200A; Icu=150kA; kocsizható, mozgó rész; | 20107320 | 2025-02-15
1SDA056904R1 | 1SDA056904R1 | Classic típus - E4V 3200 PR121/P-LI Megszakító elektronikus kioldóval; 4 pólus; túláram- és zárlatvédelem;Iu=3200A; Icu=150kA; kocsizható, mozgó rész; | 18507240 | 2025-02-15
1SDA056905R1 | 1SDA056905R1 | Classic típus - E4V 3200 PR121/P-LSI Megszakító elektronikus kioldóval; 4 pólus; túláram- és késleltetett zárlatvédelem;Iu=3200A; Icu=150kA; kocsizható, mozgó rész; | 18941066 | 2025-02-15
1SDA056906R1 | 1SDA056906R1 | Classic típus - E4V 3200 PR121/P-LSIG Megszakító elektronikus kioldóval; 4 pólus; túláram-, földzárlat és késleltetett zárlatvédelem;Iu=3200A; Icu=150kA; kocsizható, mozgó rész; | 19639316 | 2025-02-15
1SDA056907R1 | 1SDA056907R1 | Classic típus - E4V 3200 PR122/P-LI Megszakító elektronikus kioldóval; 4 pólus; túláram- és zárlatvédelem;Iu=3200A; Icu=150kA; kocsizható, mozgó rész; | 18718112 | 2025-02-15
1SDA056908R1 | 1SDA056908R1 | Classic típus - E4V 3200 PR122/P-LSI Megszakító elektronikus kioldóval; 4 pólus; túláram- és késleltetett zárlatvédelem;Iu=3200A; Icu=150kA; kocsizható, mozgó rész; | 19260369 | 2025-02-15
1SDA056909R1 | 1SDA056909R1 | Classic típus - E4V 3200 PR122/P-LSIG Megszakító elektronikus kioldóval; 4 pólus; túláram-, földzárlat és késleltetett zárlatvédelem;Iu=3200A; Icu=150kA; kocsizható, mozgó rész; | 20133086 | 2025-02-15
1SDA056911R1 | 1SDA056911R1 | Classic típus - E4V 3200 PR123/P-LSIG Megszakító elektronikus kioldóval; 4 pólus; túláram-, földzárlat és késleltetett zárlatvédelem;Iu=3200A; Icu=150kA; kocsizható, mozgó rész; | 24025676 | 2025-02-15
1SDA056912R1 | 1SDA056912R1 | Classic típus - E4V 4000 PR121/P-LI Megszakító elektronikus kioldóval; 3 pólus; túláram- és zárlatvédelem;Iu=4000A; Icu=150kA; fix beépítés; vízszintes hátulsó csatlakozás; | 24565589 | 2025-02-15
1SDA056913R1 | 1SDA056913R1 | Classic típus - E4V 4000 PR121/P-LSI Megszakító elektronikus kioldóval; 3 pólus; túláram- és késleltetett zárlatvédelem;Iu=4000A; Icu=150kA; fix beépítés; vízszintes hátulsó csatlakozás; | 24999324 | 2025-02-15
1SDA056914R1 | 1SDA056914R1 | Classic típus - E4V 4000 PR121/P-LSIG Megszakító elektronikus kioldóval; 3 pólus; túláram-, földzárlat és késleltetett zárlatvédelem;Iu=4000A; Icu=150kA; fix beépítés; vízszintes hátulsó csatlakozás; | 25697483 | 2025-02-15
1SDA056915R1 | 1SDA056915R1 | Classic típus - E4V 4000 PR122/P-LI Megszakító elektronikus kioldóval; 3 pólus; túláram- és zárlatvédelem;Iu=4000A; Icu=150kA; fix beépítés; vízszintes hátulsó csatlakozás; | 24776409 | 2025-02-15
1SDA056916R1 | 1SDA056916R1 | Classic típus - E4V 4000 PR122/P-LSI Megszakító elektronikus kioldóval; 3 pólus; túláram- és késleltetett zárlatvédelem;Iu=4000A; Icu=150kA; fix beépítés; vízszintes hátulsó csatlakozás; | 25318536 | 2025-02-15
1SDA056917R1 | 1SDA056917R1 | Classic típus - E4V 4000 PR122/P-LSIG Megszakító elektronikus kioldóval; 3 pólus; túláram-, földzárlat és késleltetett zárlatvédelem;Iu=4000A; Icu=150kA; fix beépítés; vízszintes hátulsó csatlakozás; | 26191266 | 2025-02-15
1SDA056919R1 | 1SDA056919R1 | Classic típus - E4V 4000 PR123/P-LSIG Megszakító elektronikus kioldóval; 3 pólus; túláram-, földzárlat és késleltetett zárlatvédelem;Iu=4000A; Icu=150kA; fix beépítés; vízszintes hátulsó csatlakozás; | 30083895 | 2025-02-15
1SDA056920R1 | 1SDA056920R1 | Classic típus - E4V 4000 PR121/P-LI Megszakító elektronikus kioldóval; 4 pólus; túláram- és zárlatvédelem;Iu=4000A; Icu=150kA; fix beépítés; vízszintes hátulsó csatlakozás; | 29182065 | 2025-02-15
1SDA056921R1 | 1SDA056921R1 | Classic típus - E4V 4000 PR121/P-LSI Megszakító elektronikus kioldóval; 4 pólus; túláram- és késleltetett zárlatvédelem;Iu=4000A; Icu=150kA; fix beépítés; vízszintes hátulsó csatlakozás; | 29615878 | 2025-02-15
1SDA056922R1 | 1SDA056922R1 | Classic típus - E4V 4000 PR121/P-LSIG Megszakító elektronikus kioldóval; 4 pólus; túláram-, földzárlat és késleltetett zárlatvédelem;Iu=4000A; Icu=150kA; fix beépítés; vízszintes hátulsó csatlakozás; | 30313919 | 2025-02-15
1SDA056923R1 | 1SDA056923R1 | Classic típus - E4V 4000 PR122/P-LI Megszakító elektronikus kioldóval; 4 pólus; túláram- és zárlatvédelem;Iu=4000A; Icu=150kA; fix beépítés; vízszintes hátulsó csatlakozás; | 29392923 | 2025-02-15
1SDA056924R1 | 1SDA056924R1 | Classic típus - E4V 4000 PR122/P-LSI Megszakító elektronikus kioldóval; 4 pólus; túláram- és késleltetett zárlatvédelem;Iu=4000A; Icu=150kA; fix beépítés; vízszintes hátulsó csatlakozás; | 29935141 | 2025-02-15
1SDA056925R1 | 1SDA056925R1 | Classic típus - E4V 4000 PR122/P-LSIG Megszakító elektronikus kioldóval; 4 pólus; túláram-, földzárlat és késleltetett zárlatvédelem;Iu=4000A; Icu=150kA; fix beépítés; vízszintes hátulsó csatlakozás; | 30807820 | 2025-02-15
1SDA056927R1 | 1SDA056927R1 | Classic típus - E4V 4000 PR123/P-LSIG Megszakító elektronikus kioldóval; 4 pólus; túláram-, földzárlat és késleltetett zárlatvédelem;Iu=4000A; Icu=150kA; fix beépítés; vízszintes hátulsó csatlakozás; | 34700344 | 2025-02-15
1SDA056928R1 | 1SDA056928R1 | Classic típus - E4V 4000 PR121/P-LI Megszakító elektronikus kioldóval; 3 pólus; túláram- és zárlatvédelem;Iu=4000A; Icu=150kA; kocsizható, mozgó rész; | 27532131 | 2025-02-15
1SDA056929R1 | 1SDA056929R1 | Classic típus - E4V 4000 PR121/P-LSI Megszakító elektronikus kioldóval; 3 pólus; túláram- és késleltetett zárlatvédelem;Iu=4000A; Icu=150kA; kocsizható, mozgó rész; | 27965984 | 2025-02-15
1SDA056930R1 | 1SDA056930R1 | Classic típus - E4V 4000 PR121/P-LSIG Megszakító elektronikus kioldóval; 3 pólus; túláram-, földzárlat és késleltetett zárlatvédelem;Iu=4000A; Icu=150kA; kocsizható, mozgó rész; | 28664103 | 2025-02-15
1SDA056931R1 | 1SDA056931R1 | Classic típus - E4V 4000 PR122/P-LI Megszakító elektronikus kioldóval; 3 pólus; túláram- és zárlatvédelem;Iu=4000A; Icu=150kA; kocsizható, mozgó rész; | 27742925 | 2025-02-15
1SDA056932R1 | 1SDA056932R1 | Classic típus - E4V 4000 PR122/P-LSI Megszakító elektronikus kioldóval; 3 pólus; túláram- és késleltetett zárlatvédelem;Iu=4000A; Icu=150kA; kocsizható, mozgó rész; | 28285286 | 2025-02-15
1SDA056933R1 | 1SDA056933R1 | Classic típus - E4V 4000 PR122/P-LSIG Megszakító elektronikus kioldóval; 3 pólus; túláram-, földzárlat és késleltetett zárlatvédelem;Iu=4000A; Icu=150kA; kocsizható, mozgó rész; | 29157834 | 2025-02-15
1SDA056935R1 | 1SDA056935R1 | Classic típus - E4V 4000 PR123/P-LSIG Megszakító elektronikus kioldóval; 3 pólus; túláram-, földzárlat és késleltetett zárlatvédelem;Iu=4000A; Icu=150kA; kocsizható, mozgó rész; | 33050424 | 2025-02-15
1SDA056936R1 | 1SDA056936R1 | Classic típus - E4V 4000 PR121/P-LI Megszakító elektronikus kioldóval; 4 pólus; túláram- és zárlatvédelem;Iu=4000A; Icu=150kA; kocsizható, mozgó rész; | 34683496 | 2025-02-15
1SDA056937R1 | 1SDA056937R1 | Classic típus - E4V 4000 PR121/P-LSI Megszakító elektronikus kioldóval; 4 pólus; túláram- és késleltetett zárlatvédelem;Iu=4000A; Icu=150kA; kocsizható, mozgó rész; | 35117323 | 2025-02-15
1SDA056938R1 | 1SDA056938R1 | Classic típus - E4V 4000 PR121/P-LSIG Megszakító elektronikus kioldóval; 4 pólus; túláram-, földzárlat és késleltetett zárlatvédelem;Iu=4000A; Icu=150kA; kocsizható, mozgó rész; | 35815507 | 2025-02-15
1SDA056939R1 | 1SDA056939R1 | Classic típus - E4V 4000 PR122/P-LI Megszakító elektronikus kioldóval; 4 pólus; túláram- és zárlatvédelem;Iu=4000A; Icu=150kA; kocsizható, mozgó rész; | 34894394 | 2025-02-15
1SDA056940R1 | 1SDA056940R1 | Classic típus - E4V 4000 PR122/P-LSI Megszakító elektronikus kioldóval; 4 pólus; túláram- és késleltetett zárlatvédelem;Iu=4000A; Icu=150kA; kocsizható, mozgó rész; | 35436690 | 2025-02-15
1SDA056941R1 | 1SDA056941R1 | Classic típus - E4V 4000 PR122/P-LSIG Megszakító elektronikus kioldóval; 4 pólus; túláram-, földzárlat és késleltetett zárlatvédelem;Iu=4000A; Icu=150kA; kocsizható, mozgó rész; | 36309330 | 2025-02-15
1SDA056943R1 | 1SDA056943R1 | Classic típus - E4V 4000 PR123/P-LSIG Megszakító elektronikus kioldóval; 4 pólus; túláram-, földzárlat és késleltetett zárlatvédelem;Iu=4000A; Icu=150kA; kocsizható, mozgó rész; | 40201945 | 2025-02-15
1SDA056976R1 | 1SDA056976R1 | Classic típus - E6H 5000 PR121/P-LI Megszakító elektronikus kioldóval; 3 pólus; túláram- és zárlatvédelem;Iu=5000A; Icu=100kA; fix beépítés; vízszintes hátulsó csatlakozás; | 28637191 | 2025-02-15
1SDA056977R1 | 1SDA056977R1 | Classic típus - E6H 5000 PR121/P-LSI Megszakító elektronikus kioldóval; 3 pólus; túláram- és késleltetett zárlatvédelem;Iu=5000A; Icu=100kA; fix beépítés; vízszintes hátulsó csatlakozás; | 29071043 | 2025-02-15
1SDA056978R1 | 1SDA056978R1 | Classic típus - E6H 5000 PR121/P-LSIG Megszakító elektronikus kioldóval; 3 pólus; túláram-, földzárlat és késleltetett zárlatvédelem;Iu=5000A; Icu=100kA; fix beépítés; vízszintes hátulsó csatlakozás; | 29769162 | 2025-02-15
1SDA056979R1 | 1SDA056979R1 | Classic típus - E6H 5000 PR122/P-LI Megszakító elektronikus kioldóval; 3 pólus; túláram- és zárlatvédelem;Iu=5000A; Icu=100kA; fix beépítés; vízszintes hátulsó csatlakozás; | 28848036 | 2025-02-15
1SDA056980R1 | 1SDA056980R1 | Classic típus - E6H 5000 PR122/P-LSI Megszakító elektronikus kioldóval; 3 pólus; túláram- és késleltetett zárlatvédelem;Iu=5000A; Icu=100kA; fix beépítés; vízszintes hátulsó csatlakozás; | 29390332 | 2025-02-15
1SDA056981R1 | 1SDA056981R1 | Classic típus - E6H 5000 PR122/P-LSIG Megszakító elektronikus kioldóval; 3 pólus; túláram-, földzárlat és késleltetett zárlatvédelem;Iu=5000A; Icu=100kA; fix beépítés; vízszintes hátulsó csatlakozás; | 30262985 | 2025-02-15
1SDA056983R1 | 1SDA056983R1 | Classic típus - E6H 5000 PR123/P-LSIG Megszakító elektronikus kioldóval; 3 pólus; túláram-, földzárlat és késleltetett zárlatvédelem;Iu=5000A; Icu=100kA; fix beépítés; vízszintes hátulsó csatlakozás; | 34155561 | 2025-02-15
1SDA056984R1 | 1SDA056984R1 | Classic típus - E6H 5000 PR121/P-LI Megszakító elektronikus kioldóval; 4 pólus; túláram- és zárlatvédelem;Iu=5000A; Icu=100kA; fix beépítés; vízszintes hátulsó csatlakozás; | 34004972 | 2025-02-15
1SDA056985R1 | 1SDA056985R1 | Classic típus - E6H 5000 PR121/P-LSI Megszakító elektronikus kioldóval; 4 pólus; túláram- és késleltetett zárlatvédelem;Iu=5000A; Icu=100kA; fix beépítés; vízszintes hátulsó csatlakozás; | 34438772 | 2025-02-15
1SDA056986R1 | 1SDA056986R1 | Classic típus - E6H 5000 PR122/P-LI I Megszakító elektronikus kioldóval; 4 pólus; túláram-, földzárlat és késleltetett zárlatvédelem;Iu=5000A; Icu=100kA; fix beépítés; vízszintes hátulsó csatlakozás; | 35136866 | 2025-02-15
1SDA056987R1 | 1SDA056987R1 | Classic típus - E6H 5000 PR122/P-LI Megszakító elektronikus kioldóval; 4 pólus; túláram- és zárlatvédelem;Iu=5000A; Icu=100kA; fix beépítés; vízszintes hátulsó csatlakozás; | 34215831 | 2025-02-15
1SDA056988R1 | 1SDA056988R1 | Classic típus - E6H 5000 PR122/P-LSI Megszakító elektronikus kioldóval; 4 pólus; túláram- és késleltetett zárlatvédelem;Iu=5000A; Icu=100kA; fix beépítés; vízszintes hátulsó csatlakozás; | 34758010 | 2025-02-15
1SDA056989R1 | 1SDA056989R1 | Classic típus - E6H 5000 PR122/P-LSIG Megszakító elektronikus kioldóval; 4 pólus; túláram-, földzárlat és késleltetett zárlatvédelem;Iu=5000A; Icu=100kA; fix beépítés; vízszintes hátulsó csatlakozás; | 35630675 | 2025-02-15
1SDA056991R1 | 1SDA056991R1 | Classic típus - E6H 5000 PR123/P-LSIG Megszakító elektronikus kioldóval; 4 pólus; túláram-, földzárlat és késleltetett zárlatvédelem;Iu=5000A; Icu=100kA; fix beépítés; vízszintes hátulsó csatlakozás; | 39523304 | 2025-02-15
1SDA056992R1 | 1SDA056992R1 | Classic típus - E6H 5000 PR121/P-LI Megszakító elektronikus kioldóval; 3 pólus; túláram- és zárlatvédelem;Iu=5000A; Icu=100kA; kocsizható, mozgó rész; | 30540194 | 2025-02-15
1SDA056993R1 | 1SDA056993R1 | Classic típus - E6H 5000 PR121/P-LSI Megszakító elektronikus kioldóval; 3 pólus; túláram- és késleltetett zárlatvédelem;Iu=5000A; Icu=100kA; kocsizható, mozgó rész; | 30973916 | 2025-02-15
1SDA056994R1 | 1SDA056994R1 | Classic típus - E6H 5000 PR121/P-LSIG Megszakító elektronikus kioldóval; 3 pólus; túláram-, földzárlat és késleltetett zárlatvédelem;Iu=5000A; Icu=100kA; kocsizható, mozgó rész; | 31672087 | 2025-02-15
1SDA056995R1 | 1SDA056995R1 | Classic típus - E6H 5000 PR122/P-LI Megszakító elektronikus kioldóval; 3 pólus; túláram- és zárlatvédelem;Iu=5000A; Icu=100kA; kocsizható, mozgó rész; | 30750935 | 2025-02-15
1SDA056996R1 | 1SDA056996R1 | Classic típus - E6H 5000 PR122/P-LSI Megszakító elektronikus kioldóval; 3 pólus; túláram- és késleltetett zárlatvédelem;Iu=5000A; Icu=100kA; kocsizható, mozgó rész; | 31293245 | 2025-02-15
1SDA056997R1 | 1SDA056997R1 | Classic típus - E6H 5000 PR122/P-LSIG Megszakító elektronikus kioldóval; 3 pólus; túláram-, földzárlat és késleltetett zárlatvédelem;Iu=5000A; Icu=100kA; kocsizható, mozgó rész; | 32165780 | 2025-02-15
1SDA056999R1 | 1SDA056999R1 | Classic típus - E6H 5000 PR123/P-LSIG Megszakító elektronikus kioldóval; 3 pólus; túláram-, földzárlat és késleltetett zárlatvédelem;Iu=5000A; Icu=100kA; kocsizható, mozgó rész; | 36058460 | 2025-02-15
1SDA057000R1 | 1SDA057000R1 | Classic típus - E6H 5000 PR121/P-LI Megszakító elektronikus kioldóval; 4 pólus; túláram- és zárlatvédelem;Iu=5000A; Icu=100kA; kocsizható, mozgó rész; | 38091208 | 2025-02-15
1SDA057001R1 | 1SDA057001R1 | Classic típus - E6H 5000 PR121/P-LSI Megszakító elektronikus kioldóval; 4 pólus; túláram- és késleltetett zárlatvédelem;Iu=5000A; Icu=100kA; kocsizható, mozgó rész; | 38525021 | 2025-02-15
1SDA057002R1 | 1SDA057002R1 | Classic típus - E6H 5000 PR121/P-LSIG Megszakító elektronikus kioldóval; 4 pólus; túláram-, földzárlat és késleltetett zárlatvédelem;Iu=5000A; Icu=100kA; kocsizható, mozgó rész; | 39223076 | 2025-02-15
1SDA057003R1 | 1SDA057003R1 | Classic típus - E6H 5000 PR122/P-LI Megszakító elektronikus kioldóval; 4 pólus; túláram- és zárlatvédelem;Iu=5000A; Icu=100kA; kocsizható, mozgó rész; | 38302067 | 2025-02-15
1SDA057004R1 | 1SDA057004R1 | Classic típus - E6H 5000 PR122/P-LSI Megszakító elektronikus kioldóval; 4 pólus; túláram- és késleltetett zárlatvédelem;Iu=5000A; Icu=100kA; kocsizható, mozgó rész; | 38844272 | 2025-02-15
1SDA057005R1 | 1SDA057005R1 | Classic típus - E6H 5000 PR122/P-LSIG Megszakító elektronikus kioldóval; 4 pólus; túláram-, földzárlat és késleltetett zárlatvédelem;Iu=5000A; Icu=100kA; kocsizható, mozgó rész; | 39716950 | 2025-02-15
1SDA057007R1 | 1SDA057007R1 | Classic típus - E6H 5000 PR123/P-LSIG Megszakító elektronikus kioldóval; 4 pólus; túláram-, földzárlat és késleltetett zárlatvédelem;Iu=5000A; Icu=100kA; kocsizható, mozgó rész; | 43609592 | 2025-02-15
1SDA057008R1 | 1SDA057008R1 | Classic típus - E6H 6300 PR121/P-LI Megszakító elektronikus kioldóval; 3 pólus; túláram- és zárlatvédelem;Iu=6300A; Icu=100kA; fix beépítés; vízszintes hátulsó csatlakozás; | 37668852 | 2025-02-15
1SDA057009R1 | 1SDA057009R1 | Classic típus - E6H 6300 PR121/P-LSI Megszakító elektronikus kioldóval; 3 pólus; túláram- és késleltetett zárlatvédelem;Iu=6300A; Icu=100kA; fix beépítés; vízszintes hátulsó csatlakozás; | 38102678 | 2025-02-15
1SDA057010R1 | 1SDA057010R1 | Classic típus - E6H 6300 PR121/P-LSIG Megszakító elektronikus kioldóval; 3 pólus; túláram-, földzárlat és késleltetett zárlatvédelem;Iu=6300A; Icu=100kA; fix beépítés; vízszintes hátulsó csatlakozás; | 38800798 | 2025-02-15
1SDA057011R1 | 1SDA057011R1 | Classic típus - E6H 6300 PR122/P-LI Megszakító elektronikus kioldóval; 3 pólus; túláram- és zárlatvédelem;Iu=6300A; Icu=100kA; fix beépítés; vízszintes hátulsó csatlakozás; | 37879607 | 2025-02-15
1SDA057012R1 | 1SDA057012R1 | Classic típus - E6H 6300 PR122/P-LSI Megszakító elektronikus kioldóval; 3 pólus; túláram- és késleltetett zárlatvédelem;Iu=6300A; Icu=100kA; fix beépítés; vízszintes hátulsó csatlakozás; | 38421812 | 2025-02-15
1SDA057013R1 | 1SDA057013R1 | Classic típus - E6H 6300 PR122/P-LSIG Megszakító elektronikus kioldóval; 3 pólus; túláram-, földzárlat és késleltetett zárlatvédelem;Iu=6300A; Icu=100kA; fix beépítés; vízszintes hátulsó csatlakozás; | 39294581 | 2025-02-15
1SDA057015R1 | 1SDA057015R1 | Classic típus - E6H 6300 PR123/P-LSIG Megszakító elektronikus kioldóval; 3 pólus; túláram-, földzárlat és késleltetett zárlatvédelem;Iu=6300A; Icu=100kA; fix beépítés; vízszintes hátulsó csatlakozás; | 43187145 | 2025-02-15
1SDA057016R1 | 1SDA057016R1 | Classic típus - E6H 6300 PR121/P-LI Megszakító elektronikus kioldóval; 4 pólus; túláram- és zárlatvédelem;Iu=6300A; Icu=100kA; fix beépítés; vízszintes hátulsó csatlakozás; | 44701813 | 2025-02-15
1SDA057017R1 | 1SDA057017R1 | Classic típus - E6H 6300 PR121/P-LSI Megszakító elektronikus kioldóval; 4 pólus; túláram- és késleltetett zárlatvédelem;Iu=6300A; Icu=100kA; fix beépítés; vízszintes hátulsó csatlakozás; | 45135627 | 2025-02-15
1SDA057018R1 | 1SDA057018R1 | Classic típus - E6H 6300 PR121/P-LSIG Megszakító elektronikus kioldóval; 4 pólus; túláram-, földzárlat és késleltetett zárlatvédelem;Iu=6300A; Icu=100kA; fix beépítés; vízszintes hátulsó csatlakozás; | 45833863 | 2025-02-15
1SDA057019R1 | 1SDA057019R1 | Classic típus - E6H 6300 PR122/P-LI Megszakító elektronikus kioldóval; 4 pólus; túláram- és zárlatvédelem;Iu=6300A; Icu=100kA; fix beépítés; vízszintes hátulsó csatlakozás; | 44912724 | 2025-02-15
1SDA057020R1 | 1SDA057020R1 | Classic típus - E6H 6300 PR122/P-LSI Megszakító elektronikus kioldóval; 4 pólus; túláram- és késleltetett zárlatvédelem;Iu=6300A; Icu=100kA; fix beépítés; vízszintes hátulsó csatlakozás; | 45454903 | 2025-02-15
1SDA057021R1 | 1SDA057021R1 | Classic típus - E6H 6300 PR122/P-LSIG Megszakító elektronikus kioldóval; 4 pólus; túláram-, földzárlat és késleltetett zárlatvédelem;Iu=6300A; Icu=100kA; fix beépítés; vízszintes hátulsó csatlakozás; | 46327582 | 2025-02-15
1SDA057023R1 | 1SDA057023R1 | Classic típus - E6H 6300 PR123/P-LSIG Megszakító elektronikus kioldóval; 4 pólus; túláram-, földzárlat és késleltetett zárlatvédelem;Iu=6300A; Icu=100kA; fix beépítés; vízszintes hátulsó csatlakozás; | 50220197 | 2025-02-15
1SDA057024R1 | 1SDA057024R1 | Classic típus - E6H 6300 PR121/P-LI Megszakító elektronikus kioldóval; 3 pólus; túláram- és zárlatvédelem;Iu=6300A; Icu=100kA; kocsizható, mozgó rész; | 36427265 | 2025-02-15
1SDA057025R1 | 1SDA057025R1 | Classic típus - E6H 6300 PR121/P-LSI Megszakító elektronikus kioldóval; 3 pólus; túláram- és késleltetett zárlatvédelem;Iu=6300A; Icu=100kA; kocsizható, mozgó rész; | 36861182 | 2025-02-15
1SDA057026R1 | 1SDA057026R1 | Classic típus - E6H 6300 PR121/P-LSIG Megszakító elektronikus kioldóval; 3 pólus; túláram-, földzárlat és késleltetett zárlatvédelem;Iu=6300A; Icu=100kA; kocsizható, mozgó rész; | 37559224 | 2025-02-15
1SDA057027R1 | 1SDA057027R1 | Classic típus - E6H 6300 PR122/P-LI Megszakító elektronikus kioldóval; 3 pólus; túláram- és zárlatvédelem;Iu=6300A; Icu=100kA; kocsizható, mozgó rész; | 36638124 | 2025-02-15
1SDA057028R1 | 1SDA057028R1 | Classic típus - E6H 6300 PR122/P-LSI Megszakító elektronikus kioldóval; 3 pólus; túláram- és késleltetett zárlatvédelem;Iu=6300A; Icu=100kA; kocsizható, mozgó rész; | 37180459 | 2025-02-15
1SDA057029R1 | 1SDA057029R1 | Classic típus - E6H 6300 PR122/P-LSIG Megszakító elektronikus kioldóval; 3 pólus; túláram-, földzárlat és késleltetett zárlatvédelem;Iu=6300A; Icu=100kA; kocsizható, mozgó rész; | 38053098 | 2025-02-15
1SDA057031R1 | 1SDA057031R1 | Classic típus - E6H 6300 PR123/P-LSIG Megszakító elektronikus kioldóval; 3 pólus; túláram-, földzárlat és késleltetett zárlatvédelem;Iu=6300A; Icu=100kA; kocsizható, mozgó rész; | 41945688 | 2025-02-15
1SDA057032R1 | 1SDA057032R1 | Classic típus - E6H 6300 PR121/P-LI Megszakító elektronikus kioldóval; 4 pólus; túláram- és zárlatvédelem;Iu=6300A; Icu=100kA; kocsizható, mozgó rész; | 50003675 | 2025-02-15
1SDA057033R1 | 1SDA057033R1 | Classic típus - E6H 6300 PR121/P-LSI Megszakító elektronikus kioldóval; 4 pólus; túláram- és késleltetett zárlatvédelem;Iu=6300A; Icu=100kA; kocsizható, mozgó rész; | 50437449 | 2025-02-15
1SDA057034R1 | 1SDA057034R1 | Classic típus - E6H 6300 PR121/P-LSIG Megszakító elektronikus kioldóval; 4 pólus; túláram-, földzárlat és késleltetett zárlatvédelem;Iu=6300A; Icu=100kA; kocsizható, mozgó rész; | 51135516 | 2025-02-15
1SDA057035R1 | 1SDA057035R1 | Classic típus - E6H 6300 PR122/P-LI Megszakító elektronikus kioldóval; 4 pólus; túláram- és zárlatvédelem;Iu=6300A; Icu=100kA; kocsizható, mozgó rész; | 50214507 | 2025-02-15
1SDA057036R1 | 1SDA057036R1 | Classic típus - E6H 6300 PR122/P-LSI Megszakító elektronikus kioldóval; 4 pólus; túláram- és késleltetett zárlatvédelem;Iu=6300A; Icu=100kA; kocsizható, mozgó rész; | 50756738 | 2025-02-15
1SDA057037R1 | 1SDA057037R1 | Classic típus - E6H 6300 PR122/P-LSIG Megszakító elektronikus kioldóval; 4 pólus; túláram-, földzárlat és késleltetett zárlatvédelem;Iu=6300A; Icu=100kA; kocsizható, mozgó rész; | 51629339 | 2025-02-15
1SDA057039R1 | 1SDA057039R1 | Classic típus - E6H 6300 PR123/P-LSIG Megszakító elektronikus kioldóval; 4 pólus; túláram-, földzárlat és késleltetett zárlatvédelem;Iu=6300A; Icu=100kA; kocsizható, mozgó rész; | 55521967 | 2025-02-15
1SDA057104R1 | 1SDA057104R1 | Classic típus - E6V 5000 PR121/P-LI Megszakító elektronikus kioldóval; 3 pólus; túláram- és zárlatvédelem;Iu=5000A; Icu=150kA; fix beépítés; vízszintes hátulsó csatlakozás; | 31778018 | 2025-02-15
1SDA057105R1 | 1SDA057105R1 | Classic típus - E6V 5000 PR121/P-LSI Megszakító elektronikus kioldóval; 3 pólus; túláram- és késleltetett zárlatvédelem;Iu=5000A; Icu=150kA; fix beépítés; vízszintes hátulsó csatlakozás; | 32211806 | 2025-02-15
1SDA057106R1 | 1SDA057106R1 | Classic típus - E6V 5000 PR121/P-LSIG Megszakító elektronikus kioldóval; 3 pólus; túláram-, földzárlat és késleltetett zárlatvédelem;Iu=5000A; Icu=150kA; fix beépítés; vízszintes hátulsó csatlakozás; | 32909964 | 2025-02-15
1SDA057107R1 | 1SDA057107R1 | Classic típus - E6V 5000 PR122/P-LI Megszakító elektronikus kioldóval; 3 pólus; túláram- és zárlatvédelem;Iu=5000A; Icu=150kA; fix beépítés; vízszintes hátulsó csatlakozás; | 31988877 | 2025-02-15
1SDA057108R1 | 1SDA057108R1 | Classic típus - E6V 5000 PR122/P-LSI Megszakító elektronikus kioldóval; 3 pólus; túláram- és késleltetett zárlatvédelem;Iu=5000A; Icu=150kA; fix beépítés; vízszintes hátulsó csatlakozás; | 32531134 | 2025-02-15
1SDA057109R1 | 1SDA057109R1 | Classic típus - E6V 5000 PR122/P-LSIG Megszakító elektronikus kioldóval; 3 pólus; túláram-, földzárlat és késleltetett zárlatvédelem;Iu=5000A; Icu=150kA; fix beépítés; vízszintes hátulsó csatlakozás; | 33403708 | 2025-02-15
1SDA057111R1 | 1SDA057111R1 | Classic típus - E6V 5000 PR123/P-LSIG Megszakító elektronikus kioldóval; 3 pólus; túláram-, földzárlat és késleltetett zárlatvédelem;Iu=5000A; Icu=150kA; fix beépítés; vízszintes hátulsó csatlakozás; | 37296389 | 2025-02-15
1SDA057112R1 | 1SDA057112R1 | Classic típus - E6V 5000 PR121/P-LI Megszakító elektronikus kioldóval; 4 pólus; túláram- és zárlatvédelem;Iu=5000A; Icu=150kA; fix beépítés; vízszintes hátulsó csatlakozás; | 37724669 | 2025-02-15
1SDA057113R1 | 1SDA057113R1 | Classic típus - E6V 5000 PR121/P-LSI Megszakító elektronikus kioldóval; 4 pólus; túláram- és késleltetett zárlatvédelem;Iu=5000A; Icu=150kA; fix beépítés; vízszintes hátulsó csatlakozás; | 38158521 | 2025-02-15
1SDA057114R1 | 1SDA057114R1 | Classic típus - E6V 5000 PR121/P-LSIG Megszakító elektronikus kioldóval; 4 pólus; túláram-, földzárlat és késleltetett zárlatvédelem;Iu=5000A; Icu=150kA; fix beépítés; vízszintes hátulsó csatlakozás; | 38856680 | 2025-02-15
1SDA057115R1 | 1SDA057115R1 | Classic típus - E6V 5000 PR122/P-LI Megszakító elektronikus kioldóval; 4 pólus; túláram- és zárlatvédelem;Iu=5000A; Icu=150kA; fix beépítés; vízszintes hátulsó csatlakozás; | 37935554 | 2025-02-15
1SDA057116R1 | 1SDA057116R1 | Classic típus - E6V 5000 PR122/P-LSI Megszakító elektronikus kioldóval; 4 pólus; túláram- és késleltetett zárlatvédelem;Iu=5000A; Icu=150kA; fix beépítés; vízszintes hátulsó csatlakozás; | 38477746 | 2025-02-15
1SDA057117R1 | 1SDA057117R1 | Classic típus - E6V 5000 PR122/P-LSIG Megszakító elektronikus kioldóval; 4 pólus; túláram-, földzárlat és késleltetett zárlatvédelem;Iu=5000A; Icu=150kA; fix beépítés; vízszintes hátulsó csatlakozás; | 39350489 | 2025-02-15
1SDA057119R1 | 1SDA057119R1 | Classic típus - E6V 5000 PR123/P-LSIG Megszakító elektronikus kioldóval; 4 pólus; túláram-, földzárlat és késleltetett zárlatvédelem;Iu=5000A; Icu=150kA; fix beépítés; vízszintes hátulsó csatlakozás; | 43243014 | 2025-02-15
1SDA057120R1 | 1SDA057120R1 | Classic típus - E6V 5000 PR121/P-LI Megszakító elektronikus kioldóval; 3 pólus; túláram- és zárlatvédelem;Iu=5000A; Icu=150kA; kocsizható, mozgó rész; | 34036767 | 2025-02-15
1SDA057121R1 | 1SDA057121R1 | Classic típus - E6V 5000 PR121/P-LSI Megszakító elektronikus kioldóval; 3 pólus; túláram- és késleltetett zárlatvédelem;Iu=5000A; Icu=150kA; kocsizható, mozgó rész; | 34470541 | 2025-02-15
1SDA057122R1 | 1SDA057122R1 | Classic típus - E6V 5000 PR121/P-LSIG Megszakító elektronikus kioldóval; 3 pólus; túláram-, földzárlat és késleltetett zárlatvédelem;Iu=5000A; Icu=150kA; kocsizható, mozgó rész; | 35168739 | 2025-02-15
1SDA057123R1 | 1SDA057123R1 | Classic típus - E6V 5000 PR122/P-LI Megszakító elektronikus kioldóval; 3 pólus; túláram- és zárlatvédelem;Iu=5000A; Icu=150kA; kocsizható, mozgó rész; | 34247600 | 2025-02-15
1SDA057124R1 | 1SDA057124R1 | Classic típus - E6V 5000 PR122/P-LSI Megszakító elektronikus kioldóval; 3 pólus; túláram- és késleltetett zárlatvédelem;Iu=5000A; Icu=150kA; kocsizható, mozgó rész; | 34789883 | 2025-02-15
1SDA057125R1 | 1SDA057125R1 | Classic típus - E6V 5000 PR122/P-LSIG Megszakító elektronikus kioldóval; 3 pólus; túláram-, földzárlat és késleltetett zárlatvédelem;Iu=5000A; Icu=150kA; kocsizható, mozgó rész; | 35662574 | 2025-02-15
1SDA057127R1 | 1SDA057127R1 | Classic típus - E6V 5000 PR123/P-LSIG Megszakító elektronikus kioldóval; 3 pólus; túláram-, földzárlat és késleltetett zárlatvédelem;Iu=5000A; Icu=150kA; kocsizható, mozgó rész; | 39555164 | 2025-02-15
1SDA057128R1 | 1SDA057128R1 | Classic típus - E6V 5000 PR121/P-LI Megszakító elektronikus kioldóval; 4 pólus; túláram- és zárlatvédelem;Iu=5000A; Icu=150kA; kocsizható, mozgó rész; | 43212156 | 2025-02-15
1SDA057129R1 | 1SDA057129R1 | Classic típus - E6V 5000 PR121/P-LSI Megszakító elektronikus kioldóval; 4 pólus; túláram- és késleltetett zárlatvédelem;Iu=5000A; Icu=150kA; kocsizható, mozgó rész; | 43645970 | 2025-02-15
1SDA057130R1 | 1SDA057130R1 | Classic típus - E6V 5000 PR121/P-LSIG Megszakító elektronikus kioldóval; 4 pólus; túláram-, földzárlat és késleltetett zárlatvédelem;Iu=5000A; Icu=150kA; kocsizható, mozgó rész; | 44344076 | 2025-02-15
1SDA057131R1 | 1SDA057131R1 | Classic típus - E6V 5000 PR122/P-LI Megszakító elektronikus kioldóval; 4 pólus; túláram- és zárlatvédelem;Iu=5000A; Icu=150kA; kocsizható, mozgó rész; | 43423028 | 2025-02-15
1SDA057132R1 | 1SDA057132R1 | Classic típus - E6V 5000 PR122/P-LSI Megszakító elektronikus kioldóval; 4 pólus; túláram- és késleltetett zárlatvédelem;Iu=5000A; Icu=150kA; kocsizható, mozgó rész; | 43965194 | 2025-02-15
1SDA057133R1 | 1SDA057133R1 | Classic típus - E6V 5000 PR122/P-LSIG Megszakító elektronikus kioldóval; 4 pólus; túláram-, földzárlat és késleltetett zárlatvédelem;Iu=5000A; Icu=150kA; kocsizható, mozgó rész; | 44837872 | 2025-02-15
1SDA057135R1 | 1SDA057135R1 | Classic típus - E6V 5000 PR123/P-LSIG Megszakító elektronikus kioldóval; 4 pólus; túláram-, földzárlat és késleltetett zárlatvédelem;Iu=5000A; Icu=150kA; kocsizható, mozgó rész; | 48730540 | 2025-02-15
1SDA057136R1 | 1SDA057136R1 | Classic típus - E6V 6300 PR121/P-LI Megszakító elektronikus kioldóval; 3 pólus; túláram- és zárlatvédelem;Iu=6300A; Icu=150kA; fix beépítés; vízszintes hátulsó csatlakozás; | 41613587 | 2025-02-15
1SDA057137R1 | 1SDA057137R1 | Classic típus - E6V 6300 PR121/P-LSI Megszakító elektronikus kioldóval; 3 pólus; túláram- és késleltetett zárlatvédelem;Iu=6300A; Icu=150kA; fix beépítés; vízszintes hátulsó csatlakozás; | 42047413 | 2025-02-15
1SDA057138R1 | 1SDA057138R1 | Classic típus - E6V 6300 PR121/P-LSIG Megszakító elektronikus kioldóval; 3 pólus; túláram-, földzárlat és késleltetett zárlatvédelem;Iu=6300A; Icu=150kA; fix beépítés; vízszintes hátulsó csatlakozás; | 42745402 | 2025-02-15
1SDA057139R1 | 1SDA057139R1 | Classic típus - E6V 6300 PR122/P-LI Megszakító elektronikus kioldóval; 3 pólus; túláram- és zárlatvédelem;Iu=6300A; Icu=150kA; fix beépítés; vízszintes hátulsó csatlakozás; | 41824380 | 2025-02-15
1SDA057140R1 | 1SDA057140R1 | Classic típus - E6V 6300 PR122/P-LSI Megszakító elektronikus kioldóval; 3 pólus; túláram- és késleltetett zárlatvédelem;Iu=6300A; Icu=150kA; fix beépítés; vízszintes hátulsó csatlakozás; | 42366611 | 2025-02-15
1SDA057141R1 | 1SDA057141R1 | Classic típus - E6V 6300 PR122/P-LSIG Megszakító elektronikus kioldóval; 3 pólus; túláram-, földzárlat és késleltetett zárlatvédelem;Iu=6300A; Icu=150kA; fix beépítés; vízszintes hátulsó csatlakozás; | 43239277 | 2025-02-15
1SDA057143R1 | 1SDA057143R1 | Classic típus - E6V 6300 PR123/P-LSIG Megszakító elektronikus kioldóval; 3 pólus; túláram-, földzárlat és késleltetett zárlatvédelem;Iu=6300A; Icu=150kA; fix beépítés; vízszintes hátulsó csatlakozás; | 47131918 | 2025-02-15
1SDA057144R1 | 1SDA057144R1 | Classic típus - E6V 6300 PR121/P-LI Megszakító elektronikus kioldóval; 4 pólus; túláram- és zárlatvédelem;Iu=6300A; Icu=150kA; fix beépítés; vízszintes hátulsó csatlakozás; | 49373194 | 2025-02-15
1SDA057145R1 | 1SDA057145R1 | Classic típus - E6V 6300 PR121/P-LSI Megszakító elektronikus kioldóval; 4 pólus; túláram- és késleltetett zárlatvédelem;Iu=6300A; Icu=150kA; fix beépítés; vízszintes hátulsó csatlakozás; | 49807007 | 2025-02-15
1SDA057146R1 | 1SDA057146R1 | Classic típus - E6V 6300 PR121/P-LSIG Megszakító elektronikus kioldóval; 4 pólus; túláram-, földzárlat és késleltetett zárlatvédelem;Iu=6300A; Icu=150kA; fix beépítés; vízszintes hátulsó csatlakozás; | 50505192 | 2025-02-15
1SDA057147R1 | 1SDA057147R1 | Classic típus - E6V 6300 PR122/P-LI Megszakító elektronikus kioldóval; 4 pólus; túláram- és zárlatvédelem;Iu=6300A; Icu=150kA; fix beépítés; vízszintes hátulsó csatlakozás; | 49583949 | 2025-02-15
1SDA057148R1 | 1SDA057148R1 | Classic típus - E6V 6300 PR122/P-LSI Megszakító elektronikus kioldóval; 4 pólus; túláram- és késleltetett zárlatvédelem;Iu=6300A; Icu=150kA; fix beépítés; vízszintes hátulsó csatlakozás; | 50126323 | 2025-02-15
1SDA057149R1 | 1SDA057149R1 | Classic típus - E6V 6300 PR122/P-LSIG Megszakító elektronikus kioldóval; 4 pólus; túláram-, földzárlat és késleltetett zárlatvédelem;Iu=6300A; Icu=150kA; fix beépítés; vízszintes hátulsó csatlakozás; | 50998910 | 2025-02-15
1SDA057151R1 | 1SDA057151R1 | Classic típus - E6V 6300 PR123/P-LSIG Megszakító elektronikus kioldóval; 4 pólus; túláram-, földzárlat és késleltetett zárlatvédelem;Iu=6300A; Icu=150kA; fix beépítés; vízszintes hátulsó csatlakozás; | 54891500 | 2025-02-15
1SDA057152R1 | 1SDA057152R1 | Classic típus - E6V 6300 PR121/P-LI Megszakító elektronikus kioldóval; 3 pólus; túláram- és zárlatvédelem;Iu=6300A; Icu=150kA; kocsizható, mozgó rész; | 44042559 | 2025-02-15
1SDA057153R1 | 1SDA057153R1 | Classic típus - E6V 6300 PR121/P-LSI Megszakító elektronikus kioldóval; 3 pólus; túláram- és késleltetett zárlatvédelem;Iu=6300A; Icu=150kA; kocsizható, mozgó rész; | 44476229 | 2025-02-15
1SDA057154R1 | 1SDA057154R1 | Classic típus - E6V 6300 PR121/P-LSIG Megszakító elektronikus kioldóval; 3 pólus; túláram-, földzárlat és késleltetett zárlatvédelem;Iu=6300A; Icu=150kA; kocsizható, mozgó rész; | 45174400 | 2025-02-15
1SDA057155R1 | 1SDA057155R1 | Classic típus - E6V 6300 PR122/P-LI Megszakító elektronikus kioldóval; 3 pólus; túláram- és zárlatvédelem;Iu=6300A; Icu=150kA; kocsizható, mozgó rész; | 44253339 | 2025-02-15
1SDA057156R1 | 1SDA057156R1 | Classic típus - E6V 6300 PR122/P-LSI Megszakító elektronikus kioldóval; 3 pólus; túláram- és késleltetett zárlatvédelem;Iu=6300A; Icu=150kA; kocsizható, mozgó rész; | 44795649 | 2025-02-15
1SDA057157R1 | 1SDA057157R1 | Classic típus - E6V 6300 PR122/P-LSIG Megszakító elektronikus kioldóval; 3 pólus; túláram-, földzárlat és késleltetett zárlatvédelem;Iu=6300A; Icu=150kA; kocsizható, mozgó rész; | 45668171 | 2025-02-15
1SDA057159R1 | 1SDA057159R1 | Classic típus - E6V 6300 PR123/P-LSIG Megszakító elektronikus kioldóval; 3 pólus; túláram-, földzárlat és késleltetett zárlatvédelem;Iu=6300A; Icu=150kA; kocsizható, mozgó rész; | 49560877 | 2025-02-15
1SDA057160R1 | 1SDA057160R1 | Classic típus - E6V 6300 PR121/P-LI Megszakító elektronikus kioldóval; 4 pólus; túláram- és zárlatvédelem;Iu=6300A; Icu=150kA; kocsizható, mozgó rész; | 55421700 | 2025-02-15
1SDA057161R1 | 1SDA057161R1 | Classic típus - E6V 6300 PR121/P-LSI Megszakító elektronikus kioldóval; 4 pólus; túláram- és késleltetett zárlatvédelem;Iu=6300A; Icu=150kA; kocsizható, mozgó rész; | 55855553 | 2025-02-15
1SDA057162R1 | 1SDA057162R1 | Classic típus - E6V 6300 PR121/P-LSIG Megszakító elektronikus kioldóval; 4 pólus; túláram-, földzárlat és késleltetett zárlatvédelem;Iu=6300A; Icu=150kA; kocsizható, mozgó rész; | 56553633 | 2025-02-15
1SDA057163R1 | 1SDA057163R1 | Classic típus - E6V 6300 PR122/P-LI Megszakító elektronikus kioldóval; 4 pólus; túláram- és zárlatvédelem;Iu=6300A; Icu=150kA; kocsizható, mozgó rész; | 55632611 | 2025-02-15
1SDA057164R1 | 1SDA057164R1 | Classic típus - E6V 6300 PR122/P-LSI Megszakító elektronikus kioldóval; 4 pólus; túláram- és késleltetett zárlatvédelem;Iu=6300A; Icu=150kA; kocsizható, mozgó rész; | 56174803 | 2025-02-15
1SDA057165R1 | 1SDA057165R1 | Classic típus - E6V 6300 PR122/P-LSIG Megszakító elektronikus kioldóval; 4 pólus; túláram-, földzárlat és késleltetett zárlatvédelem;Iu=6300A; Icu=150kA; kocsizható, mozgó rész; | 57047508 | 2025-02-15
1SDA057167R1 | 1SDA057167R1 | Classic típus - E6V 6300 PR123/P-LSIG Megszakító elektronikus kioldóval; 4 pólus; túláram-, földzárlat és késleltetett zárlatvédelem;Iu=6300A; Icu=150kA; kocsizható, mozgó rész; | 60940058 | 2025-02-15
1SDA057172R1 | 1SDA057172R1 | Classic típus - T4D 250 Szakaszolókapcsoló; 3 pólus; Ith=250A; elülső csatlakozás; | megszűnt | 2025-02-15
1SDA057173R1 | 1SDA057173R1 | Classic típus - T4D 250 Szakaszolókapcsoló; 4 pólus; Ith=250A; elülső csatlakozás; | megszűnt | 2025-02-15
1SDA058189R1 | 1SDA058189R1 | Classic típus - PR121/P-LI Elektronikus kioldó; megszakító: E1/E6 | 892912 | 2025-02-15
1SDA058191R1 | 1SDA058191R1 | Classic típus - CURR.S.EX.NEUTRAL Áramváltó külső nullvezetőhöz; Iu N=2000A; megszakító: E1-E2-E4 | 262900 | 2025-02-15
1SDA058192R1 | 1SDA058192R1 | Classic típus - RATING PLUG Névleges áram választó dugasz; In=400A; | 26483 | 2025-02-15
1SDA058193R1 | 1SDA058193R1 | Classic típus - PR121/P-LSI Elektronikus kioldó; megszakító: E1/E6 | 1352218 | 2025-02-15
1SDA058195R1 | 1SDA058195R1 | Classic típus - PR121/P-LSIG Elektronikus kioldó; megszakító: E1/E6 | 2091442 | 2025-02-15
1SDA058196R1 | 1SDA058196R1 | Classic típus - PR122/P-LI Elektronikus kioldó; megszakító: E1/E6 | 1116205 | 2025-02-15
1SDA058197R1 | 1SDA058197R1 | Classic típus - PR122/P-LSI Elektronikus kioldó; megszakító: E1/E6 | 1690361 | 2025-02-15
1SDA058198R1 | 1SDA058198R1 | Classic típus - PR122/P-LSIG Elektronikus kioldó; megszakító: E1/E6 | 2614390 | 2025-02-15
1SDA058199R1 | 1SDA058199R1 | Classic típus - PR123/P-LSI Elektronikus kioldó; megszakító: E1/E6 | 5902617 | 2025-02-15
1SDA058200R1 | 1SDA058200R1 | Classic típus - PR123/P-LSIG Elektronikus kioldó; megszakító: E1/E6 | 6735988 | 2025-02-15
1SDA058201R1 | 1SDA058201R1 | Classic típus - PR122/P-LSIRc Elektronikus kioldó; megszakító: E1/E6 | 2166645 | 2025-02-15
1SDA058216R1 | 1SDA058216R1 | Classic típus - CUR.S.EX.NEUTRAL Áramváltó külső nullvezetőhöz; Iu N=4000A; megszakító: E4/f | 525656 | 2025-02-15
1SDA058218R1 | 1SDA058218R1 | Classic típus - CURR.S.EXT.NEUTRAL Áramváltó külső nullvezetőhöz; Iu N=3200A; megszakító: E3-E6 | 362698 | 2025-02-15
1SDA058220R1 | 1SDA058220R1 | Classic típus - CURR.S.EX.NEUTRAL Áramváltó külső nullvezetőhöz; Iu N=6300A; megszakító: E6/f | 725318 | 2025-02-15
1SDA058221R1 | 1SDA058221R1 | Classic típus - RATING PLUG Névleges áram választó dugasz; In=630A; | 26483 | 2025-02-15
1SDA058222R1 | 1SDA058222R1 | Classic típus - RATING PLUG Névleges áram választó dugasz; In=800A; | 26483 | 2025-02-15
1SDA058223R1 | 1SDA058223R1 | Classic típus - RATING PLUG Névleges áram választó dugasz; In=1000A; | 26483 | 2025-02-15
1SDA058225R1 | 1SDA058225R1 | Classic típus - RATING PLUG Névleges áram választó dugasz; In=1250A; | 26483 | 2025-02-15
1SDA058226R1 | 1SDA058226R1 | Classic típus - RATING PLUG Névleges áram választó dugasz; In=1600A; | 26483 | 2025-02-15
1SDA058227R1 | 1SDA058227R1 | Classic típus - RATING PLUG Névleges áram választó dugasz; In=2000A; | 26483 | 2025-02-15
1SDA058228R1 | 1SDA058228R1 | Classic típus - RATING PLUG Névleges áram választó dugasz; In=2500A; | 26483 | 2025-02-15
1SDA058230R1 | 1SDA058230R1 | Classic típus - RATING PLUG Névleges áram választó dugasz; In=3200A; | 11926 | 2025-02-15
1SDA058232R1 | 1SDA058232R1 | Classic típus - RATING PLUG Névleges áram választó dugasz; In=4000A; | 26483 | 2025-02-15
1SDA058233R1 | 1SDA058233R1 | Classic típus - RATING PLUG Névleges áram választó dugasz; In=5000A; | 26483 | 2025-02-15
1SDA058234R1 | 1SDA058234R1 | Classic típus - RATING PLUG Névleges áram választó dugasz; In=6300A; | 26483 | 2025-02-15
1SDA058252R1 | 1SDA058252R1 | Classic típus - PR120/V Feszültségmérő modul; megszakító: E1/E6 | 1327246 | 2025-02-15
1SDA058254R1 | 1SDA058254R1 | Classic típus - PR120/D-M Kommunikációs modul (Modbus RTU); megszakító: E1/E6 | 488172 | 2025-02-15
1SDA058255R1 | 1SDA058255R1 | Classic típus - PR120/K Jelző modul (4 kimenet 1 bemenet); megszakító: E1/E6 | 266793 | 2025-02-15
1SDA058256R1 | 1SDA058256R1 | Classic típus - PR120/K Jelző modul; megszakító: E1/E6 | 266793 | 2025-02-15
1SDA058258R1 | 1SDA058258R1 | Classic típus - PR030/B Tápegység; megszakító: E1/E6 | 72079 | 2025-02-15
1SDA058260R1 | 1SDA058260R1 | Classic típus - ELECTR. I1/4 INDICAT Túláram védelem működött villamos jelzése; megszakító: E1-E6 | 66024 | 2025-02-15
1SDA058261R1 | 1SDA058261R1 | Classic típus - ELECT.I1/4 TRIP RESET Túláram védelem működött villamos jelzése és távvisszaállítás; 220…240 V AC/DC; megszakító: E1-E6 | 60348 | 2025-02-15
1SDA058262R1 | 1SDA058262R1 | Classic típus - ELECT.I1/4 TRIP RESET Túláram védelem működött villamos jelzése és távvisszaállítás; 110…130 V AC/DC; megszakító: E1-E6 | 60348 | 2025-02-15
1SDA058263R1 | 1SDA058263R1 | Classic típus - ELECT.I1/4 TRIP RESET Túláram védelem működött villamos jelzése és távvisszaállítás; 24…30 V AC/DC; megszakító: E1-E6 | 60348 | 2025-02-15
1SDA058264R1 | 1SDA058264R1 | Classic típus - 4 OP/CL AUX CONT 4 segédérintkező; 2 záró; 2 bontó + PR122-3; megszakító: E1/E6-PR122-3/P | 253799 | 2025-02-15
1SDA058265R1 | 1SDA058265R1 | Classic típus - 4 OP/CL.AUX.CONT 4 segédérintkező; 2 záró; 2 bontó + PR122-3; digitális jelzéshez; megszakító: E1/E6-PR122-3/P | 279149 | 2025-02-15
1SDA058266R1 | 1SDA058266R1 | Classic típus - 10OPEN/CLOSED AUX.CONT 10 segédérintkező; 5 záró; 5 bontó + PR122-3; megszakító: E1/E6-PR122-3/P | 634413 | 2025-02-15
1SDA058267R1 | 1SDA058267R1 | csak gyárilag szerelten rendelhető Classic típus - 10OP/CL.AUX.CONT 10 segédérintkező; 5 záró; 5 bontó + PR122-3; megszakító: E1/E6-PR122-3/P | 380692 | 2025-02-15
1SDA058268R1 | 1SDA058268R1 | Classic típus - 10OP/CL.AUX.CONT 10 segédérintkező; 5 záró; 5 bontó + PR122-3; digitális jelzéshez; megszakító: E1/E6-PR122-3/P | 697963 | 2025-02-15
1SDA058270R1 | 1SDA058270R1 | Classic típus - KEY LOCK Reteszelés nyitott helyzetben; több megszakítóhoz, egyforma kulccsal); (N20005); megszakító: E1/E6 | 58694 | 2025-02-15
1SDA058271R1 | 1SDA058271R1 | Classic típus - KEY LOCK Reteszelés nyitott helyzetben; 1 megszakítóhoz (különböző kulcsok); megszakító: E1/E6 | 58694 | 2025-02-15
1SDA058272R1 | 1SDA058272R1 | Classic típus - KEY LOCK Reteszelés nyitott helyzetben; több megszakítóhoz, egyforma kulccsal); (N20008); megszakító: E1/E6 | 58694 | 2025-02-15
1SDA058273R1 | 1SDA058273R1 | Classic típus - KEY LOCK Reteszelés nyitott helyzetben; több megszakítóhoz, egyforma kulccsal); (N20007); megszakító: E1/E6 | 58694 | 2025-02-15
1SDA058274R1 | 1SDA058274R1 | Classic típus - KEY LOCK Reteszelés nyitott helyzetben; több megszakítóhoz, egyforma kulccsal); (N20006); megszakító: E1/E6 | 58694 | 2025-02-15
1SDA058277R1 | 1SDA058277R1 | Classic típus - KEY-PADL.DEV Reteszelés be- kiszakaszolt és teszt helyzetben; több megszakítóhoz, egyforma kulccsal); (N20005); megszakító: E1/E6 | 58694 | 2025-02-15
1SDA058278R1 | 1SDA058278R1 | Classic típus - KEY-PADL.DEV Reteszelés be- kiszakaszolt és teszt helyzetben; 1 megszakítóhoz (különböző kulcsok); megszakító: E1/E6 | 58694 | 2025-02-15
1SDA058279R1 | 1SDA058279R1 | Classic típus - KEY-PADL.DEV Reteszelés be- kiszakaszolt és teszt helyzetben; több megszakítóhoz, egyforma kulccsal); (N20008); megszakító: E1/E6 | 58694 | 2025-02-15
1SDA058280R1 | 1SDA058280R1 | Classic típus - KEY-PADL.DEV Reteszelés be- kiszakaszolt és teszt helyzetben; több megszakítóhoz, egyforma kulccsal); (N20007); megszakító: E1/E6 | 58694 | 2025-02-15
1SDA058281R1 | 1SDA058281R1 | Classic típus - KEY-PADL.DEV Reteszelés be- kiszakaszolt és teszt helyzetben; több megszakítóhoz, egyforma kulccsal); (N20006); megszakító: E1/E6 | 58694 | 2025-02-15
1SDA058282R1 | 1SDA058282R1 | Classic típus - E2S 800 PR121/P-LI Megszakító elektronikus kioldóval; 3 pólus; túláram- és zárlatvédelem;Iu=800A; Icu=85kA; fix beépítés; vízszintes hátulsó csatlakozás; | 3597035 | 2025-02-15
1SDA058283R1 | 1SDA058283R1 | Classic típus - E2S 800 PR121/P-LSI Megszakító elektronikus kioldóval; 3 pólus; túláram- és késleltetett zárlatvédelem;Iu=800A; Icu=85kA; fix beépítés; vízszintes hátulsó csatlakozás; | 4030797 | 2025-02-15
1SDA058284R1 | 1SDA058284R1 | Classic típus - E2S 800 PR121/P-LSIG Megszakító elektronikus kioldóval; 3 pólus; túláram-, földzárlat és késleltetett zárlatvédelem;Iu=800A; Icu=85kA; fix beépítés; vízszintes hátulsó csatlakozás; | 4728903 | 2025-02-15
1SDA058285R1 | 1SDA058285R1 | Classic típus - E2S 800 PR122/P-LI Megszakító elektronikus kioldóval; 3 pólus; túláram- és zárlatvédelem;Iu=800A; Icu=85kA; fix beépítés; vízszintes hátulsó csatlakozás; | 3807907 | 2025-02-15
1SDA058286R1 | 1SDA058286R1 | Classic típus - E2S 800 PR122/P-LSI Megszakító elektronikus kioldóval; 3 pólus; túláram- és késleltetett zárlatvédelem;Iu=800A; Icu=85kA; fix beépítés; vízszintes hátulsó csatlakozás; | 4350060 | 2025-02-15
1SDA058287R1 | 1SDA058287R1 | Classic típus - E2S 800 PR122/P-LSIG Megszakító elektronikus kioldóval; 3 pólus; túláram-, földzárlat és késleltetett zárlatvédelem;Iu=800A; Icu=85kA; fix beépítés; vízszintes hátulsó csatlakozás; | 5222804 | 2025-02-15
1SDA058289R1 | 1SDA058289R1 | Classic típus - E2S 800 PR123/P-LSIG Megszakító elektronikus kioldóval; 3 pólus; túláram-, földzárlat és késleltetett zárlatvédelem;Iu=800A; Icu=85kA; fix beépítés; vízszintes hátulsó csatlakozás; | 9115393 | 2025-02-15
1SDA058290R1 | 1SDA058290R1 | Classic típus - E2S 800 PR121/P-LI Megszakító elektronikus kioldóval; 4 pólus; túláram- és zárlatvédelem;Iu=800A; Icu=85kA; fix beépítés; vízszintes hátulsó csatlakozás; | 4326963 | 2025-02-15
1SDA058291R1 | 1SDA058291R1 | Classic típus - E2S 800 PR121/P-LSI Megszakító elektronikus kioldóval; 4 pólus; túláram- és késleltetett zárlatvédelem;Iu=800A; Icu=85kA; fix beépítés; vízszintes hátulsó csatlakozás; | 4760815 | 2025-02-15
1SDA058292R1 | 1SDA058292R1 | Classic típus - E2S 800 PR121/P-LSIG Megszakító elektronikus kioldóval; 4 pólus; túláram-, földzárlat és késleltetett zárlatvédelem;Iu=800A; Icu=85kA; fix beépítés; vízszintes hátulsó csatlakozás; | 5458908 | 2025-02-15
1SDA058293R1 | 1SDA058293R1 | Classic típus - E2S 800 PR122/P-LI Megszakító elektronikus kioldóval; 4 pólus; túláram- és zárlatvédelem;Iu=800A; Icu=85kA; fix beépítés; vízszintes hátulsó csatlakozás; | 4537861 | 2025-02-15
1SDA058294R1 | 1SDA058294R1 | Classic típus - E2S 800 PR122/P-LSI Megszakító elektronikus kioldóval; 4 pólus; túláram- és késleltetett zárlatvédelem;Iu=800A; Icu=85kA; fix beépítés; vízszintes hátulsó csatlakozás; | 5080065 | 2025-02-15
1SDA058295R1 | 1SDA058295R1 | Classic típus - E2S 800 PR122/P-LSIG Megszakító elektronikus kioldóval; 4 pólus; túláram-, földzárlat és késleltetett zárlatvédelem;Iu=800A; Icu=85kA; fix beépítés; vízszintes hátulsó csatlakozás; | 5952679 | 2025-02-15
1SDA058297R1 | 1SDA058297R1 | Classic típus - E2S 800 PR123/P-LSIG Megszakító elektronikus kioldóval; 4 pólus; túláram-, földzárlat és késleltetett zárlatvédelem;Iu=800A; Icu=85kA; fix beépítés; vízszintes hátulsó csatlakozás; | 9845242 | 2025-02-15
1SDA058298R1 | 1SDA058298R1 | Classic típus - E2S 800 PR121/P-LI Megszakító elektronikus kioldóval; 3 pólus; túláram- és zárlatvédelem;Iu=800A; Icu=85kA; kikocsizható, mozgó rész; | 3383143 | 2025-02-15
1SDA058299R1 | 1SDA058299R1 | Classic típus - E2S 800 PR121/P-LSI Megszakító elektronikus kioldóval; 3 pólus; túláram- és késleltetett zárlatvédelem;Iu=800A; Icu=85kA; kikocsizható, mozgó rész; | 3816956 | 2025-02-15
1SDA058300R1 | 1SDA058300R1 | Classic típus - E2S 800 PR121/P-LSIG Megszakító elektronikus kioldóval; 3 pólus; túláram-, földzárlat és késleltetett zárlatvédelem;Iu=800A; Icu=85kA; kikocsizható, mozgó rész; | 4515089 | 2025-02-15
1SDA058301R1 | 1SDA058301R1 | Classic típus - E2S 800 PR122/P-LI Megszakító elektronikus kioldóval; 3 pólus; túláram- és zárlatvédelem;Iu=800A; Icu=85kA; kikocsizható, mozgó rész; | 3594002 | 2025-02-15
1SDA058302R1 | 1SDA058302R1 | Classic típus - E2S 800 PR122/P-LSI Megszakító elektronikus kioldóval; 3 pólus; túláram- és késleltetett zárlatvédelem;Iu=800A; Icu=85kA; kikocsizható, mozgó rész; | 4136233 | 2025-02-15
1SDA058303R1 | 1SDA058303R1 | Classic típus - E2S 800 PR122/P-LSIG Megszakító elektronikus kioldóval; 3 pólus; túláram-, földzárlat és késleltetett zárlatvédelem;Iu=800A; Icu=85kA; kikocsizható, mozgó rész; | 5008872 | 2025-02-15
1SDA058305R1 | 1SDA058305R1 | Classic típus - E2S 800 PR123/P-LSIG Megszakító elektronikus kioldóval; 3 pólus; túláram-, földzárlat és késleltetett zárlatvédelem;Iu=800A; Icu=85kA; kikocsizható, mozgó rész; | 8901514 | 2025-02-15
1SDA058306R1 | 1SDA058306R1 | Classic típus - E2S 800 PR121/P-LI Megszakító elektronikus kioldóval; 4 pólus; túláram- és zárlatvédelem;Iu=800A; Icu=85kA; kikocsizható, mozgó rész; | 4087121 | 2025-02-15
1SDA058307R1 | 1SDA058307R1 | Classic típus - E2S 800 PR121/P-LSI Megszakító elektronikus kioldóval; 4 pólus; túláram- és késleltetett zárlatvédelem;Iu=800A; Icu=85kA; kikocsizható, mozgó rész; | 4520896 | 2025-02-15
1SDA058308R1 | 1SDA058308R1 | Classic típus - E2S 800 PR121/P-LSIG Megszakító elektronikus kioldóval; 4 pólus; túláram-, földzárlat és késleltetett zárlatvédelem;Iu=800A; Icu=85kA; kikocsizható, mozgó rész; | 5218976 | 2025-02-15
1SDA058309R1 | 1SDA058309R1 | Classic típus - E2S 800 PR122/P-LI Megszakító elektronikus kioldóval; 4 pólus; túláram- és zárlatvédelem;Iu=800A; Icu=85kA; kikocsizható, mozgó rész; | 4297980 | 2025-02-15
1SDA058310R1 | 1SDA058310R1 | Classic típus - E2S 800 PR122/P-LSI Megszakító elektronikus kioldóval; 4 pólus; túláram- és késleltetett zárlatvédelem;Iu=800A; Icu=85kA; kikocsizható, mozgó rész; | 4840107 | 2025-02-15
1SDA058311R1 | 1SDA058311R1 | Classic típus - E2S 800 PR122/P-LSIG Megszakító elektronikus kioldóval; 4 pólus; túláram-, földzárlat és késleltetett zárlatvédelem;Iu=800A; Icu=85kA; kikocsizható, mozgó rész; | 5712759 | 2025-02-15
1SDA058313R1 | 1SDA058313R1 | Classic típus - E2S 800 PR123/P-LSIG Megszakító elektronikus kioldóval; 4 pólus; túláram-, földzárlat és késleltetett zárlatvédelem;Iu=800A; Icu=85kA; kikocsizható, mozgó rész; | 9605453 | 2025-02-15
1SDA058316R1 | 1SDA058316R1 | Classic típus - SEALAB.PROT Zár a kioldókhoz; megszakító: E1/E6 | 33045 | 2025-02-15
1SDA058317R1 | 1SDA058317R1 | Classic típus - SEAL.PRO.FOR OVER.REL.E1/6 PR122-12 | 33045 | 2025-02-15
1SDA058537R1 | 1SDA058537R1 | Classic típus - KIT W FP Átalakító készlet kocsizható készülék fix részéhez; 4 pólus; megszakító: E4/f; vízszintes hátsó csatlakozóból függőleges hátsó csatlakozóvá | 831080 | 2025-02-15
1SDA058538R1 | 1SDA058538R1 | Classic típus - KIT W FP Átalakító készlet kocsizható készülék fix részéhez; 4 pólus; megszakító: E6/f; vízszintes hátsó csatlakozóból függőleges hátsó csatlakozóvá | 1410274 | 2025-02-15
1SDA058539R1 | 1SDA058539R1 | Classic típus - KIT W FP Átalakító készlet kocsizható készülék fix részéhez; 4 pólus; megszakító: E4/f; függőleges hátsó csatlakozóból vízszintes hátsó csatlakozóvá | 664853 | 2025-02-15
1SDA058540R1 | 1SDA058540R1 | Classic típus - KIT W FP Átalakító készlet kocsizható készülék fix részéhez; 4 pólus; megszakító: E6/f; függőleges hátsó csatlakozóból vízszintes hátsó csatlakozóvá | 1128196 | 2025-02-15
1SDA058550R1 | 1SDA058550R1 | csak gyárilag szerelten rendelhető E6H/E 40 Megszakító 1150 V AC; (kiegészítő rendelési szám; lásd katalógus 9/38 old.); Iu=4000A; Icw=65kA; | 2666756 | 2025-02-15
1SDA058551R1 | 1SDA058551R1 | csak gyárilag szerelten rendelhető E6H/E 50 Megszakító 1150 V AC; (kiegészítő rendelési szám; lásd katalógus 9/38 old.); Iu=5000A; Icw=65kA; | 3469049 | 2025-02-15
1SDA058552R1 | 1SDA058552R1 | csak gyárilag szerelten rendelhető E6H/E 63 Megszakító 1150 V AC; (kiegészítő rendelési szám; lásd katalógus 9/38 old.); Iu=6300A; Icw=65kA; | 4563093 | 2025-02-15
1SDA058585R1 | 1SDA058585R1 | Classic típus - E1N 1250 PR122/P-LSIRc Megszakító elektronikus kioldóval; 3 pólus; túláram-, hibaáram és késleltetett zárlatvédelem;Iu=1250A; Icu=50kA; fix beépítés; vízszintes hátulsó csatlakozás; | 5253648 | 2025-02-15
1SDA058587R1 | 1SDA058587R1 | Classic típus - E1N 1250 PR122/P-LSIRc Megszakító elektronikus kioldóval; 4 pólus; túláram-, hibaáram és késleltetett zárlatvédelem;Iu=1250A; Icu=50kA; fix beépítés; vízszintes hátulsó csatlakozás; | 6175620 | 2025-02-15
1SDA058589R1 | 1SDA058589R1 | Classic típus - E1N 1250 PR122/P-LSIRc Megszakító elektronikus kioldóval; 3 pólus; túláram-, hibaáram és késleltetett zárlatvédelem;Iu=1250A; Icu=50kA; kikocsizható, mozgó rész ; | 5045992 | 2025-02-15
1SDA058591R1 | 1SDA058591R1 | Classic típus - E1N 1250 PR122/P-LSIRc Megszakító elektronikus kioldóval; 4 pólus; túláram-, hibaáram és késleltetett zárlatvédelem;Iu=1250A; Icu=50kA; kikocsizható, mozgó rész ; | 5942627 | 2025-02-15
1SDA058681R1 | 1SDA058681R1 | Classic típus - E2S 2000 PR122/P-LSIRc Megszakító elektronikus kioldóval; 3 pólus; túláram-, hibaáram és késleltetett zárlatvédelem;Iu=2000A; Icu=85kA; fix beépítés; vízszintes hátulsó csatlakozás; | 7886644 | 2025-02-15
1SDA058683R1 | 1SDA058683R1 | Classic típus - E2S 2000 PR122/P-LSIRc Megszakító elektronikus kioldóval; 4 pólus; túláram-, hibaáram és késleltetett zárlatvédelem;Iu=2000A; Icu=85kA; fix beépítés; vízszintes hátulsó csatlakozás; | 9836480 | 2025-02-15
1SDA058685R1 | 1SDA058685R1 | Classic típus - E2S 2000 PR122/P-LSIRc Megszakító elektronikus kioldóval; 3 pólus; túláram-, hibaáram és késleltetett zárlatvédelem;Iu=2000A; Icu=85kA; kocsizható, mozgó rész; | 8045566 | 2025-02-15
1SDA058687R1 | 1SDA058687R1 | Classic típus - E2S 2000 PR122/P-LSIRc Megszakító elektronikus kioldóval; 4 pólus; túláram-, hibaáram és késleltetett zárlatvédelem;Iu=2000A; Icu=85kA; kocsizható, mozgó rész; | 10089654 | 2025-02-15
1SDA058729R1 | 1SDA058729R1 | Classic típus - E3H 3200 PR122/P-LSIRc Megszakító elektronikus kioldóval; 3 pólus; túláram-, hibaáram és késleltetett zárlatvédelem;Iu=3200A; Icu=100kA; fix beépítés; vízszintes hátulsó csatlakozás; | 14305985 | 2025-02-15
1SDA058733R1 | 1SDA058733R1 | Classic típus - E3H 3200 PR122/P-LSIRc Megszakító elektronikus kioldóval; 3 pólus; túláram-, hibaáram és késleltetett zárlatvédelem;Iu=3200A; Icu=100kA; kocsizható, mozgó rész; | 14847123 | 2025-02-15
1SDA058857R1 | 1SDA058857R1 | Classic típus - E1B/MS 1600 Szakaszolókapcsoló; 3 pólus; Iu=1600A; Icw=42kA; fix beépítés; vízszintes hátulsó csatlakozás; | 4098501 | 2025-02-15
1SDA058858R1 | 1SDA058858R1 | Classic típus - E1B/MS 1600 Szakaszolókapcsoló; 4 pólus; Iu=1600A; Icw=42kA; fix beépítés; vízszintes hátulsó csatlakozás; | 5470210 | 2025-02-15
1SDA058859R1 | 1SDA058859R1 | Classic típus - E1B/MS 1600 Szakaszolókapcsoló; 3 pólus; Iu=1600A; Icw=42kA; kocsizható, mozgó rész; | 4040913 | 2025-02-15
1SDA058860R1 | 1SDA058860R1 | Classic típus - E1B/MS 1600 Szakaszolókapcsoló; 4 pólus; Iu=1600A; Icw=42kA; kocsizható, mozgó rész; | 5389421 | 2025-02-15
1SDA058861R1 | 1SDA058861R1 | Classic típus - E1N/MS 1600 Szakaszolókapcsoló; 3 pólus; Iu=1600A; Icw=50kA; fix beépítés; vízszintes hátulsó csatlakozás; | 4794433 | 2025-02-15
1SDA058862R1 | 1SDA058862R1 | Classic típus - E1N/MS 1600 Szakaszolókapcsoló; 4 pólus; Iu=1600A; Icw=50kA; fix beépítés; vízszintes hátulsó csatlakozás; | 6358929 | 2025-02-15
1SDA058863R1 | 1SDA058863R1 | Classic típus - E1N/MS 1600 Szakaszolókapcsoló; 3 pólus; Iu=1600A; Icw=50kA; kocsizható, mozgó rész; | 5035941 | 2025-02-15
1SDA058864R1 | 1SDA058864R1 | Classic típus - E1N/MS 1600 Szakaszolókapcsoló; 4 pólus; Iu=1600A; Icw=50kA; kocsizható, mozgó rész; | 6730832 | 2025-02-15
1SDA058865R1 | 1SDA058865R1 | Classic típus - E2S/MS 1250 Szakaszolókapcsoló; 3 pólus; Iu=1250A; Icw=65kA; fix beépítés; vízszintes hátulsó csatlakozás; | 3615667 | 2025-02-15
1SDA058866R1 | 1SDA058866R1 | Classic típus - E2S/MS 1250 Szakaszolókapcsoló; 4 pólus; Iu=1250A; Icw=65kA; fix beépítés; vízszintes hátulsó csatlakozás; | 4556766 | 2025-02-15
1SDA058867R1 | 1SDA058867R1 | Classic típus - E2S/MS 1250 Szakaszolókapcsoló; 3 pólus; Iu=1250A; Icw=65kA; kocsizható, mozgó rész; | 3398181 | 2025-02-15
1SDA058868R1 | 1SDA058868R1 | Classic típus - E2S/MS 1250 Szakaszolókapcsoló; 4 pólus; Iu=1250A; Icw=65kA; kocsizható, mozgó rész; | 4313982 | 2025-02-15
1SDA058869R1 | 1SDA058869R1 | Classic típus - E2S/MS 1600 Szakaszolókapcsoló; 3 pólus; Iu=1600A; Icw=65kA; fix beépítés; vízszintes hátulsó csatlakozás; | 5323709 | 2025-02-15
1SDA058870R1 | 1SDA058870R1 | Classic típus - E2S/MS 1600 Szakaszolókapcsoló; 4 pólus; Iu=1600A; Icw=65kA; fix beépítés; vízszintes hátulsó csatlakozás; | 6903230 | 2025-02-15
1SDA058871R1 | 1SDA058871R1 | Classic típus - E2S/MS 1600 Szakaszolókapcsoló; 3 pólus; Iu=1600A; Icw=65kA; kocsizható, mozgó rész; | 5131403 | 2025-02-15
1SDA058872R1 | 1SDA058872R1 | Classic típus - E2S/MS 1600 Szakaszolókapcsoló; 4 pólus; Iu=1600A; Icw=65kA; kocsizható, mozgó rész; | 6697527 | 2025-02-15
1SDA058873R1 | 1SDA058873R1 | Classic típus - E2S/MS 2000 Szakaszolókapcsoló; 3 pólus; Iu=2000A; Icw=65kA; fix beépítés; vízszintes hátulsó csatlakozás; | 5967639 | 2025-02-15
1SDA058874R1 | 1SDA058874R1 | Classic típus - E2S/MS 2000 Szakaszolókapcsoló; 4 pólus; Iu=2000A; Icw=65kA; fix beépítés; vízszintes hátulsó csatlakozás; | 7859953 | 2025-02-15
1SDA058875R1 | 1SDA058875R1 | Classic típus - E2S/MS 2000 Szakaszolókapcsoló; 3 pólus; Iu=2000A; Icw=65kA; kocsizható, mozgó rész; | 6100117 | 2025-02-15
1SDA058876R1 | 1SDA058876R1 | Classic típus - E2S/MS 2000 Szakaszolókapcsoló; 4 pólus; Iu=2000A; Icw=65kA; kocsizható, mozgó rész; | 8084626 | 2025-02-15
1SDA058877R1 | 1SDA058877R1 | Classic típus - E3V/MS 800 Szakaszolókapcsoló; 3 pólus; Iu=800A; Icw=85kA; fix beépítés; vízszintes hátulsó csatlakozás; | 3193272 | 2025-02-15
1SDA058878R1 | 1SDA058878R1 | Classic típus - E3V/MS 800 Szakaszolókapcsoló; 4 pólus; Iu=800A; Icw=85kA; fix beépítés; vízszintes hátulsó csatlakozás; | 4093918 | 2025-02-15
1SDA058879R1 | 1SDA058879R1 | Classic típus - E3V/MS 800 Szakaszolókapcsoló; 3 pólus; Iu=800A; Icw=85kA; kocsizható, mozgó rész; | 2892315 | 2025-02-15
1SDA058880R1 | 1SDA058880R1 | Classic típus - E3V/MS 800 Szakaszolókapcsoló; 4 pólus; Iu=800A; Icw=85kA; kocsizható, mozgó rész; | 3742469 | 2025-02-15
1SDA058881R1 | 1SDA058881R1 | Classic típus - E3V/MS 1250 Szakaszolókapcsoló; 3 pólus; Iu=1250A; Icw=85kA; fix beépítés; vízszintes hátulsó csatlakozás; | 3725256 | 2025-02-15
1SDA058882R1 | 1SDA058882R1 | Classic típus - E3V/MS 1250 Szakaszolókapcsoló; 4 pólus; Iu=1250A; Icw=85kA; fix beépítés; vízszintes hátulsó csatlakozás; | 4694908 | 2025-02-15
1SDA058883R1 | 1SDA058883R1 | Classic típus - E3V/MS 1250 Szakaszolókapcsoló; 3 pólus; Iu=1250A; Icw=85kA; kocsizható, mozgó rész; | 3433270 | 2025-02-15
1SDA058884R1 | 1SDA058884R1 | Classic típus - E3V/MS 1250 Szakaszolókapcsoló; 4 pólus; Iu=1250A; Icw=85kA; kocsizható, mozgó rész; | 4358471 | 2025-02-15
1SDA058885R1 | 1SDA058885R1 | Classic típus - E3V/MS 1600 Szakaszolókapcsoló; 3 pólus; Iu=1600A; Icw=85kA; fix beépítés; vízszintes hátulsó csatlakozás; | 5485079 | 2025-02-15
1SDA058886R1 | 1SDA058886R1 | Classic típus - E3V/MS 1600 Szakaszolókapcsoló; 4 pólus; Iu=1600A; Icw=85kA; fix beépítés; vízszintes hátulsó csatlakozás; | 7251919 | 2025-02-15
1SDA058887R1 | 1SDA058887R1 | Classic típus - E3V/MS 1600 Szakaszolókapcsoló; 3 pólus; Iu=1600A; Icw=85kA; kocsizható, mozgó rész; | 5236201 | 2025-02-15
1SDA058888R1 | 1SDA058888R1 | Classic típus - E3V/MS 1600 Szakaszolókapcsoló; 4 pólus; Iu=1600A; Icw=85kA; kocsizható, mozgó rész; | 6834289 | 2025-02-15
1SDA058889R1 | 1SDA058889R1 | Classic típus - E3V/MS 2000 Szakaszolókapcsoló; 3 pólus; Iu=2000A; Icw=85kA; fix beépítés; vízszintes hátulsó csatlakozás; | 6148461 | 2025-02-15
1SDA058890R1 | 1SDA058890R1 | Classic típus - E3V/MS 2000 Szakaszolókapcsoló; 4 pólus; Iu=2000A; Icw=85kA; fix beépítés; vízszintes hátulsó csatlakozás; | 8098180 | 2025-02-15
1SDA058891R1 | 1SDA058891R1 | Classic típus - E3V/MS 2000 Szakaszolókapcsoló; 3 pólus; Iu=2000A; Icw=85kA; kocsizható, mozgó rész; | 6218547 | 2025-02-15
1SDA058892R1 | 1SDA058892R1 | Classic típus - E3V/MS 2000 Szakaszolókapcsoló; 4 pólus; Iu=2000A; Icw=85kA; kocsizható, mozgó rész; | 8241582 | 2025-02-15
1SDA058893R1 | 1SDA058893R1 | Classic típus - E3V/MS 2500 Szakaszolókapcsoló; 3 pólus; Iu=2500A; Icw=85kA; fix beépítés; vízszintes hátulsó csatlakozás; | 8666125 | 2025-02-15
1SDA058894R1 | 1SDA058894R1 | Classic típus - E3V/MS 2500 Szakaszolókapcsoló; 4 pólus; Iu=2500A; Icw=85kA; fix beépítés; vízszintes hátulsó csatlakozás; | 11437276 | 2025-02-15
1SDA058895R1 | 1SDA058895R1 | Classic típus - E3V/MS 2500 Szakaszolókapcsoló; 3 pólus; Iu=2500A; Icw=85kA; kocsizható, mozgó rész; | 8620633 | 2025-02-15
1SDA058896R1 | 1SDA058896R1 | Classic típus - E3V/MS 2500 Szakaszolókapcsoló; 4 pólus; Iu=2500A; Icw=85kA; kocsizható, mozgó rész; | 11425909 | 2025-02-15
1SDA058897R1 | 1SDA058897R1 | Classic típus - E3V/MS 3200 Szakaszolókapcsoló; 3 pólus; Iu=3200A; Icw=85kA; fix beépítés; vízszintes hátulsó csatlakozás; | 11196770 | 2025-02-15
1SDA058898R1 | 1SDA058898R1 | Classic típus - E3V/MS 3200 Szakaszolókapcsoló; 4 pólus; Iu=3200A; Icw=85kA; fix beépítés; vízszintes hátulsó csatlakozás; | 14227371 | 2025-02-15
1SDA058899R1 | 1SDA058899R1 | Classic típus - E3V/MS 3200 Szakaszolókapcsoló; 3 pólus; Iu=3200A; Icw=85kA; kocsizható, mozgó rész; | 11702467 | 2025-02-15
1SDA058900R1 | 1SDA058900R1 | Classic típus - E3V/MS 3200 Szakaszolókapcsoló; 4 pólus; Iu=3200A; Icw=85kA; kocsizható, mozgó rész; | 15058971 | 2025-02-15
1SDA058903R1 | 1SDA058903R1 | Classic típus - E4H/f/MS 4000 Szakaszolókapcsoló teljes értékű nullvezetővel; 4 pólus; Iu=4000A; Icw=85kA; fix beépítés; vízszintes hátulsó csatlakozás; | 21591743 | 2025-02-15
1SDA058904R1 | 1SDA058904R1 | Classic típus - E4H/f/MS 4000 Szakaszolókapcsoló teljes értékű nullvezetővel; 4 pólus; Iu=4000A; Icw=85kA; kocsizható, mozgó rész; | 22868758 | 2025-02-15
1SDA058911R1 | 1SDA058911R1 | E4H/E MS 3200 Szakaszolókapcsoló 1000 V DC; 4 pólus; Iu=3200A; Icw=65kA; fix beépítés; vízszintes hátulsó csatlakozás; | 10393931 | 2025-02-15
1SDA058912R1 | 1SDA058912R1 | E4H/E MS 3200 Szakaszolókapcsoló 1000 V DC; 4 pólus; Iu=3200A; Icw=65kA; kocsizható, mozgó rész; | 10497870 | 2025-02-15
1SDA058913R1 | 1SDA058913R1 | E4H/E MS 4000 Szakaszolókapcsoló 1000 V DC; 4 pólus; Iu=4000A; Icw=65kA; fix beépítés; vízszintes hátulsó csatlakozás; | 14805094 | 2025-02-15
1SDA058914R1 | 1SDA058914R1 | E4H/E MS 4000 Szakaszolókapcsoló 1000 V DC; 4 pólus; Iu=4000A; Icw=65kA; kocsizható, mozgó rész; | 14953118 | 2025-02-15
1SDA058915R1 | 1SDA058915R1 | E6H/E/MS 4000 Szakaszolókapcsoló 750 V DC; 3 pólus; Iu=4000A; Icw=65kA; fix beépítés; vízszintes hátulsó csatlakozás; | 16824535 | 2025-02-15
1SDA058916R1 | 1SDA058916R1 | E6H/E/MS 4000 Szakaszolókapcsoló 750 V DC; 3 pólus; Iu=4000A; Icw=65kA; kocsizható, mozgó rész; | 16992858 | 2025-02-15
1SDA058917R1 | 1SDA058917R1 | E6H/E/MS 5000 Szakaszolókapcsoló 750 V DC; 3 pólus; Iu=5000A; Icw=65kA; fix beépítés; vízszintes hátulsó csatlakozás; | 21582681 | 2025-02-15
1SDA058918R1 | 1SDA058918R1 | E6H/E/MS 5000 Szakaszolókapcsoló 750 V DC; 3 pólus; Iu=5000A; Icw=65kA; kocsizható, mozgó rész; | 21798514 | 2025-02-15
1SDA058919R1 | 1SDA058919R1 | E6H/E/MS 6300 Szakaszolókapcsoló 750 V DC; 3 pólus; Iu=6300A; Icw=65kA; fix beépítés; vízszintes hátulsó csatlakozás; | 25748157 | 2025-02-15
1SDA058920R1 | 1SDA058920R1 | E6H/E/MS 6300 Szakaszolókapcsoló 750 V DC; 3 pólus; Iu=6300A; Icw=65kA; kocsizható, mozgó rész; | 26005627 | 2025-02-15
1SDA058921R1 | 1SDA058921R1 | E6H/E/MS 4000 Szakaszolókapcsoló 1000 V DC; 4 pólus; Iu=4000A; Icw=65kA; fix beépítés; vízszintes hátulsó csatlakozás; | 21074081 | 2025-02-15
1SDA058922R1 | 1SDA058922R1 | E6H/E/MS 4000 Szakaszolókapcsoló 1000 V DC; 4 pólus; Iu=4000A; Icw=65kA; kocsizható, mozgó rész; | 21284784 | 2025-02-15
1SDA058923R1 | 1SDA058923R1 | E6H/E/MS 5000 Szakaszolókapcsoló 1000 V DC; 4 pólus; Iu=5000A; Icw=65kA; fix beépítés; vízszintes hátulsó csatlakozás; | 27218167 | 2025-02-15
1SDA058924R1 | 1SDA058924R1 | E6H/E/MS 5000 Szakaszolókapcsoló 1000 V DC; 4 pólus; Iu=5000A; Icw=65kA; kocsizható, mozgó rész; | 27490389 | 2025-02-15
1SDA058925R1 | 1SDA058925R1 | E6H/E/MS 6300 Szakaszolókapcsoló 1000 V DC; 4 pólus; Iu=6300A; Icw=65kA; fix beépítés; vízszintes hátulsó csatlakozás; | 35693965 | 2025-02-15
1SDA058926R1 | 1SDA058926R1 | E6H/E/MS 6300 Szakaszolókapcsoló 1000 V DC; 4 pólus; Iu=6300A; Icw=65kA; kocsizható, mozgó rész; | 36050948 | 2025-02-15
1SDA058931R1 | 1SDA058931R1 | Classic típus - E1B/MS 800 Szakaszolókapcsoló; 3 pólus; Iu=800A; Icw=42kA; fix beépítés; vízszintes hátulsó csatlakozás; | 2386084 | 2025-02-15
1SDA058932R1 | 1SDA058932R1 | Classic típus - E1B/MS 800 Szakaszolókapcsoló; 4 pólus; Iu=800A; Icw=42kA; fix beépítés; vízszintes hátulsó csatlakozás; | 3066822 | 2025-02-15
1SDA058933R1 | 1SDA058933R1 | Classic típus - E1N/MS 800 Szakaszolókapcsoló; 3 pólus; Iu=800A; Icw=50kA; fix beépítés; vízszintes hátulsó csatlakozás; | 2656497 | 2025-02-15
1SDA058934R1 | 1SDA058934R1 | Classic típus - E1N/MS 800 Szakaszolókapcsoló; 4 pólus; Iu=800A; Icw=50kA; fix beépítés; vízszintes hátulsó csatlakozás; | 3521819 | 2025-02-15
1SDA058935R1 | 1SDA058935R1 | Classic típus - E1B/MS 1250 Szakaszolókapcsoló; 3 pólus; Iu=1250A; Icw=42kA; fix beépítés; vízszintes hátulsó csatlakozás; | 2922586 | 2025-02-15
1SDA058936R1 | 1SDA058936R1 | Classic típus - E1B/MS 1250 Szakaszolókapcsoló; 4 pólus; Iu=1250A; Icw=42kA; fix beépítés; vízszintes hátulsó csatlakozás; | 3807530 | 2025-02-15
1SDA058937R1 | 1SDA058937R1 | Classic típus - E1N/MS 1250 Szakaszolókapcsoló; 3 pólus; Iu=1250A; Icw=50kA; fix beépítés; vízszintes hátulsó csatlakozás; | 3167584 | 2025-02-15
1SDA058938R1 | 1SDA058938R1 | Classic típus - E1N/MS 1250 Szakaszolókapcsoló; 4 pólus; Iu=1250A; Icw=50kA; fix beépítés; vízszintes hátulsó csatlakozás; | 4099178 | 2025-02-15
1SDA058939R1 | 1SDA058939R1 | Classic típus - E1B/MS 800 Szakaszolókapcsoló; 3 pólus; Iu=800A; Icw=42kA; kocsizható, mozgó rész; | 2196865 | 2025-02-15
1SDA058940R1 | 1SDA058940R1 | Classic típus - E1B/MS 800 Szakaszolókapcsoló; 4 pólus; Iu=800A; Icw=42kA; kocsizható, mozgó rész; | 2843086 | 2025-02-15
1SDA058941R1 | 1SDA058941R1 | Classic típus - E1N/MS 800 Szakaszolókapcsoló; 3 pólus; Iu=800A; Icw=50kA; kocsizható, mozgó rész; | 2523289 | 2025-02-15
1SDA058942R1 | 1SDA058942R1 | Classic típus - E1N/MS 800 Szakaszolókapcsoló; 4 pólus; Iu=800A; Icw=50kA; kocsizható, mozgó rész; | 3369342 | 2025-02-15
1SDA058943R1 | 1SDA058943R1 | Classic típus - E1B/MS 1250 Szakaszolókapcsoló; 3 pólus; Iu=1250A; Icw=42kA; kocsizható, mozgó rész; | 2736140 | 2025-02-15
1SDA058944R1 | 1SDA058944R1 | Classic típus - E1B/MS 1250 Szakaszolókapcsoló; 4 pólus; Iu=1250A; Icw=42kA; kocsizható, mozgó rész; | 3583781 | 2025-02-15
1SDA058945R1 | 1SDA058945R1 | Classic típus - E1N/MS 1250 Szakaszolókapcsoló; 3 pólus; Iu=1250A; Icw=50kA; kocsizható, mozgó rész; | 3036993 | 2025-02-15
1SDA058946R1 | 1SDA058946R1 | Classic típus - E1N/MS 1250 Szakaszolókapcsoló; 4 pólus; Iu=1250A; Icw=50kA; kocsizható, mozgó rész; | 3946883 | 2025-02-15
1SDA058947R1 | 1SDA058947R1 | Classic típus - E2N/MS 1250 Szakaszolókapcsoló; 3 pólus; Iu=1250A; Icw=55kA; fix beépítés; vízszintes hátulsó csatlakozás; | 3232202 | 2025-02-15
1SDA058948R1 | 1SDA058948R1 | Classic típus - E2N/MS 1250 Szakaszolókapcsoló; 4 pólus; Iu=1250A; Icw=55kA; fix beépítés; vízszintes hátulsó csatlakozás; | 4182818 | 2025-02-15
1SDA058949R1 | 1SDA058949R1 | Classic típus - E2B/MS 1600 Szakaszolókapcsoló; 3 pólus; Iu=1600A; Icw=42kA; fix beépítés; vízszintes hátulsó csatlakozás; | 4182206 | 2025-02-15
1SDA058950R1 | 1SDA058950R1 | Classic típus - E2B/MS 1600 Szakaszolókapcsoló; 4 pólus; Iu=1600A; Icw=42kA; fix beépítés; vízszintes hátulsó csatlakozás; | 5581830 | 2025-02-15
1SDA058951R1 | 1SDA058951R1 | Classic típus - E2N/MS 1600 Szakaszolókapcsoló; 3 pólus; Iu=1600A; Icw=55kA; fix beépítés; vízszintes hátulsó csatlakozás; | 4892239 | 2025-02-15
1SDA058952R1 | 1SDA058952R1 | Classic típus - E2N/MS 1600 Szakaszolókapcsoló; 4 pólus; Iu=1600A; Icw=55kA; fix beépítés; vízszintes hátulsó csatlakozás; | 6488621 | 2025-02-15
1SDA058953R1 | 1SDA058953R1 | Classic típus - E2B/MS 2000 Szakaszolókapcsoló; 3 pólus; Iu=2000A; Icw=42kA; fix beépítés; vízszintes hátulsó csatlakozás; | 4600383 | 2025-02-15
1SDA058954R1 | 1SDA058954R1 | Classic típus - E2B/MS 2000 Szakaszolókapcsoló; 4 pólus; Iu=2000A; Icw=42kA; fix beépítés; vízszintes hátulsó csatlakozás; | 6698282 | 2025-02-15
1SDA058955R1 | 1SDA058955R1 | Classic típus - E2N/MS 2000 Szakaszolókapcsoló; 3 pólus; Iu=2000A; Icw=55kA; fix beépítés; vízszintes hátulsó csatlakozás; | 5542796 | 2025-02-15
1SDA058956R1 | 1SDA058956R1 | Classic típus - E2N/MS 2000 Szakaszolókapcsoló; 4 pólus; Iu=2000A; Icw=55kA; fix beépítés; vízszintes hátulsó csatlakozás; | 7454887 | 2025-02-15
1SDA058957R1 | 1SDA058957R1 | Classic típus - E2N/MS 1250 Szakaszolókapcsoló; 3 pólus; Iu=1250A; Icw=55kA; kocsizható, mozgó rész; | 3114098 | 2025-02-15
1SDA058958R1 | 1SDA058958R1 | Classic típus - E2N/MS 1250 Szakaszolókapcsoló; 4 pólus; Iu=1250A; Icw=55kA; kocsizható, mozgó rész; | 4067695 | 2025-02-15
1SDA058959R1 | 1SDA058959R1 | Classic típus - E2B/MS 1600 Szakaszolókapcsoló; 3 pólus; Iu=1600A; Icw=42kA; kocsizható, mozgó rész; | 4081327 | 2025-02-15
1SDA058960R1 | 1SDA058960R1 | Classic típus - E2B/MS 1600 Szakaszolókapcsoló; 4 pólus; Iu=1600A; Icw=42kA; kocsizható, mozgó rész; | 5443909 | 2025-02-15
1SDA058961R1 | 1SDA058961R1 | Classic típus - E2N/MS 1600 Szakaszolókapcsoló; 3 pólus; Iu=1600A; Icw=55kA; kocsizható, mozgó rész; | 4798391 | 2025-02-15
1SDA058962R1 | 1SDA058962R1 | Classic típus - E2N/MS 1600 Szakaszolókapcsoló; 4 pólus; Iu=1600A; Icw=55kA; kocsizható, mozgó rész; | 6413366 | 2025-02-15
1SDA058963R1 | 1SDA058963R1 | Classic típus - E2B/MS 2000 Szakaszolókapcsoló; 3 pólus; Iu=2000A; Icw=42kA; kocsizható, mozgó rész; | 4121702 | 2025-02-15
1SDA058964R1 | 1SDA058964R1 | Classic típus - E2B/MS 2000 Szakaszolókapcsoló; 4 pólus; Iu=2000A; Icw=42kA; kocsizható, mozgó rész; | 5498307 | 2025-02-15
1SDA058965R1 | 1SDA058965R1 | Classic típus - E2N/MS 2000 Szakaszolókapcsoló; 3 pólus; Iu=2000A; Icw=55kA; kocsizható, mozgó rész; | 5873062 | 2025-02-15
1SDA058966R1 | 1SDA058966R1 | Classic típus - E2N/MS 2000 Szakaszolókapcsoló; 4 pólus; Iu=2000A; Icw=55kA; kocsizható, mozgó rész; | 7953801 | 2025-02-15
1SDA058967R1 | 1SDA058967R1 | Classic típus - E3S/MS 1250 Szakaszolókapcsoló; 3 pólus; Iu=1250A; Icw=75kA; fix beépítés; vízszintes hátulsó csatlakozás; | 3652149 | 2025-02-15
1SDA058968R1 | 1SDA058968R1 | Classic típus - E3S/MS 1250 Szakaszolókapcsoló; 4 pólus; Iu=1250A; Icw=75kA; fix beépítés; vízszintes hátulsó csatlakozás; | 4602856 | 2025-02-15
1SDA058969R1 | 1SDA058969R1 | Classic típus - E3S/MS 1600 Szakaszolókapcsoló; 3 pólus; Iu=1600A; Icw=75kA; fix beépítés; vízszintes hátulsó csatlakozás; | 5377625 | 2025-02-15
1SDA058970R1 | 1SDA058970R1 | Classic típus - E3S/MS 1600 Szakaszolókapcsoló; 4 pólus; Iu=1600A; Icw=75kA; fix beépítés; vízszintes hátulsó csatlakozás; | 6973030 | 2025-02-15
1SDA058971R1 | 1SDA058971R1 | Classic típus - E3S/MS 2000 Szakaszolókapcsoló; 3 pólus; Iu=2000A; Icw=75kA; fix beépítés; vízszintes hátulsó csatlakozás; | 6027921 | 2025-02-15
1SDA058972R1 | 1SDA058972R1 | Classic típus - E3S/MS 2000 Szakaszolókapcsoló; 4 pólus; Iu=2000A; Icw=75kA; fix beépítés; vízszintes hátulsó csatlakozás; | 7939336 | 2025-02-15
1SDA058973R1 | 1SDA058973R1 | Classic típus - E3N/MS 2500 Szakaszolókapcsoló; 3 pólus; Iu=2500A; Icw=65kA; fix beépítés; vízszintes hátulsó csatlakozás; | 8171899 | 2025-02-15
1SDA058974R1 | 1SDA058974R1 | Classic típus - E3N/MS 2500 Szakaszolókapcsoló; 4 pólus; Iu=2500A; Icw=65kA; fix beépítés; vízszintes hátulsó csatlakozás; | 10942268 | 2025-02-15
1SDA058975R1 | 1SDA058975R1 | Classic típus - E3S/MS 2500 Szakaszolókapcsoló; 3 pólus; Iu=2500A; Icw=75kA; fix beépítés; vízszintes hátulsó csatlakozás; | 8496136 | 2025-02-15
1SDA058976R1 | 1SDA058976R1 | Classic típus - E3S/MS 2500 Szakaszolókapcsoló; 4 pólus; Iu=2500A; Icw=75kA; fix beépítés; vízszintes hátulsó csatlakozás; | 11213071 | 2025-02-15
1SDA058977R1 | 1SDA058977R1 | Classic típus - E3N/MS 3200 Szakaszolókapcsoló; 3 pólus; Iu=3200A; Icw=65kA; fix beépítés; vízszintes hátulsó csatlakozás; | 10701763 | 2025-02-15
1SDA058978R1 | 1SDA058978R1 | Classic típus - E3N/MS 3200 Szakaszolókapcsoló; 4 pólus; Iu=3200A; Icw=65kA; fix beépítés; vízszintes hátulsó csatlakozás; | 13874151 | 2025-02-15
1SDA058979R1 | 1SDA058979R1 | Classic típus - E3S/MS 3200 Szakaszolókapcsoló; 3 pólus; Iu=3200A; Icw=75kA; fix beépítés; vízszintes hátulsó csatlakozás; | 10977227 | 2025-02-15
1SDA058980R1 | 1SDA058980R1 | Classic típus - E3S/MS 3200 Szakaszolókapcsoló; 4 pólus; Iu=3200A; Icw=75kA; fix beépítés; vízszintes hátulsó csatlakozás; | 14086416 | 2025-02-15
1SDA058981R1 | 1SDA058981R1 | Classic típus - E3S/MS 1250 Szakaszolókapcsoló; 3 pólus; Iu=1250A; Icw=75kA; kocsizható, mozgó rész; | 3293070 | 2025-02-15
1SDA058982R1 | 1SDA058982R1 | Classic típus - E3S/MS 1250 Szakaszolókapcsoló; 4 pólus; Iu=1250A; Icw=75kA; kocsizható, mozgó rész; | 4136076 | 2025-02-15
1SDA058983R1 | 1SDA058983R1 | Classic típus - E3S/MS 1600 Szakaszolókapcsoló; 3 pólus; Iu=1600A; Icw=75kA; kocsizható, mozgó rész; | 4974382 | 2025-02-15
1SDA058984R1 | 1SDA058984R1 | Classic típus - E3S/MS 1600 Szakaszolókapcsoló; 4 pólus; Iu=1600A; Icw=75kA; kocsizható, mozgó rész; | 6492553 | 2025-02-15
1SDA058985R1 | 1SDA058985R1 | Classic típus - E3S/MS 2000 Szakaszolókapcsoló; 3 pólus; Iu=2000A; Icw=75kA; kocsizható, mozgó rész; | 6159437 | 2025-02-15
1SDA058986R1 | 1SDA058986R1 | Classic típus - E3S/MS 2000 Szakaszolókapcsoló; 4 pólus; Iu=2000A; Icw=75kA; kocsizható, mozgó rész; | 8006102 | 2025-02-15
1SDA058987R1 | 1SDA058987R1 | Classic típus - E3N/MS 2500 Szakaszolókapcsoló; 3 pólus; Iu=2500A; Icw=65kA; kocsizható, mozgó rész; | 8189241 | 2025-02-15
1SDA058988R1 | 1SDA058988R1 | Classic típus - E3N/MS 2500 Szakaszolókapcsoló; 4 pólus; Iu=2500A; Icw=65kA; kocsizható, mozgó rész; | 11020284 | 2025-02-15
1SDA058989R1 | 1SDA058989R1 | Classic típus - E3S/MS 2500 Szakaszolókapcsoló; 3 pólus; Iu=2500A; Icw=75kA; kocsizható, mozgó rész; | 8210217 | 2025-02-15
1SDA058990R1 | 1SDA058990R1 | Classic típus - E3S/MS 2500 Szakaszolókapcsoló; 4 pólus; Iu=2500A; Icw=75kA; kocsizható, mozgó rész; | 11099537 | 2025-02-15
1SDA058991R1 | 1SDA058991R1 | Classic típus - E3N/MS 3200 Szakaszolókapcsoló; 3 pólus; Iu=3200A; Icw=65kA; kocsizható, mozgó rész; | 11276921 | 2025-02-15
1SDA058992R1 | 1SDA058992R1 | Classic típus - E3N/MS 3200 Szakaszolókapcsoló; 4 pólus; Iu=3200A; Icw=65kA; kocsizható, mozgó rész; | 14797751 | 2025-02-15
1SDA058993R1 | 1SDA058993R1 | Classic típus - E3S/MS 3200 Szakaszolókapcsoló; 3 pólus; Iu=3200A; Icw=75kA; kocsizható, mozgó rész; | 11595078 | 2025-02-15
1SDA058994R1 | 1SDA058994R1 | Classic típus - E3S/MS 3200 Szakaszolókapcsoló; 4 pólus; Iu=3200A; Icw=75kA; kocsizható, mozgó rész; | 14920894 | 2025-02-15
1SDA058997R1 | 1SDA058997R1 | Classic típus - E4S/MS 4000 Szakaszolókapcsoló; 3 pólus; Iu=4000A; Icw=75kA; fix beépítés; vízszintes hátulsó csatlakozás; | 13044139 | 2025-02-15
1SDA058998R1 | 1SDA058998R1 | Classic típus - E4S/MS 4000 Szakaszolókapcsoló; 4 pólus; Iu=4000A; Icw=75kA; fix beépítés; vízszintes hátulsó csatlakozás; | 16489687 | 2025-02-15
1SDA058999R1 | 1SDA058999R1 | Classic típus - E4H/MS 4000 Szakaszolókapcsoló; 3 pólus; Iu=4000A; Icw=100kA; fix beépítés; vízszintes hátulsó csatlakozás; | 17120480 | 2025-02-15
1SDA059000R1 | 1SDA059000R1 | Classic típus - E4H/MS 4000 Szakaszolókapcsoló; 4 pólus; Iu=4000A; Icw=100kA; fix beépítés; vízszintes hátulsó csatlakozás; | 20369569 | 2025-02-15
1SDA059003R1 | 1SDA059003R1 | Classic típus - E4S/MS 4000 Szakaszolókapcsoló; 3 pólus; Iu=4000A; Icw=75kA; kocsizható, mozgó rész; | 16388040 | 2025-02-15
1SDA059004R1 | 1SDA059004R1 | Classic típus - E4S/MS 4000 Szakaszolókapcsoló; 4 pólus; Iu=4000A; Icw=75kA; kocsizható, mozgó rész; | 20636270 | 2025-02-15
1SDA059005R1 | 1SDA059005R1 | Classic típus - E4H/MS 4000 Szakaszolókapcsoló; 3 pólus; Iu=4000A; Icw=100kA; kocsizható, mozgó rész; | 18121418 | 2025-02-15
1SDA059006R1 | 1SDA059006R1 | Classic típus - E4H/MS 4000 Szakaszolókapcsoló; 4 pólus; Iu=4000A; Icw=100kA; kocsizható, mozgó rész; | 21574244 | 2025-02-15
1SDA059007R1 | 1SDA059007R1 | Classic típus - E6H/MS 5000 Szakaszolókapcsoló; 3 pólus; Iu=5000A; Icw=100kA; fix beépítés; vízszintes hátulsó csatlakozás; | 28177858 | 2025-02-15
1SDA059008R1 | 1SDA059008R1 | Classic típus - E6H/MS 5000 Szakaszolókapcsoló; 4 pólus; Iu=5000A; Icw=100kA; fix beépítés; vízszintes hátulsó csatlakozás; | 33714873 | 2025-02-15
1SDA059009R1 | 1SDA059009R1 | Classic típus - E6H/MS 6300 Szakaszolókapcsoló; 3 pólus; Iu=6300A; Icw=100kA; fix beépítés; vízszintes hátulsó csatlakozás; | 37390094 | 2025-02-15
1SDA059010R1 | 1SDA059010R1 | Classic típus - E6H/MS 6300 Szakaszolókapcsoló; 4 pólus; Iu=6300A; Icw=100kA; fix beépítés; vízszintes hátulsó csatlakozás; | 44625751 | 2025-02-15
1SDA059011R1 | 1SDA059011R1 | Classic típus - E6H/MS 5000 Szakaszolókapcsoló; 3 pólus; Iu=5000A; Icw=100kA; kocsizható, mozgó rész; | 29694454 | 2025-02-15
1SDA059012R1 | 1SDA059012R1 | Classic típus - E6H/MS 5000 Szakaszolókapcsoló; 4 pólus; Iu=5000A; Icw=100kA; kocsizható, mozgó rész; | 37448111 | 2025-02-15
1SDA059013R1 | 1SDA059013R1 | Classic típus - E6H/MS 6300 Szakaszolókapcsoló; 3 pólus; Iu=6300A; Icw=100kA; kocsizható, mozgó rész; | 35425623 | 2025-02-15
1SDA059014R1 | 1SDA059014R1 | Classic típus - E6H/MS 6300 Szakaszolókapcsoló; 4 pólus; Iu=6300A; Icw=100kA; kocsizható, mozgó rész; | 49109474 | 2025-02-15
1SDA059015R1 | 1SDA059015R1 | Classic típus - E4S/f/MS 4000 Szakaszolókapcsoló teljes értékű nullvezetővel; 4 pólus; Iu=4000A; Icw=85kA; fix beépítés; vízszintes hátulsó csatlakozás; | 17479064 | 2025-02-15
1SDA059016R1 | 1SDA059016R1 | Classic típus - E4S/f/MS 4000 Szakaszolókapcsoló teljes értékű nullvezetővel; 4 pólus; Iu=4000A; Icw=85kA; kocsizható, mozgó rész; | 21874446 | 2025-02-15
1SDA059017R1 | 1SDA059017R1 | Classic típus - E6H/f/MS 5000 Szakaszolókapcsoló teljes értékű nullvezetővel; 4 pólus; Iu=5000A; Icw=100kA; fix beépítés; vízszintes hátulsó csatlakozás; | 35737661 | 2025-02-15
1SDA059018R1 | 1SDA059018R1 | Classic típus - E6H/f/MS 6300 Szakaszolókapcsoló teljes értékű nullvezetővel; 4 pólus; Iu=6300A; Icw=100kA; fix beépítés; vízszintes hátulsó csatlakozás; | 47303261 | 2025-02-15
1SDA059019R1 | 1SDA059019R1 | Classic típus - E6H/f/MS 5000 Szakaszolókapcsoló teljes értékű nullvezetővel; 4 pólus; Iu=5000A; Icw=100kA; kocsizható, mozgó rész; | 39695064 | 2025-02-15
1SDA059020R1 | 1SDA059020R1 | Classic típus - E6H/f/MS 6300 Szakaszolókapcsoló teljes értékű nullvezetővel; 4 pólus; Iu=6300A; Icw=100kA; kocsizható, mozgó rész; | 52056095 | 2025-02-15
1SDA059021R1 | 1SDA059021R1 | E3H/E MS 1250 Szakaszolókapcsoló 1150 V AC; 3 pólus; (kiegészítő rendelési sz.: 1SDA059638R1) Iu=1250A; Icw=30kA; fix beépítés; vízszintes hátulsó csatlakozás; | 2322703 | 2025-02-15
1SDA059022R1 | 1SDA059022R1 | E3H/E MS 1250 Szakaszolókapcsoló 1150 V AC; 4 pólus; (kiegészítő rendelési sz: 1SDA059638R1); Iu=1250A; Icw=30kA; fix beépítés; vízszintes hátulsó csatlakozás; | 2927313 | 2025-02-15
1SDA059023R1 | 1SDA059023R1 | E3H/E MS 1600 Szakaszolókapcsoló 1150 V AC; 3 pólus; (kiegészítő rendelési sz: 1SDA059639R1); Iu=1600A; Icw=30kA; fix beépítés; vízszintes hátulsó csatlakozás; | 2438854 | 2025-02-15
1SDA059024R1 | 1SDA059024R1 | E3H/E MS 1600 Szakaszolókapcsoló 1150 V AC; 4 pólus; (kiegészítő rendelési sz: 1SDA059639R1); Iu=1600A; Icw=30kA; fix beépítés; vízszintes hátulsó csatlakozás; | 3073710 | 2025-02-15
1SDA059025R1 | 1SDA059025R1 | E3H/E MS 2000 Szakaszolókapcsoló 1150 V AC; 3 pólus; (kiegészítő rendelési sz: 1SDA059640R1); Iu=2000A; Icw=30kA; fix beépítés; vízszintes hátulsó csatlakozás; | 2560748 | 2025-02-15
1SDA059026R1 | 1SDA059026R1 | E3H/E MS 2500 Szakaszolókapcsoló 1150 V AC; 3 pólus; (kiegészítő rendelési sz: 1SDA059641R1); Iu=2500A; Icw=30kA; fix beépítés; vízszintes hátulsó csatlakozás; | 2688786 | 2025-02-15
1SDA059027R1 | 1SDA059027R1 | E3H/E MS 2000 Szakaszolókapcsoló 1150 V AC; 4 pólus; (kiegészítő rendelési sz: 1SDA059640R1); Iu=2000A; Icw=30kA; fix beépítés; vízszintes hátulsó csatlakozás; | 3227319 | 2025-02-15
1SDA059028R1 | 1SDA059028R1 | E3H/E MS 2500 Szakaszolókapcsoló 1150 V AC; 4 pólus; (kiegészítő rendelési sz: 1SDA059641R1); Iu=2500A; Icw=30kA; fix beépítés; vízszintes hátulsó csatlakozás; | 3388676 | 2025-02-15
1SDA059029R1 | 1SDA059029R1 | E3H/E MS 3200 Szakaszolókapcsoló 1150 V AC; 3 pólus; (kiegészítő rendelési sz: 1SDA059642R1); Iu=3200A; Icw=30kA; fix beépítés; vízszintes hátulsó csatlakozás; | 2823244 | 2025-02-15
1SDA059030R1 | 1SDA059030R1 | E3H/E MS 3200 Szakaszolókapcsoló 1150 V AC; 4 pólus; (kiegészítő rendelési sz: 1SDA059642R1); Iu=3200A; Icw=30kA; fix beépítés; vízszintes hátulsó csatlakozás; | 3558132 | 2025-02-15
1SDA059031R1 | 1SDA059031R1 | E3H/E MS 1250 Szakaszolókapcsoló 1150 V AC; 3 pólus; (kiegészítő rendelési sz.: 1SDA059638R1) Iu=1250A; Icw=30kA; kocsizható, mozgó rész; | 2094306 | 2025-02-15
1SDA059032R1 | 1SDA059032R1 | E3H/E MS 1250 Szakaszolókapcsoló 1150 V AC; 4 pólus; (kiegészítő rendelési sz: 1SDA059638R1); Iu=1250A; Icw=30kA; kocsizható, mozgó rész; | 2630457 | 2025-02-15
1SDA059033R1 | 1SDA059033R1 | E3H/E MS 1600 Szakaszolókapcsoló 1150 V AC; 3 pólus; (kiegészítő rendelési sz: 1SDA059639R1); Iu=1600A; Icw=30kA; kocsizható, mozgó rész; | 2199013 | 2025-02-15
1SDA059034R1 | 1SDA059034R1 | E3H/E MS 1600 Szakaszolókapcsoló 1150 V AC; 4 pólus; (kiegészítő rendelési sz: 1SDA059639R1); Iu=1600A; Icw=30kA; kocsizható, mozgó rész; | 2761920 | 2025-02-15
1SDA059035R1 | 1SDA059035R1 | E3H/E MS 2000 Szakaszolókapcsoló 1150 V AC; 3 pólus; (kiegészítő rendelési sz: 1SDA059640R1); Iu=2000A; Icw=30kA; kocsizható, mozgó rész; | 2308967 | 2025-02-15
1SDA059036R1 | 1SDA059036R1 | E3H/E MS 2000 Szakaszolókapcsoló 1150 V AC; 4 pólus; (kiegészítő rendelési sz: 1SDA059640R1); Iu=2000A; Icw=30kA; fix beépítés; | 2900062 | 2025-02-15
1SDA059037R1 | 1SDA059037R1 | E3H/E MS 2500 Szakaszolókapcsoló 1150 V AC; 3 pólus; (kiegészítő rendelési sz: 1SDA059641R1); Iu=2500A; Icw=30kA; kocsizható, mozgó rész; | 2424389 | 2025-02-15
1SDA059038R1 | 1SDA059038R1 | E3H/E MS 2500 Szakaszolókapcsoló 1150 V AC; 4 pólus; (kiegészítő rendelési sz: 1SDA059641R1); Iu=2500A; Icw=30kA; kocsizható, mozgó rész; | 3045066 | 2025-02-15
1SDA059039R1 | 1SDA059039R1 | E3H/E MS 3200 Szakaszolókapcsoló 1150 V AC; 3 pólus; (kiegészítő rendelési sz: 1SDA059642R1); Iu=3200A; Icw=30kA; kocsizható, mozgó rész; | 2545618 | 2025-02-15
1SDA059040R1 | 1SDA059040R1 | E3H/E MS 3200 Szakaszolókapcsoló 1150 V AC; 4 pólus; (kiegészítő rendelési sz: 1SDA059642R1); Iu=3200A; Icw=30kA; kocsizható, mozgó rész; | 3197308 | 2025-02-15
1SDA059041R1 | 1SDA059041R1 | E1B/E MS 800 Szakaszolókapcsoló 750 V DC; 3 pólus; Iu=800A; Icw=20kA; fix beépítés; vízszintes hátulsó csatlakozás; | 1734264 | 2025-02-15
1SDA059042R1 | 1SDA059042R1 | E1B/E MS 800 Szakaszolókapcsoló 1000 V DC; 4 pólus; Iu=800A; Icw=20kA; fix beépítés; vízszintes hátulsó csatlakozás; | 2229037 | 2025-02-15
1SDA059043R1 | 1SDA059043R1 | E1B/E MS 1250 Szakaszolókapcsoló 750 V DC; 3 pólus; Iu=1250A; Icw=20kA; fix beépítés; vízszintes hátulsó csatlakozás; | 1930775 | 2025-02-15
1SDA059044R1 | 1SDA059044R1 | E1B/E MS 1250 Szakaszolókapcsoló 1000 V DC; 4 pólus; Iu=1250A; Icw=20kA; fix beépítés; vízszintes hátulsó csatlakozás; | 2559667 | 2025-02-15
1SDA059045R1 | 1SDA059045R1 | E1B/E MS 800 Szakaszolókapcsoló 750 V DC; 3 pólus; Iu=800A; Icw=20kA; kocsizható, mozgó rész; | 2081078 | 2025-02-15
1SDA059046R1 | 1SDA059046R1 | E1B/E MS 800 Szakaszolókapcsoló 1000 V DC; 4 pólus; Iu=800A; Icw=20kA; kocsizható, mozgó rész; | 2674829 | 2025-02-15
1SDA059047R1 | 1SDA059047R1 | E1B/E MS 1250 Szakaszolókapcsoló 750 V DC; 3 pólus; Iu=1250A; Icw=20kA; kocsizható, mozgó rész; | 2316961 | 2025-02-15
1SDA059048R1 | 1SDA059048R1 | E1B/E MS 1250 Szakaszolókapcsoló 1000 V DC; 4 pólus; Iu=1250A; Icw=20kA; kocsizható, mozgó rész; | 3071613 | 2025-02-15
1SDA059049R1 | 1SDA059049R1 | E2N/E MS 1250 Szakaszolókapcsoló 750 V DC; 3 pólus; Iu=1250A; Icw=25kA; fix beépítés; vízszintes hátulsó csatlakozás; | 2349173 | 2025-02-15
1SDA059050R1 | 1SDA059050R1 | E2N/E MS 1250 Szakaszolókapcsoló 1000 V DC; 4 pólus; Iu=1250A; Icw=25kA; fix beépítés; vízszintes hátulsó csatlakozás; | 3040235 | 2025-02-15
1SDA059051R1 | 1SDA059051R1 | E2N/E MS 1600 Szakaszolókapcsoló 750 V DC; 3 pólus; Iu=1600A; Icw=25kA; fix beépítés; vízszintes hátulsó csatlakozás; | 3555762 | 2025-02-15
1SDA059052R1 | 1SDA059052R1 | E2N/E MS 1600 Szakaszolókapcsoló 1000 V DC; 4 pólus; Iu=1600A; Icw=25kA; fix beépítés; vízszintes hátulsó csatlakozás; | 4716104 | 2025-02-15
1SDA059053R1 | 1SDA059053R1 | E2N/E MS 2000 Szakaszolókapcsoló 750 V DC; 3 pólus; Iu=2000A; Icw=25kA; fix beépítés; vízszintes hátulsó csatlakozás; | 4028570 | 2025-02-15
1SDA059054R1 | 1SDA059054R1 | E2N/E MS 2000 Szakaszolókapcsoló 1000 V DC; 4 pólus; Iu=2000A; Icw=25kA; fix beépítés; vízszintes hátulsó csatlakozás; | 5418390 | 2025-02-15
1SDA059055R1 | 1SDA059055R1 | E2N/E MS 1250 Szakaszolókapcsoló 750 V DC; 3 pólus; Iu=1250A; Icw=25kA; kocsizható, mozgó rész; | 2372687 | 2025-02-15
1SDA059056R1 | 1SDA059056R1 | E2N/E MS 1250 Szakaszolókapcsoló 1000 V DC; 4 pólus; Iu=1250A; Icw=25kA; kocsizható, mozgó rész; | 3070624 | 2025-02-15
1SDA059057R1 | 1SDA059057R1 | E2N/E MS 1600 Szakaszolókapcsoló 750 V DC; 3 pólus; Iu=1600A; Icw=25kA; kocsizható, mozgó rész; | 3591320 | 2025-02-15
1SDA059058R1 | 1SDA059058R1 | E2N/E MS 1600 Szakaszolókapcsoló 1000 V DC; 4 pólus; Iu=1600A; Icw=25kA; kocsizható, mozgó rész; | 4763289 | 2025-02-15
1SDA059059R1 | 1SDA059059R1 | E2N/E MS 2000 Szakaszolókapcsoló 750 V DC; 3 pólus; Iu=2000A; Icw=25kA; kocsizható, mozgó rész; | 4068919 | 2025-02-15
1SDA059060R1 | 1SDA059060R1 | E2N/E MS 2000 Szakaszolókapcsoló 1000 V DC; 4 pólus; Iu=2000A; Icw=25kA; kocsizható, mozgó rész; | 5472553 | 2025-02-15
1SDA059061R1 | 1SDA059061R1 | E3H/E MS 1250 Szakaszolókapcsoló 750 V DC; 3 pólus; Iu=1250A; Icw=40kA; fix beépítés; vízszintes hátulsó csatlakozás; | 2787230 | 2025-02-15
1SDA059062R1 | 1SDA059062R1 | E3H/E MS 1250 Szakaszolókapcsoló 1000 V DC; 4 pólus; Iu=1250A; Icw=40kA; fix beépítés; vízszintes hátulsó csatlakozás; | 3512757 | 2025-02-15
1SDA059063R1 | 1SDA059063R1 | E3H/E MS 1600 Szakaszolókapcsoló 750 V DC; 3 pólus; Iu=1600A; Icw=40kA; fix beépítés; vízszintes hátulsó csatlakozás; | 2926584 | 2025-02-15
1SDA059064R1 | 1SDA059064R1 | E3H/E MS 1600 Szakaszolókapcsoló 1000 V DC; 4 pólus; Iu=1600A; Icw=40kA; fix beépítés; vízszintes hátulsó csatlakozás; | 3688397 | 2025-02-15
1SDA059065R1 | 1SDA059065R1 | E3H/E MS 2000 Szakaszolókapcsoló 750 V DC; 3 pólus; Iu=2000A; Icw=40kA; fix beépítés; vízszintes hátulsó csatlakozás; | 3072876 | 2025-02-15
1SDA059066R1 | 1SDA059066R1 | E3H/E MS 2000 Szakaszolókapcsoló 1000 V DC; 4 pólus; Iu=2000A; Icw=40kA; fix beépítés; vízszintes hátulsó csatlakozás; | 3872786 | 2025-02-15
1SDA059067R1 | 1SDA059067R1 | E3H/E MS 2500 Szakaszolókapcsoló 750 V DC; 3 pólus; Iu=2500A; Icw=40kA; fix beépítés; vízszintes hátulsó csatlakozás; | 3226564 | 2025-02-15
1SDA059068R1 | 1SDA059068R1 | E3H/E MS 2500 Szakaszolókapcsoló 1000 V DC; 4 pólus; Iu=2500A; Icw=40kA; fix beépítés; vízszintes hátulsó csatlakozás; | 4066406 | 2025-02-15
1SDA059069R1 | 1SDA059069R1 | E3H/E MS 3200 Szakaszolókapcsoló 750 V DC; 3 pólus; Iu=3200A; Icw=40kA; fix beépítés; vízszintes hátulsó csatlakozás; | 3387856 | 2025-02-15
1SDA059070R1 | 1SDA059070R1 | E3H/E MS 3200 Szakaszolókapcsoló 1000 V DC; 4 pólus; Iu=3200A; Icw=40kA; fix beépítés; vízszintes hátulsó csatlakozás; | 4269740 | 2025-02-15
1SDA059071R1 | 1SDA059071R1 | E3H/E MS 1250 Szakaszolókapcsoló 750 V DC; 3 pólus; Iu=1250A; Icw=40kA; kocsizható, mozgó rész; | 2815093 | 2025-02-15
1SDA059072R1 | 1SDA059072R1 | E3H/E MS 1250 Szakaszolókapcsoló 1000 V DC; 4 pólus; Iu=1250A; Icw=40kA; kocsizható, mozgó rész; | 3547872 | 2025-02-15
1SDA059073R1 | 1SDA059073R1 | E3H/E MS 1600 Szakaszolókapcsoló 750 V DC; 3 pólus; Iu=1600A; Icw=40kA; kocsizható, mozgó rész; | 2955852 | 2025-02-15
1SDA059074R1 | 1SDA059074R1 | E3H/E MS 1600 Szakaszolókapcsoló 1000 V DC; 4 pólus; Iu=1600A; Icw=40kA; kocsizható, mozgó rész; | 3725256 | 2025-02-15
1SDA059075R1 | 1SDA059075R1 | E3H/E MS 2000 Szakaszolókapcsoló 750 V DC; 3 pólus; Iu=2000A; Icw=40kA; kocsizható, mozgó rész; | 3103629 | 2025-02-15
1SDA059076R1 | 1SDA059076R1 | E3H/E MS 2000 Szakaszolókapcsoló 1000 V DC; 4 pólus; Iu=2000A; Icw=40kA; kocsizható, mozgó rész; | 3911560 | 2025-02-15
1SDA059077R1 | 1SDA059077R1 | E3H/E MS 2500 Szakaszolókapcsoló 750 V DC; 3 pólus; Iu=2500A; Icw=40kA; kocsizható, mozgó rész; | 3258763 | 2025-02-15
1SDA059078R1 | 1SDA059078R1 | E3H/E MS 2500 Szakaszolókapcsoló 1000 V DC; 4 pólus; Iu=2500A; Icw=40kA; kocsizható, mozgó rész; | 4107094 | 2025-02-15
1SDA059079R1 | 1SDA059079R1 | E3H/E MS 3200 Szakaszolókapcsoló 750 V DC; 3 pólus; Iu=3200A; Icw=40kA; kocsizható, mozgó rész; | 3421799 | 2025-02-15
1SDA059080R1 | 1SDA059080R1 | E3H/E MS 3200 Szakaszolókapcsoló 1000 V DC; 4 pólus; Iu=3200A; Icw=40kA; kocsizható, mozgó rész; | 4312484 | 2025-02-15
1SDA059081R1 | 1SDA059081R1 | E4H/E MS 3200 Szakaszolókapcsoló 750 V DC; 3 pólus; Iu=3200A; Icw=65kA; fix beépítés; vízszintes hátulsó csatlakozás; | 8377407 | 2025-02-15
1SDA059082R1 | 1SDA059082R1 | E4H/E MS 4000 Szakaszolókapcsoló 750 V DC; 3 pólus; Iu=4000A; Icw=65kA; fix beépítés; vízszintes hátulsó csatlakozás; | 12443579 | 2025-02-15
1SDA059083R1 | 1SDA059083R1 | E4H/E MS 3200 Szakaszolókapcsoló 750 V DC; 3 pólus; Iu=3200A; Icw=65kA; kocsizható, mozgó rész; | 10052885 | 2025-02-15
1SDA059084R1 | 1SDA059084R1 | E4H/E MS 4000 Szakaszolókapcsoló 750 V DC; 3 pólus; Iu=4000A; Icw=65kA; kocsizható, mozgó rész; | 12568024 | 2025-02-15
1SDA059085R1 | 1SDA059085R1 | Classic típus - E1/CS 1250 Szakaszoló kocsi; 3 pólus; Iu=1250A; kikocsizható, mozgó rész ; | 2736140 | 2025-02-15
1SDA059086R1 | 1SDA059086R1 | Classic típus - E1/CS 1250 Szakaszoló kocsi; 4 pólus; Iu=1250A; kikocsizható, mozgó rész ; | 3583781 | 2025-02-15
1SDA059087R1 | 1SDA059087R1 | Classic típus - E2/CS 2000 Szakaszoló kocsi; 3 pólus; Iu=2000A; kikocsizható, mozgó rész ; | 4121702 | 2025-02-15
1SDA059088R1 | 1SDA059088R1 | Classic típus - E2/CS 2000 Szakaszoló kocsi; 4 pólus; Iu=2000A; kikocsizható, mozgó rész ; | 5498307 | 2025-02-15
1SDA059089R1 | 1SDA059089R1 | Classic típus - E3/CS 3200 Szakaszoló kocsi; 3 pólus; Iu=3200A; kikocsizható, mozgó rész ; | 11276921 | 2025-02-15
1SDA059090R1 | 1SDA059090R1 | Classic típus - E3/CS 3200 Szakaszoló kocsi; 4 pólus; Iu=3200A; kikocsizható, mozgó rész ; | 14797751 | 2025-02-15
1SDA059091R1 | 1SDA059091R1 | Classic típus - E4/CS 4000 Szakaszoló kocsi; 3 pólus; Iu=4000A; kikocsizható, mozgó rész ; | 16388040 | 2025-02-15
1SDA059092R1 | 1SDA059092R1 | Classic típus - E4/CS 4000 Szakaszoló kocsi; 4 pólus; Iu=4000A; kikocsizható, mozgó rész ; | 20636270 | 2025-02-15
1SDA059093R1 | 1SDA059093R1 | Classic típus - E6/CS 6300 Szakaszoló kocsi; 3 pólus; Iu=6300A; kikocsizható, mozgó rész ; | 35425623 | 2025-02-15
1SDA059094R1 | 1SDA059094R1 | Classic típus - E6/CS 6300 Szakaszoló kocsi; 4 pólus; Iu=6300A; kikocsizható, mozgó rész ; | 49109474 | 2025-02-15
1SDA059095R1 | 1SDA059095R1 | Classic típus - E1MTP 1250 Földelő Szakaszolókapcsoló bekapcsoló képességgel; 3 pólus; (földelés a felső csatlakozónál); Iu=1250A; kikocsizható, mozgó rész ; | 2736140 | 2025-02-15
1SDA059096R1 | 1SDA059096R1 | Classic típus - E1MTP 1250 Földelő Szakaszolókapcsoló bekapcsoló képességgel; 3 pólus; (földelés az alsó csatlakozónál); Iu=1250A; kikocsizható, mozgó rész ; | 2736140 | 2025-02-15
1SDA059097R1 | 1SDA059097R1 | Classic típus - E1MTP 1250 Földelő Szakaszolókapcsoló bekapcsoló képességgel; 4 pólus; (földelés a felső csatlakozónál); Iu=1250A; kikocsizható, mozgó rész ; | 3583781 | 2025-02-15
1SDA059098R1 | 1SDA059098R1 | Classic típus - E1MTP 1250 Földelő Szakaszolókapcsoló bekapcsoló képességgel; 4 pólus; (földelés az alsó csatlakozónál); Iu=1250A; kikocsizható, mozgó rész ; | 3583781 | 2025-02-15
1SDA059099R1 | 1SDA059099R1 | Classic típus - E2MTP 2000 Földelő Szakaszolókapcsoló bekapcsoló képességgel; 3 pólus; (földelés a felső csatlakozónál); Iu=2000A; kikocsizható, mozgó rész ; | 4121702 | 2025-02-15
1SDA059100R1 | 1SDA059100R1 | Classic típus - E2MTP 2000 Földelő Szakaszolókapcsoló bekapcsoló képességgel; 3 pólus; (földelés az alsó csatlakozónál); Iu=2000A; kikocsizható, mozgó rész ; | 4121702 | 2025-02-15
1SDA059101R1 | 1SDA059101R1 | Classic típus - E2MTP 2000 Földelő Szakaszolókapcsoló bekapcsoló képességgel; 4 pólus; (földelés a felső csatlakozónál); Iu=2000A; kikocsizható, mozgó rész ; | 5498307 | 2025-02-15
1SDA059102R1 | 1SDA059102R1 | Classic típus - E2MTP 2000 Földelő Szakaszolókapcsoló bekapcsoló képességgel; 4 pólus; (földelés az alsó csatlakozónál); Iu=2000A; kikocsizható, mozgó rész ; | 5498307 | 2025-02-15
1SDA059103R1 | 1SDA059103R1 | Classic típus - E3MTP 3200 Földelő Szakaszolókapcsoló bekapcsoló képességgel; 3 pólus; (földelés a felső csatlakozónál); Iu=3200A; kikocsizható, mozgó rész ; | 11276921 | 2025-02-15
1SDA059104R1 | 1SDA059104R1 | Classic típus - E3MTP 3200 Földelő Szakaszolókapcsoló bekapcsoló képességgel; 3 pólus; (földelés az alsó csatlakozónál); Iu=3200A; kikocsizható, mozgó rész ; | 11276921 | 2025-02-15
1SDA059105R1 | 1SDA059105R1 | Classic típus - E3MTP 3200 Földelő Szakaszolókapcsoló bekapcsoló képességgel; 4 pólus; (földelés a felső csatlakozónál); Iu=3200A; kikocsizható, mozgó rész ; | 14797751 | 2025-02-15
1SDA059106R1 | 1SDA059106R1 | Classic típus - E3MTP 3200 Földelő Szakaszolókapcsoló bekapcsoló képességgel; 4 pólus; (földelés az alsó csatlakozónál); Iu=3200A; kikocsizható, mozgó rész ; | 14797751 | 2025-02-15
1SDA059107R1 | 1SDA059107R1 | Classic típus - E4MTP 4000 Földelő Szakaszolókapcsoló bekapcsoló képességgel; 3 pólus; (földelés a felső csatlakozónál); Iu=4000A; kikocsizható, mozgó rész ; | 16388040 | 2025-02-15
1SDA059108R1 | 1SDA059108R1 | Classic típus - E4MTP 4000 Földelő Szakaszolókapcsoló bekapcsoló képességgel; 3 pólus; (földelés az alsó csatlakozónál); Iu=4000A; kikocsizható, mozgó rész ; | 16388040 | 2025-02-15
1SDA059109R1 | 1SDA059109R1 | Classic típus - E4MTP 4000 Földelő Szakaszolókapcsoló bekapcsoló képességgel; 4 pólus; (földelés a felső csatlakozónál); Iu=4000A; kikocsizható, mozgó rész ; | 20636270 | 2025-02-15
1SDA059110R1 | 1SDA059110R1 | Classic típus - E4MTP 4000 Földelő Szakaszolókapcsoló bekapcsoló képességgel; 4 pólus; (földelés az alsó csatlakozónál); Iu=4000A; kikocsizható, mozgó rész ; | 20636270 | 2025-02-15
1SDA059111R1 | 1SDA059111R1 | Classic típus - E6MTP 6300 Földelő Szakaszolókapcsoló bekapcsoló képességgel; 3 pólus; (földelés a felső csatlakozónál); Iu=6300A; kikocsizható, mozgó rész ; | 35425623 | 2025-02-15
1SDA059112R1 | 1SDA059112R1 | Classic típus - E6MTP 6300 Földelő Szakaszolókapcsoló bekapcsoló képességgel; 3 pólus; (földelés az alsó csatlakozónál); Iu=6300A; kikocsizható, mozgó rész ; | 35425623 | 2025-02-15
1SDA059113R1 | 1SDA059113R1 | Classic típus - E6MTP 6300 Földelő Szakaszolókapcsoló bekapcsoló képességgel; 4 pólus; (földelés a felső csatlakozónál); Iu=6300A; kikocsizható, mozgó rész ; | 49109474 | 2025-02-15
1SDA059114R1 | 1SDA059114R1 | Classic típus - E6MTP 6300 Földelő Szakaszolókapcsoló bekapcsoló képességgel; 4 pólus; (földelés az alsó csatlakozónál); Iu=6300A; kikocsizható, mozgó rész ; | 49109474 | 2025-02-15
1SDA059115R1 | 1SDA059115R1 | Classic típus - E1MT 1250 Földelő kocsi; 3 pólus; (földelés a felső csatlakozónál); Iu=1250A; kikocsizható, mozgó rész ; | 2736140 | 2025-02-15
1SDA059116R1 | 1SDA059116R1 | Classic típus - E1MT 1250 Földelő kocsi; 3 pólus; (földelés az alsó csatlakozónál); Iu=1250A; kikocsizható, mozgó rész ; | 2736140 | 2025-02-15
1SDA059117R1 | 1SDA059117R1 | Classic típus - E1MT 1250 Földelő kocsi; 4 pólus; (földelés a felső csatlakozónál); Iu=1250A; kikocsizható, mozgó rész ; | 3583781 | 2025-02-15
1SDA059118R1 | 1SDA059118R1 | Classic típus - E1MT 1250 Földelő kocsi; 4 pólus; (földelés az alsó csatlakozónál); Iu=1250A; kikocsizható, mozgó rész ; | 3583781 | 2025-02-15
1SDA059119R1 | 1SDA059119R1 | Classic típus - E2MT 2000 Földelő kocsi; 3 pólus; (földelés a felső csatlakozónál); Iu=2000A; kikocsizható, mozgó rész ; | 4121702 | 2025-02-15
1SDA059120R1 | 1SDA059120R1 | Classic típus - E2MT 2000 Földelő kocsi; 3 pólus; (földelés az alsó csatlakozónál); Iu=2000A; kikocsizható, mozgó rész ; | 4121702 | 2025-02-15
1SDA059121R1 | 1SDA059121R1 | Classic típus - E2MT 2000 Földelő kocsi; 4 pólus; (földelés a felső csatlakozónál); Iu=2000A; kikocsizható, mozgó rész ; | 5498307 | 2025-02-15
1SDA059122R1 | 1SDA059122R1 | Classic típus - E2MT 2000 Földelő kocsi; 4 pólus; (földelés az alsó csatlakozónál); Iu=2000A; kikocsizható, mozgó rész ; | 5498307 | 2025-02-15
1SDA059123R1 | 1SDA059123R1 | Classic típus - E3MT 3200 Földelő kocsi; 3 pólus; (földelés a felső csatlakozónál); Iu=3200A; kikocsizható, mozgó rész ; | 11276921 | 2025-02-15
1SDA059124R1 | 1SDA059124R1 | Classic típus - E3MT 3200 Földelő kocsi; 3 pólus; (földelés az alsó csatlakozónál); Iu=3200A; kikocsizható, mozgó rész ; | 11276921 | 2025-02-15
1SDA059125R1 | 1SDA059125R1 | Classic típus - E3MT 3200 Földelő kocsi; 4 pólus; (földelés a felső csatlakozónál); Iu=3200A; kikocsizható, mozgó rész ; | 14797751 | 2025-02-15
1SDA059126R1 | 1SDA059126R1 | Classic típus - E3MT 3200 Földelő kocsi; 4 pólus; (földelés az alsó csatlakozónál); Iu=3200A; kikocsizható, mozgó rész ; | 14797751 | 2025-02-15
1SDA059127R1 | 1SDA059127R1 | Classic típus - E4MT 4000 Földelő kocsi; 3 pólus; (földelés a felső csatlakozónál); Iu=4000A; kikocsizható, mozgó rész ; | 16388040 | 2025-02-15
1SDA059128R1 | 1SDA059128R1 | Classic típus - E4MT 4000 Földelő kocsi; 3 pólus; (földelés az alsó csatlakozónál); Iu=4000A; kikocsizható, mozgó rész ; | 16388040 | 2025-02-15
1SDA059129R1 | 1SDA059129R1 | Classic típus - E4MT 4000 Földelő kocsi; 4 pólus; (földelés a felső csatlakozónál); Iu=4000A; kikocsizható, mozgó rész ; | 20636270 | 2025-02-15
1SDA059130R1 | 1SDA059130R1 | Classic típus - E4MT 4000 Földelő kocsi; 4 pólus; (földelés az alsó csatlakozónál); Iu=4000A; kikocsizható, mozgó rész ; | 20636270 | 2025-02-15
1SDA059131R1 | 1SDA059131R1 | Classic típus - E6MT 6300 Földelő kocsi; 3 pólus; (földelés a felső csatlakozónál); Iu=6300A; kikocsizható, mozgó rész ; | 35425623 | 2025-02-15
1SDA059132R1 | 1SDA059132R1 | Classic típus - E6MT 6300 Földelő kocsi; 3 pólus; (földelés az alsó csatlakozónál); Iu=6300A; kikocsizható, mozgó rész ; | 35425623 | 2025-02-15
1SDA059133R1 | 1SDA059133R1 | Classic típus - E6MT 6300 Földelő kocsi; 4 pólus; (földelés a felső csatlakozónál); Iu=6300A; kikocsizható, mozgó rész ; | 49109474 | 2025-02-15
1SDA059134R1 | 1SDA059134R1 | Classic típus - E6MT 6300 Földelő kocsi; 4 pólus; (földelés az alsó csatlakozónál); Iu=6300A; kikocsizható, mozgó rész ; | 49109474 | 2025-02-15
1SDA059136R1 | 1SDA059136R1 | E4 /E/f W FP 4p Kocsizható megszakító fix része 1000 V DC; 4 pólus; hozzá való mozgó rész: E4/E/f; csatlakozó: vízszintes hátsó | 2617749 | 2025-02-15
1SDA059137R1 | 1SDA059137R1 | E4 /E/f W FP 4p Kocsizható megszakító fix része 1000 V DC; 4 pólus; hozzá való mozgó rész: E4/E/f; csatlakozó: függőleges hátsó | 2620340 | 2025-02-15
1SDA059138R1 | 1SDA059138R1 | E4 /E/f W FP 4p Kocsizható megszakító fix része 1000 V DC; 4 pólus; hozzá való mozgó rész: E4/E/f; csatlakozó: lapos | 2620340 | 2025-02-15
1SDA059139R1 | 1SDA059139R1 | E6 /E W FP 3p Kocsizható megszakító fix része 750 V DC; 3 pólus; hozzá való mozgó rész: E6/E; csatlakozó: vízszintes hátsó | 2850247 | 2025-02-15
1SDA059140R1 | 1SDA059140R1 | E6 /E W FP 3p Kocsizható megszakító fix része 750 V DC; 3 pólus; hozzá való mozgó rész: E6/E; csatlakozó: függőleges hátsó | 3056771 | 2025-02-15
1SDA059141R1 | 1SDA059141R1 | E6 /E W FP 3p Kocsizható megszakító fix része 750 V DC; 3 pólus; hozzá való mozgó rész: E6/E; csatlakozó: lapos | 2853802 | 2025-02-15
1SDA059142R1 | 1SDA059142R1 | E6 /E/f W FP 4p Kocsizható megszakító fix része 1000 V DC; 4 pólus; hozzá való mozgó rész: E6/E/f; csatlakozó: vízszintes hátsó | 3615315 | 2025-02-15
1SDA059143R1 | 1SDA059143R1 | E6 /E/f W FP 4p Kocsizható megszakító fix része 1000 V DC; 4 pólus; hozzá való mozgó rész: E6/E/f; csatlakozó: függőleges hátsó | 3883749 | 2025-02-15
1SDA059144R1 | 1SDA059144R1 | E6 /E/f W FP 4p Kocsizható megszakító fix része 1000 V DC; 4 pólus; hozzá való mozgó rész: E6/E/f; csatlakozó: lapos | 3619951 | 2025-02-15
1SDA059145R1 | 1SDA059145R1 | Classic típus - TOROID TRANSFOR Homopolár toroid; megszakító: E1/E6 | 265296 | 2025-02-15
1SDA059169R1 | 1SDA059169R1 | Classic típus - E1B 1000 PR121/P-LI Megszakító elektronikus kioldóval; 3 pólus; túláram- és zárlatvédelem;Iu=1000A; Icu=42kA; fix beépítés; vízszintes hátulsó csatlakozás; | 3698162 | 2025-02-15
1SDA059170R1 | 1SDA059170R1 | Classic típus - E1B 1000 PR121/P-LI Megszakító elektronikus kioldóval; 3 pólus; túláram- és zárlatvédelem;Iu=1000A; Icu=42kA; kikocsizható, mozgó rész ; | 3493683 | 2025-02-15
1SDA059171R1 | 1SDA059171R1 | Classic típus - E1B 1000 PR121/P-LI Megszakító elektronikus kioldóval; 4 pólus; túláram- és zárlatvédelem;Iu=1000A; Icu=42kA; fix beépítés; vízszintes hátulsó csatlakozás; | 4405825 | 2025-02-15
1SDA059172R1 | 1SDA059172R1 | Classic típus - E1B 1000 PR121/P-LI Megszakító elektronikus kioldóval; 4 pólus; túláram- és zárlatvédelem;Iu=1000A; Icu=42kA; kikocsizható, mozgó rész ; | 4177337 | 2025-02-15
1SDA059173R1 | 1SDA059173R1 | Classic típus - E1B 1000 PR121/P-LSI Megszakító elektronikus kioldóval; 3 pólus; túláram- és késleltetett zárlatvédelem;Iu=1000A; Icu=42kA; fix beépítés; vízszintes hátulsó csatlakozás; | 4131936 | 2025-02-15
1SDA059174R1 | 1SDA059174R1 | Classic típus - E1B 1000 PR121/P-LSI Megszakító elektronikus kioldóval; 3 pólus; túláram- és késleltetett zárlatvédelem;Iu=1000A; Icu=42kA; kikocsizható, mozgó rész ; | 3927483 | 2025-02-15
1SDA059175R1 | 1SDA059175R1 | Classic típus - E1B 1000 PR121/P-LSI Megszakító elektronikus kioldóval; 4 pólus; túláram- és késleltetett zárlatvédelem;Iu=1000A; Icu=42kA; fix beépítés; vízszintes hátulsó csatlakozás; | 4839599 | 2025-02-15
1SDA059176R1 | 1SDA059176R1 | Classic típus - E1B 1000 PR121/P-LSI Megszakító elektronikus kioldóval; 4 pólus; túláram- és késleltetett zárlatvédelem;Iu=1000A; Icu=42kA; kikocsizható, mozgó rész ; | 4611098 | 2025-02-15
1SDA059177R1 | 1SDA059177R1 | Classic típus - E1B 1000 PR121/P-LSIG Megszakító elektronikus kioldóval; 3 pólus; túláram-, földzárlat és késleltetett zárlatvédelem;Iu=1000A; Icu=42kA; fix beépítés; vízszintes hátulsó csatlakozás; | 4830081 | 2025-02-15
1SDA059178R1 | 1SDA059178R1 | Classic típus - E1B 1000 PR121/P-LSIG Megszakító elektronikus kioldóval; 3 pólus; túláram-, földzárlat és késleltetett zárlatvédelem;Iu=1000A; Icu=42kA; kikocsizható, mozgó rész ; | 4625563 | 2025-02-15
1SDA059179R1 | 1SDA059179R1 | Classic típus - E1B 1000 PR121/P-LSIG Megszakító elektronikus kioldóval; 4 pólus; túláram-, földzárlat és késleltetett zárlatvédelem;Iu=1000A; Icu=42kA; fix beépítés; vízszintes hátulsó csatlakozás; | 5537758 | 2025-02-15
1SDA059180R1 | 1SDA059180R1 | Classic típus - E1B 1000 PR121/P-LSIG Megszakító elektronikus kioldóval; 4 pólus; túláram-, földzárlat és késleltetett zárlatvédelem;Iu=1000A; Icu=42kA; kikocsizható, mozgó rész ; | 5309322 | 2025-02-15
1SDA059181R1 | 1SDA059181R1 | Classic típus - E1B 1000 PR122/P-LI Megszakító elektronikus kioldóval; 3 pólus; túláram- és zárlatvédelem;Iu=1000A; Icu=42kA; fix beépítés; vízszintes hátulsó csatlakozás; | 3908890 | 2025-02-15
1SDA059182R1 | 1SDA059182R1 | Classic típus - E1B 1000 PR122/P-LI Megszakító elektronikus kioldóval; 3 pólus; túláram- és zárlatvédelem;Iu=1000A; Icu=42kA; kikocsizható, mozgó rész ; | 3704463 | 2025-02-15
1SDA059183R1 | 1SDA059183R1 | Classic típus - E1B 1000 PR122/P-LI Megszakító elektronikus kioldóval; 4 pólus; túláram- és zárlatvédelem;Iu=1000A; Icu=42kA; fix beépítés; vízszintes hátulsó csatlakozás; | 4616580 | 2025-02-15
1SDA059184R1 | 1SDA059184R1 | Classic típus - E1B 1000 PR122/P-LI Megszakító elektronikus kioldóval; 4 pólus; túláram- és zárlatvédelem;Iu=1000A; Icu=42kA; kikocsizható, mozgó rész ; | 4388235 | 2025-02-15
1SDA059185R1 | 1SDA059185R1 | Classic típus - E1B 1000 PR122/P-LSI Megszakító elektronikus kioldóval; 3 pólus; túláram- és késleltetett zárlatvédelem;Iu=1000A; Icu=42kA; fix beépítés; vízszintes hátulsó csatlakozás; | 4451147 | 2025-02-15
1SDA059186R1 | 1SDA059186R1 | Classic típus - E1B 1000 PR122/P-LSI Megszakító elektronikus kioldóval; 3 pólus; túláram- és késleltetett zárlatvédelem;Iu=1000A; Icu=42kA; kikocsizható, mozgó rész ; | 4246707 | 2025-02-15
1SDA059187R1 | 1SDA059187R1 | Classic típus - E1B 1000 PR122/P-LSI Megszakító elektronikus kioldóval; 4 pólus; túláram- és késleltetett zárlatvédelem;Iu=1000A; Icu=42kA; fix beépítés; vízszintes hátulsó csatlakozás; | 5158902 | 2025-02-15
1SDA059188R1 | 1SDA059188R1 | Classic típus - E1B 1000 PR122/P-LSI Megszakító elektronikus kioldóval; 4 pólus; túláram- és késleltetett zárlatvédelem;Iu=1000A; Icu=42kA; kikocsizható, mozgó rész ; | 4930414 | 2025-02-15
1SDA059189R1 | 1SDA059189R1 | Classic típus - E1B 1000 PR122/P-LSIG Megszakító elektronikus kioldóval; 3 pólus; túláram-, földzárlat és késleltetett zárlatvédelem;Iu=1000A; Icu=42kA; fix beépítés; vízszintes hátulsó csatlakozás; | 5323813 | 2025-02-15
1SDA059190R1 | 1SDA059190R1 | Classic típus - E1B 1000 PR122/P-LSIG Megszakító elektronikus kioldóval; 3 pólus; túláram-, földzárlat és késleltetett zárlatvédelem;Iu=1000A; Icu=42kA; kikocsizható, mozgó rész ; | 5119399 | 2025-02-15
1SDA059191R1 | 1SDA059191R1 | Classic típus - E1B 1000 PR122/P-LSIG Megszakító elektronikus kioldóval; 4 pólus; túláram-, földzárlat és késleltetett zárlatvédelem;Iu=1000A; Icu=42kA; fix beépítés; vízszintes hátulsó csatlakozás; | 6031489 | 2025-02-15
1SDA059192R1 | 1SDA059192R1 | Classic típus - E1B 1000 PR122/P-LSIG Megszakító elektronikus kioldóval; 4 pólus; túláram-, földzárlat és késleltetett zárlatvédelem;Iu=1000A; Icu=42kA; kikocsizható, mozgó rész ; | 5803131 | 2025-02-15
1SDA059201R1 | 1SDA059201R1 | Classic típus - E1B 1000 PR123/P-LSIG Megszakító elektronikus kioldóval; 3 pólus; túláram-, földzárlat és késleltetett zárlatvédelem;Iu=1000A; Icu=42kA; fix beépítés; vízszintes hátulsó csatlakozás; | 9216441 | 2025-02-15
1SDA059202R1 | 1SDA059202R1 | Classic típus - E1B 1000 PR123/P-LSIG Megszakító elektronikus kioldóval; 3 pólus; túláram-, földzárlat és késleltetett zárlatvédelem;Iu=1000A; Icu=42kA; kikocsizható, mozgó rész ; | 9012014 | 2025-02-15
1SDA059203R1 | 1SDA059203R1 | Classic típus - E1B 1000 PR123/P-LSIG Megszakító elektronikus kioldóval; 4 pólus; túláram-, földzárlat és késleltetett zárlatvédelem;Iu=1000A; Icu=42kA; fix beépítés; vízszintes hátulsó csatlakozás; | 9924117 | 2025-02-15
1SDA059204R1 | 1SDA059204R1 | Classic típus - E1B 1000 PR123/P-LSIG Megszakító elektronikus kioldóval; 4 pólus; túláram-, földzárlat és késleltetett zárlatvédelem;Iu=1000A; Icu=42kA; kikocsizható, mozgó rész ; | 9695734 | 2025-02-15
1SDA059209R1 | 1SDA059209R1 | Classic típus - E1B/MS 1000 Szakaszolókapcsoló; 3 pólus; Iu=1000A; Icw=42kA; fix beépítés; vízszintes hátulsó csatlakozás; | 2654010 | 2025-02-15
1SDA059210R1 | 1SDA059210R1 | Classic típus - E1B/MS 1000 Szakaszolókapcsoló; 3 pólus; Iu=1000A; Icw=42kA; kocsizható, mozgó rész; | 2467056 | 2025-02-15
1SDA059211R1 | 1SDA059211R1 | Classic típus - E1B/MS 1000 Szakaszolókapcsoló; 4 pólus; Iu=1000A; Icw=42kA; fix beépítés; vízszintes hátulsó csatlakozás; | 3347377 | 2025-02-15
1SDA059212R1 | 1SDA059212R1 | Classic típus - E1B/MS 1000 Szakaszolókapcsoló; 4 pólus; Iu=1000A; Icw=42kA; kocsizható, mozgó rész; | 3118629 | 2025-02-15
1SDA059213R1 | 1SDA059213R1 | Classic típus - E1N 1000 PR121/P-LI Megszakító elektronikus kioldóval; 3 pólus; túláram- és zárlatvédelem;Iu=1000A; Icu=50kA; fix beépítés; vízszintes hátulsó csatlakozás; | 3772115 | 2025-02-15
1SDA059214R1 | 1SDA059214R1 | Classic típus - E1N 1000 PR121/P-LI Megszakító elektronikus kioldóval; 3 pólus; túláram- és zárlatvédelem;Iu=1000A; Icu=50kA; kikocsizható, mozgó rész ; | 3563561 | 2025-02-15
1SDA059215R1 | 1SDA059215R1 | Classic típus - E1N 1000 PR121/P-LI Megszakító elektronikus kioldóval; 4 pólus; túláram- és zárlatvédelem;Iu=1000A; Icu=50kA; fix beépítés; vízszintes hátulsó csatlakozás; | 4493892 | 2025-02-15
1SDA059216R1 | 1SDA059216R1 | Classic típus - E1N 1000 PR121/P-LI Megszakító elektronikus kioldóval; 4 pólus; túláram- és zárlatvédelem;Iu=1000A; Icu=50kA; kikocsizható, mozgó rész ; | 4261003 | 2025-02-15
1SDA059217R1 | 1SDA059217R1 | Classic típus - E1N 1000 PR121/P-LSI Megszakító elektronikus kioldóval; 3 pólus; túláram- és késleltetett zárlatvédelem;Iu=1000A; Icu=50kA; fix beépítés; vízszintes hátulsó csatlakozás; | 4205838 | 2025-02-15
1SDA059218R1 | 1SDA059218R1 | Classic típus - E1N 1000 PR121/P-LSI Megszakító elektronikus kioldóval; 3 pólus; túláram- és késleltetett zárlatvédelem;Iu=1000A; Icu=50kA; kikocsizható, mozgó rész ; | 3997387 | 2025-02-15
1SDA059219R1 | 1SDA059219R1 | Classic típus - E1N 1000 PR121/P-LSI Megszakító elektronikus kioldóval; 4 pólus; túláram- és késleltetett zárlatvédelem;Iu=1000A; Icu=50kA; fix beépítés; vízszintes hátulsó csatlakozás; | 4927731 | 2025-02-15
1SDA059220R1 | 1SDA059220R1 | Classic típus - E1N 1000 PR121/P-LSI Megszakító elektronikus kioldóval; 4 pólus; túláram- és késleltetett zárlatvédelem;Iu=1000A; Icu=50kA; kikocsizható, mozgó rész ; | 4694700 | 2025-02-15
1SDA059221R1 | 1SDA059221R1 | Classic típus - E1N 1000 PR121/P-LSIG Megszakító elektronikus kioldóval; 3 pólus; túláram-, földzárlat és késleltetett zárlatvédelem;Iu=1000A; Icu=50kA; fix beépítés; vízszintes hátulsó csatlakozás; | 4903983 | 2025-02-15
1SDA059222R1 | 1SDA059222R1 | Classic típus - E1N 1000 PR121/P-LSIG Megszakító elektronikus kioldóval; 3 pólus; túláram-, földzárlat és késleltetett zárlatvédelem;Iu=1000A; Icu=50kA; kikocsizható, mozgó rész ; | 4695442 | 2025-02-15
1SDA059223R1 | 1SDA059223R1 | Classic típus - E1N 1000 PR121/P-LSIG Megszakító elektronikus kioldóval; 4 pólus; túláram-, földzárlat és késleltetett zárlatvédelem;Iu=1000A; Icu=50kA; fix beépítés; vízszintes hátulsó csatlakozás; | 5625812 | 2025-02-15
1SDA059224R1 | 1SDA059224R1 | Classic típus - E1N 1000 PR121/P-LSIG Megszakító elektronikus kioldóval; 4 pólus; túláram-, földzárlat és késleltetett zárlatvédelem;Iu=1000A; Icu=50kA; kikocsizható, mozgó rész ; | 5392832 | 2025-02-15
1SDA059225R1 | 1SDA059225R1 | Classic típus - E1N 1000 PR122/P-LI Megszakító elektronikus kioldóval; 3 pólus; túláram- és zárlatvédelem;Iu=1000A; Icu=50kA; fix beépítés; vízszintes hátulsó csatlakozás; | 3982896 | 2025-02-15
1SDA059226R1 | 1SDA059226R1 | Classic típus - E1N 1000 PR122/P-LI Megszakító elektronikus kioldóval; 3 pólus; túláram- és zárlatvédelem;Iu=1000A; Icu=50kA; kikocsizható, mozgó rész ; | 3774342 | 2025-02-15
1SDA059227R1 | 1SDA059227R1 | Classic típus - E1N 1000 PR122/P-LI Megszakító elektronikus kioldóval; 4 pólus; túláram- és zárlatvédelem;Iu=1000A; Icu=50kA; fix beépítés; vízszintes hátulsó csatlakozás; | 4704647 | 2025-02-15
1SDA059228R1 | 1SDA059228R1 | Classic típus - E1N 1000 PR122/P-LI Megszakító elektronikus kioldóval; 4 pólus; túláram- és zárlatvédelem;Iu=1000A; Icu=50kA; kikocsizható, mozgó rész ; | 4471732 | 2025-02-15
1SDA059229R1 | 1SDA059229R1 | Classic típus - E1N 1000 PR122/P-LSI Megszakító elektronikus kioldóval; 3 pólus; túláram- és késleltetett zárlatvédelem;Iu=1000A; Icu=50kA; fix beépítés; vízszintes hátulsó csatlakozás; | 4525127 | 2025-02-15
1SDA059230R1 | 1SDA059230R1 | Classic típus - E1N 1000 PR122/P-LSI Megszakító elektronikus kioldóval; 3 pólus; túláram- és késleltetett zárlatvédelem;Iu=1000A; Icu=50kA; kikocsizható, mozgó rész ; | 4316586 | 2025-02-15
1SDA059231R1 | 1SDA059231R1 | Classic típus - E1N 1000 PR122/P-LSI Megszakító elektronikus kioldóval; 4 pólus; túláram- és késleltetett zárlatvédelem;Iu=1000A; Icu=50kA; fix beépítés; vízszintes hátulsó csatlakozás; | 5246956 | 2025-02-15
1SDA059232R1 | 1SDA059232R1 | Classic típus - E1N 1000 PR122/P-LSI Megszakító elektronikus kioldóval; 4 pólus; túláram- és késleltetett zárlatvédelem;Iu=1000A; Icu=50kA; kikocsizható, mozgó rész ; | 5014028 | 2025-02-15
1SDA059233R1 | 1SDA059233R1 | Classic típus - E1N 1000 PR122/P-LSIG Megszakító elektronikus kioldóval; 3 pólus; túláram-, földzárlat és késleltetett zárlatvédelem;Iu=1000A; Icu=50kA; fix beépítés; vízszintes hátulsó csatlakozás; | 5397832 | 2025-02-15
1SDA059234R1 | 1SDA059234R1 | Classic típus - E1N 1000 PR122/P-LSIG Megszakító elektronikus kioldóval; 3 pólus; túláram-, földzárlat és késleltetett zárlatvédelem;Iu=1000A; Icu=50kA; kikocsizható, mozgó rész ; | 5189251 | 2025-02-15
1SDA059235R1 | 1SDA059235R1 | Classic típus - E1N 1000 PR122/P-LSIG Megszakító elektronikus kioldóval; 4 pólus; túláram-, földzárlat és késleltetett zárlatvédelem;Iu=1000A; Icu=50kA; fix beépítés; vízszintes hátulsó csatlakozás; | 6119634 | 2025-02-15
1SDA059236R1 | 1SDA059236R1 | Classic típus - E1N 1000 PR122/P-LSIG Megszakító elektronikus kioldóval; 4 pólus; túláram-, földzárlat és késleltetett zárlatvédelem;Iu=1000A; Icu=50kA; kikocsizható, mozgó rész ; | 5886628 | 2025-02-15
1SDA059245R1 | 1SDA059245R1 | Classic típus - E1N 1000 PR123/P-LSIG Megszakító elektronikus kioldóval; 3 pólus; túláram-, földzárlat és késleltetett zárlatvédelem;Iu=1000A; Icu=50kA; fix beépítés; vízszintes hátulsó csatlakozás; | 9290408 | 2025-02-15
1SDA059246R1 | 1SDA059246R1 | Classic típus - E1N 1000 PR123/P-LSIG Megszakító elektronikus kioldóval; 3 pólus; túláram-, földzárlat és késleltetett zárlatvédelem;Iu=1000A; Icu=50kA; kikocsizható, mozgó rész ; | 9081841 | 2025-02-15
1SDA059247R1 | 1SDA059247R1 | Classic típus - E1N 1000 PR123/P-LSIG Megszakító elektronikus kioldóval; 4 pólus; túláram-, földzárlat és késleltetett zárlatvédelem;Iu=1000A; Icu=50kA; fix beépítés; vízszintes hátulsó csatlakozás; | 10012276 | 2025-02-15
1SDA059248R1 | 1SDA059248R1 | Classic típus - E1N 1000 PR123/P-LSIG Megszakító elektronikus kioldóval; 4 pólus; túláram-, földzárlat és késleltetett zárlatvédelem;Iu=1000A; Icu=50kA; kikocsizható, mozgó rész ; | 9779205 | 2025-02-15
1SDA059253R1 | 1SDA059253R1 | Classic típus - E1N/MS 1000 Szakaszolókapcsoló; 3 pólus; Iu=1000A; Icw=50kA; fix beépítés; vízszintes hátulsó csatlakozás; | 2937911 | 2025-02-15
1SDA059254R1 | 1SDA059254R1 | Classic típus - E1N/MS 1000 Szakaszolókapcsoló; 3 pólus; Iu=1000A; Icw=50kA; kocsizható, mozgó rész; | 2806162 | 2025-02-15
1SDA059255R1 | 1SDA059255R1 | Classic típus - E1N/MS 1000 Szakaszolókapcsoló; 4 pólus; Iu=1000A; Icw=50kA; fix beépítés; vízszintes hátulsó csatlakozás; | 3815941 | 2025-02-15
1SDA059256R1 | 1SDA059256R1 | Classic típus - E1N/MS 1000 Szakaszolókapcsoló; 4 pólus; Iu=1000A; Icw=50kA; kocsizható, mozgó rész; | 3663633 | 2025-02-15
1SDA059257R1 | 1SDA059257R1 | Classic típus - E2N 1000 PR121/P-LI Megszakító elektronikus kioldóval; 3 pólus; túláram- és zárlatvédelem;Iu=1000A; Icu=65kA; fix beépítés; vízszintes hátulsó csatlakozás; | 3947117 | 2025-02-15
1SDA059258R1 | 1SDA059258R1 | Classic típus - E2N 1000 PR121/P-LI Megszakító elektronikus kioldóval; 3 pólus; túláram- és zárlatvédelem;Iu=1000A; Icu=65kA; kikocsizható, mozgó rész; | 3838114 | 2025-02-15
1SDA059259R1 | 1SDA059259R1 | Classic típus - E2N 1000 PR121/P-LI Megszakító elektronikus kioldóval; 4 pólus; túláram- és zárlatvédelem;Iu=1000A; Icu=65kA; fix beépítés; vízszintes hátulsó csatlakozás; | 4835081 | 2025-02-15
1SDA059260R1 | 1SDA059260R1 | Classic típus - E2N 1000 PR121/P-LI Megszakító elektronikus kioldóval; 4 pólus; túláram- és zárlatvédelem;Iu=1000A; Icu=65kA; kikocsizható, mozgó rész; | 4728356 | 2025-02-15
1SDA059261R1 | 1SDA059261R1 | Classic típus - E2N 1000 PR121/P-LSI Megszakító elektronikus kioldóval; 3 pólus; túláram- és késleltetett zárlatvédelem;Iu=1000A; Icu=65kA; fix beépítés; vízszintes hátulsó csatlakozás; | 4380983 | 2025-02-15
1SDA059262R1 | 1SDA059262R1 | Classic típus - E2N 1000 PR121/P-LSI Megszakító elektronikus kioldóval; 3 pólus; túláram- és késleltetett zárlatvédelem;Iu=1000A; Icu=65kA; kikocsizható, mozgó rész; | 4271888 | 2025-02-15
1SDA059263R1 | 1SDA059263R1 | Classic típus - E2N 1000 PR121/P-LSI Megszakító elektronikus kioldóval; 4 pólus; túláram- és késleltetett zárlatvédelem;Iu=1000A; Icu=65kA; fix beépítés; vízszintes hátulsó csatlakozás; | 5268790 | 2025-02-15
1SDA059264R1 | 1SDA059264R1 | Classic típus - E2N 1000 PR121/P-LSI Megszakító elektronikus kioldóval; 4 pólus; túláram- és késleltetett zárlatvédelem;Iu=1000A; Icu=65kA; kikocsizható, mozgó rész; | 5162170 | 2025-02-15
1SDA059265R1 | 1SDA059265R1 | Classic típus - E2N 1000 PR121/P-LSIG Megszakító elektronikus kioldóval; 3 pólus; túláram-, földzárlat és késleltetett zárlatvédelem;Iu=1000A; Icu=65kA; fix beépítés; vízszintes hátulsó csatlakozás; | 5079011 | 2025-02-15
1SDA059266R1 | 1SDA059266R1 | Classic típus - E2N 1000 PR121/P-LSIG Megszakító elektronikus kioldóval; 3 pólus; túláram-, földzárlat és késleltetett zárlatvédelem;Iu=1000A; Icu=65kA; kikocsizható, mozgó rész; | 4970046 | 2025-02-15
1SDA059267R1 | 1SDA059267R1 | Classic típus - E2N 1000 PR121/P-LSIG Megszakító elektronikus kioldóval; 4 pólus; túláram-, földzárlat és késleltetett zárlatvédelem;Iu=1000A; Icu=65kA; fix beépítés; vízszintes hátulsó csatlakozás; | 5967027 | 2025-02-15
1SDA059268R1 | 1SDA059268R1 | Classic típus - E2N 1000 PR121/P-LSIG Megszakító elektronikus kioldóval; 4 pólus; túláram-, földzárlat és késleltetett zárlatvédelem;Iu=1000A; Icu=65kA; kikocsizható, mozgó rész; | 5860302 | 2025-02-15
1SDA059269R1 | 1SDA059269R1 | Classic típus - E2N 1000 PR122/P-LI Megszakító elektronikus kioldóval; 3 pólus; túláram- és zárlatvédelem;Iu=1000A; Icu=65kA; fix beépítés; vízszintes hátulsó csatlakozás; | 4157937 | 2025-02-15
1SDA059270R1 | 1SDA059270R1 | Classic típus - E2N 1000 PR122/P-LI Megszakító elektronikus kioldóval; 3 pólus; túláram- és zárlatvédelem;Iu=1000A; Icu=65kA; kikocsizható, mozgó rész; | 4048999 | 2025-02-15
1SDA059271R1 | 1SDA059271R1 | Classic típus - E2N 1000 PR122/P-LI Megszakító elektronikus kioldóval; 4 pólus; túláram- és zárlatvédelem;Iu=1000A; Icu=65kA; fix beépítés; vízszintes hátulsó csatlakozás; | 5045914 | 2025-02-15
1SDA059272R1 | 1SDA059272R1 | Classic típus - E2N 1000 PR122/P-LI Megszakító elektronikus kioldóval; 4 pólus; túláram- és zárlatvédelem;Iu=1000A; Icu=65kA; kikocsizható, mozgó rész; | 4939215 | 2025-02-15
1SDA059273R1 | 1SDA059273R1 | Classic típus - E2N 1000 PR122/P-LSI Megszakító elektronikus kioldóval; 3 pólus; túláram- és késleltetett zárlatvédelem;Iu=1000A; Icu=65kA; fix beépítés; vízszintes hátulsó csatlakozás; | 4700168 | 2025-02-15
1SDA059274R1 | 1SDA059274R1 | Classic típus - E2N 1000 PR122/P-LSI Megszakító elektronikus kioldóval; 3 pólus; túláram- és késleltetett zárlatvédelem;Iu=1000A; Icu=65kA; kikocsizható, mozgó rész; | 4591256 | 2025-02-15
1SDA059275R1 | 1SDA059275R1 | Classic típus - E2N 1000 PR122/P-LSI Megszakító elektronikus kioldóval; 4 pólus; túláram- és késleltetett zárlatvédelem;Iu=1000A; Icu=65kA; fix beépítés; vízszintes hátulsó csatlakozás; | 5588184 | 2025-02-15
1SDA059276R1 | 1SDA059276R1 | Classic típus - E2N 1000 PR122/P-LSI Megszakító elektronikus kioldóval; 4 pólus; túláram- és késleltetett zárlatvédelem;Iu=1000A; Icu=65kA; kikocsizható, mozgó rész; | 5481472 | 2025-02-15
1SDA059277R1 | 1SDA059277R1 | Classic típus - E2N 1000 PR122/P-LSIG Megszakító elektronikus kioldóval; 3 pólus; túláram-, földzárlat és késleltetett zárlatvédelem;Iu=1000A; Icu=65kA; fix beépítés; vízszintes hátulsó csatlakozás; | 5572833 | 2025-02-15
1SDA059278R1 | 1SDA059278R1 | Classic típus - E2N 1000 PR122/P-LSIG Megszakító elektronikus kioldóval; 3 pólus; túláram-, földzárlat és késleltetett zárlatvédelem;Iu=1000A; Icu=65kA; kikocsizható, mozgó rész; | 5463856 | 2025-02-15
1SDA059279R1 | 1SDA059279R1 | Classic típus - E2N 1000 PR122/P-LSIG Megszakító elektronikus kioldóval; 4 pólus; túláram-, földzárlat és késleltetett zárlatvédelem;Iu=1000A; Icu=65kA; fix beépítés; vízszintes hátulsó csatlakozás; | 6460771 | 2025-02-15
1SDA059280R1 | 1SDA059280R1 | Classic típus - E2N 1000 PR122/P-LSIG Megszakító elektronikus kioldóval; 4 pólus; túláram-, földzárlat és késleltetett zárlatvédelem;Iu=1000A; Icu=65kA; kikocsizható, mozgó rész; | 6354242 | 2025-02-15
1SDA059289R1 | 1SDA059289R1 | Classic típus - E2N 1000 PR123/P-LSIG Megszakító elektronikus kioldóval; 3 pólus; túláram-, földzárlat és késleltetett zárlatvédelem;Iu=1000A; Icu=65kA; fix beépítés; vízszintes hátulsó csatlakozás; | 9465488 | 2025-02-15
1SDA059290R1 | 1SDA059290R1 | Classic típus - E2N 1000 PR123/P-LSIG Megszakító elektronikus kioldóval; 3 pólus; túláram-, földzárlat és késleltetett zárlatvédelem;Iu=1000A; Icu=65kA; kikocsizható, mozgó rész; | 9356498 | 2025-02-15
1SDA059291R1 | 1SDA059291R1 | Classic típus - E2N 1000 PR123/P-LSIG Megszakító elektronikus kioldóval; 4 pólus; túláram-, földzárlat és késleltetett zárlatvédelem;Iu=1000A; Icu=65kA; fix beépítés; vízszintes hátulsó csatlakozás; | 10353335 | 2025-02-15
1SDA059292R1 | 1SDA059292R1 | Classic típus - E2N 1000 PR123/P-LSIG Megszakító elektronikus kioldóval; 4 pólus; túláram-, földzárlat és késleltetett zárlatvédelem;Iu=1000A; Icu=65kA; kikocsizható, mozgó rész; | 10246805 | 2025-02-15
1SDA059297R1 | 1SDA059297R1 | Classic típus - E2N/MS 1000 Szakaszolókapcsoló; 3 pólus; Iu=1000A; Icw=55kA; fix beépítés; vízszintes hátulsó csatlakozás; | 2997920 | 2025-02-15
1SDA059298R1 | 1SDA059298R1 | Classic típus - E2N/MS 1000 Szakaszolókapcsoló; 3 pólus; Iu=1000A; Icw=55kA; kocsizható, mozgó rész; | 2877394 | 2025-02-15
1SDA059299R1 | 1SDA059299R1 | Classic típus - E2N/MS 1000 Szakaszolókapcsoló; 4 pólus; Iu=1000A; Icw=55kA; fix beépítés; vízszintes hátulsó csatlakozás; | 3893852 | 2025-02-15
1SDA059300R1 | 1SDA059300R1 | Classic típus - E2N/MS 1000 Szakaszolókapcsoló; 4 pólus; Iu=1000A; Icw=55kA; kocsizható, mozgó rész; | 3850600 | 2025-02-15
1SDA059301R1 | 1SDA059301R1 | Classic típus - E2S 1000 PR121/P-LI Megszakító elektronikus kioldóval; 3 pólus; túláram- és zárlatvédelem;Iu=1000A; Icu=85kA; fix beépítés; vízszintes hátulsó csatlakozás; | 4065547 | 2025-02-15
1SDA059302R1 | 1SDA059302R1 | Classic típus - E2S 1000 PR121/P-LI Megszakító elektronikus kioldóval; 3 pólus; túláram- és zárlatvédelem;Iu=1000A; Icu=85kA; kikocsizható, mozgó rész; | 3953328 | 2025-02-15
1SDA059303R1 | 1SDA059303R1 | Classic típus - E2S 1000 PR121/P-LI Megszakító elektronikus kioldóval; 4 pólus; túláram- és zárlatvédelem;Iu=1000A; Icu=85kA; fix beépítés; vízszintes hátulsó csatlakozás; | 4980033 | 2025-02-15
1SDA059304R1 | 1SDA059304R1 | Classic típus - E2S 1000 PR121/P-LI Megszakító elektronikus kioldóval; 4 pólus; túláram- és zárlatvédelem;Iu=1000A; Icu=85kA; kikocsizható, mozgó rész; | 4870261 | 2025-02-15
1SDA059305R1 | 1SDA059305R1 | Classic típus - E2S 1000 PR121/P-LSI Megszakító elektronikus kioldóval; 3 pólus; túláram- és késleltetett zárlatvédelem;Iu=1000A; Icu=85kA; fix beépítés; vízszintes hátulsó csatlakozás; | 4499387 | 2025-02-15
1SDA059306R1 | 1SDA059306R1 | Classic típus - E2S 1000 PR121/P-LSI Megszakító elektronikus kioldóval; 3 pólus; túláram- és késleltetett zárlatvédelem;Iu=1000A; Icu=85kA; kikocsizható, mozgó rész; | 4387024 | 2025-02-15
1SDA059307R1 | 1SDA059307R1 | Classic típus - E2S 1000 PR121/P-LSI Megszakító elektronikus kioldóval; 4 pólus; túláram- és késleltetett zárlatvédelem;Iu=1000A; Icu=85kA; fix beépítés; vízszintes hátulsó csatlakozás; | 5413950 | 2025-02-15
1SDA059308R1 | 1SDA059308R1 | Classic típus - E2S 1000 PR121/P-LSI Megszakító elektronikus kioldóval; 4 pólus; túláram- és késleltetett zárlatvédelem;Iu=1000A; Icu=85kA; kikocsizható, mozgó rész; | 5304049 | 2025-02-15
1SDA059309R1 | 1SDA059309R1 | Classic típus - E2S 1000 PR121/P-LSIG Megszakító elektronikus kioldóval; 3 pólus; túláram-, földzárlat és késleltetett zárlatvédelem;Iu=1000A; Icu=85kA; fix beépítés; vízszintes hátulsó csatlakozás; | 5197506 | 2025-02-15
1SDA059310R1 | 1SDA059310R1 | Classic típus - E2S 1000 PR121/P-LSIG Megszakító elektronikus kioldóval; 3 pólus; túláram-, földzárlat és késleltetett zárlatvédelem;Iu=1000A; Icu=85kA; kikocsizható, mozgó rész; | 5085182 | 2025-02-15
1SDA059311R1 | 1SDA059311R1 | Classic típus - E2S 1000 PR121/P-LSIG Megszakító elektronikus kioldóval; 4 pólus; túláram-, földzárlat és késleltetett zárlatvédelem;Iu=1000A; Icu=85kA; fix beépítés; vízszintes hátulsó csatlakozás; | 6112083 | 2025-02-15
1SDA059312R1 | 1SDA059312R1 | Classic típus - E2S 1000 PR121/P-LSIG Megszakító elektronikus kioldóval; 4 pólus; túláram-, földzárlat és késleltetett zárlatvédelem;Iu=1000A; Icu=85kA; kikocsizható, mozgó rész; | 6002194 | 2025-02-15
1SDA059313R1 | 1SDA059313R1 | Classic típus - E2S 1000 PR122/P-LI Megszakító elektronikus kioldóval; 3 pólus; túláram- és zárlatvédelem;Iu=1000A; Icu=85kA; fix beépítés; vízszintes hátulsó csatlakozás; | 4276354 | 2025-02-15
1SDA059314R1 | 1SDA059314R1 | Classic típus - E2S 1000 PR122/P-LI Megszakító elektronikus kioldóval; 3 pólus; túláram- és zárlatvédelem;Iu=1000A; Icu=85kA; kikocsizható, mozgó rész; | 4164161 | 2025-02-15
1SDA059315R1 | 1SDA059315R1 | Classic típus - E2S 1000 PR122/P-LI Megszakító elektronikus kioldóval; 4 pólus; túláram- és zárlatvédelem;Iu=1000A; Icu=85kA; fix beépítés; vízszintes hátulsó csatlakozás; | 5190905 | 2025-02-15
1SDA059316R1 | 1SDA059316R1 | Classic típus - E2S 1000 PR122/P-LI Megszakító elektronikus kioldóval; 4 pólus; túláram- és zárlatvédelem;Iu=1000A; Icu=85kA; kikocsizható, mozgó rész; | 5081133 | 2025-02-15
1SDA059317R1 | 1SDA059317R1 | Classic típus - E2S 1000 PR122/P-LSI Megszakító elektronikus kioldóval; 3 pólus; túláram- és késleltetett zárlatvédelem;Iu=1000A; Icu=85kA; fix beépítés; vízszintes hátulsó csatlakozás; | 4818572 | 2025-02-15
1SDA059318R1 | 1SDA059318R1 | Classic típus - E2S 1000 PR122/P-LSI Megszakító elektronikus kioldóval; 3 pólus; túláram- és késleltetett zárlatvédelem;Iu=1000A; Icu=85kA; kikocsizható, mozgó rész; | 4706365 | 2025-02-15
1SDA059319R1 | 1SDA059319R1 | Classic típus - E2S 1000 PR122/P-LSI Megszakító elektronikus kioldóval; 4 pólus; túláram- és késleltetett zárlatvédelem;Iu=1000A; Icu=85kA; fix beépítés; vízszintes hátulsó csatlakozás; | 5733136 | 2025-02-15
1SDA059320R1 | 1SDA059320R1 | Classic típus - E2S 1000 PR122/P-LSI Megszakító elektronikus kioldóval; 4 pólus; túláram- és késleltetett zárlatvédelem;Iu=1000A; Icu=85kA; kikocsizható, mozgó rész; | 5623364 | 2025-02-15
1SDA059321R1 | 1SDA059321R1 | Classic típus - E2S 1000 PR122/P-LSIG Megszakító elektronikus kioldóval; 3 pólus; túláram-, földzárlat és késleltetett zárlatvédelem;Iu=1000A; Icu=85kA; fix beépítés; vízszintes hátulsó csatlakozás; | 5691381 | 2025-02-15
1SDA059322R1 | 1SDA059322R1 | Classic típus - E2S 1000 PR122/P-LSIG Megszakító elektronikus kioldóval; 3 pólus; túláram-, földzárlat és késleltetett zárlatvédelem;Iu=1000A; Icu=85kA; kikocsizható, mozgó rész; | 5578966 | 2025-02-15
1SDA059323R1 | 1SDA059323R1 | Classic típus - E2S 1000 PR122/P-LSIG Megszakító elektronikus kioldóval; 4 pólus; túláram-, földzárlat és késleltetett zárlatvédelem;Iu=1000A; Icu=85kA; fix beépítés; vízszintes hátulsó csatlakozás; | 6605866 | 2025-02-15
1SDA059324R1 | 1SDA059324R1 | Classic típus - E2S 1000 PR122/P-LSIG Megszakító elektronikus kioldóval; 4 pólus; túláram-, földzárlat és késleltetett zárlatvédelem;Iu=1000A; Icu=85kA; kikocsizható, mozgó rész; | 6495964 | 2025-02-15
1SDA059333R1 | 1SDA059333R1 | Classic típus - E2S 1000 PR123/P-LSIG Megszakító elektronikus kioldóval; 3 pólus; túláram-, földzárlat és késleltetett zárlatvédelem;Iu=1000A; Icu=85kA; fix beépítés; vízszintes hátulsó csatlakozás; | 9583866 | 2025-02-15
1SDA059334R1 | 1SDA059334R1 | Classic típus - E2S 1000 PR123/P-LSIG Megszakító elektronikus kioldóval; 3 pólus; túláram-, földzárlat és késleltetett zárlatvédelem;Iu=1000A; Icu=85kA; kikocsizható, mozgó rész; | 9471633 | 2025-02-15
1SDA059335R1 | 1SDA059335R1 | Classic típus - E2S 1000 PR123/P-LSIG Megszakító elektronikus kioldóval; 4 pólus; túláram-, földzárlat és késleltetett zárlatvédelem;Iu=1000A; Icu=85kA; fix beépítés; vízszintes hátulsó csatlakozás; | 10498547 | 2025-02-15
1SDA059336R1 | 1SDA059336R1 | Classic típus - E2S 1000 PR123/P-LSIG Megszakító elektronikus kioldóval; 4 pólus; túláram-, földzárlat és késleltetett zárlatvédelem;Iu=1000A; Icu=85kA; kikocsizható, mozgó rész; | 10388567 | 2025-02-15
1SDA059341R1 | 1SDA059341R1 | Classic típus - E2S/MS 1000 Szakaszolókapcsoló; 3 pólus; Iu=1000A; Icw=65kA; fix beépítés; vízszintes hátulsó csatlakozás; | 3383859 | 2025-02-15
1SDA059342R1 | 1SDA059342R1 | Classic típus - E2S/MS 1000 Szakaszolókapcsoló; 3 pólus; Iu=1000A; Icw=65kA; kocsizható, mozgó rész; | 3170878 | 2025-02-15
1SDA059343R1 | 1SDA059343R1 | Classic típus - E2S/MS 1000 Szakaszolókapcsoló; 4 pólus; Iu=1000A; Icw=65kA; fix beépítés; vízszintes hátulsó csatlakozás; | 4270781 | 2025-02-15
1SDA059344R1 | 1SDA059344R1 | Classic típus - E2S/MS 1000 Szakaszolókapcsoló; 4 pólus; Iu=1000A; Icw=65kA; kocsizható, mozgó rész; | 4033687 | 2025-02-15
1SDA059345R1 | 1SDA059345R1 | Classic típus - E3H 1000 PR121/P-LI Megszakító elektronikus kioldóval; 3 pólus; túláram- és zárlatvédelem;Iu=1000A; Icu=100kA; fix beépítés; vízszintes hátulsó csatlakozás; | 4491822 | 2025-02-15
1SDA059346R1 | 1SDA059346R1 | Classic típus - E3H 1000 PR121/P-LI Megszakító elektronikus kioldóval; 3 pólus; túláram- és zárlatvédelem;Iu=1000A; Icu=100kA; kocsizható, mozgó rész; | 4168900 | 2025-02-15
1SDA059347R1 | 1SDA059347R1 | Classic típus - E3H 1000 PR121/P-LI Megszakító elektronikus kioldóval; 4 pólus; túláram- és zárlatvédelem;Iu=1000A; Icu=100kA; fix beépítés; vízszintes hátulsó csatlakozás; | 5438142 | 2025-02-15
1SDA059348R1 | 1SDA059348R1 | Classic típus - E3H 1000 PR121/P-LI Megszakító elektronikus kioldóval; 4 pólus; túláram- és zárlatvédelem;Iu=1000A; Icu=100kA; kocsizható, mozgó rész; | 5070860 | 2025-02-15
1SDA059349R1 | 1SDA059349R1 | Classic típus - E3H 1000 PR121/P-LSI Megszakító elektronikus kioldóval; 3 pólus; túláram- és késleltetett zárlatvédelem;Iu=1000A; Icu=100kA; fix beépítés; vízszintes hátulsó csatlakozás; | 4925635 | 2025-02-15
1SDA059350R1 | 1SDA059350R1 | Classic típus - E3H 1000 PR121/P-LSI Megszakító elektronikus kioldóval; 3 pólus; túláram- és késleltetett zárlatvédelem;Iu=1000A; Icu=100kA; kocsizható, mozgó rész; | 4602687 | 2025-02-15
1SDA059351R1 | 1SDA059351R1 | Classic típus - E3H 1000 PR121/P-LSI Megszakító elektronikus kioldóval; 4 pólus; túláram- és késleltetett zárlatvédelem;Iu=1000A; Icu=100kA; fix beépítés; vízszintes hátulsó csatlakozás; | 5872007 | 2025-02-15
1SDA059352R1 | 1SDA059352R1 | Classic típus - E3H 1000 PR121/P-LSI Megszakító elektronikus kioldóval; 4 pólus; túláram- és késleltetett zárlatvédelem;Iu=1000A; Icu=100kA; kocsizható, mozgó rész; | 5504491 | 2025-02-15
1SDA059353R1 | 1SDA059353R1 | Classic típus - E3H 1000 PR121/P-LSIG Megszakító elektronikus kioldóval; 3 pólus; túláram-, földzárlat és késleltetett zárlatvédelem;Iu=1000A; Icu=100kA; fix beépítés; vízszintes hátulsó csatlakozás; | 5623742 | 2025-02-15
1SDA059354R1 | 1SDA059354R1 | Classic típus - E3H 1000 PR121/P-LSIG Megszakító elektronikus kioldóval; 3 pólus; túláram-, földzárlat és késleltetett zárlatvédelem;Iu=1000A; Icu=100kA; kocsizható, mozgó rész; | 5300859 | 2025-02-15
1SDA059355R1 | 1SDA059355R1 | Classic típus - E3H 1000 PR121/P-LSIG Megszakító elektronikus kioldóval; 4 pólus; túláram-, földzárlat és késleltetett zárlatvédelem;Iu=1000A; Icu=100kA; fix beépítés; vízszintes hátulsó csatlakozás; | 6570087 | 2025-02-15
1SDA059356R1 | 1SDA059356R1 | Classic típus - E3H 1000 PR121/P-LSIG Megszakító elektronikus kioldóval; 4 pólus; túláram-, földzárlat és késleltetett zárlatvédelem;Iu=1000A; Icu=100kA; kocsizható, mozgó rész; | 6202650 | 2025-02-15
1SDA059357R1 | 1SDA059357R1 | Classic típus - E3H 1000 PR122/P-LI Megszakító elektronikus kioldóval; 3 pólus; túláram- és zárlatvédelem;Iu=1000A; Icu=100kA; fix beépítés; vízszintes hátulsó csatlakozás; | 4702694 | 2025-02-15
1SDA059358R1 | 1SDA059358R1 | Classic típus - E3H 1000 PR122/P-LI Megszakító elektronikus kioldóval; 3 pólus; túláram- és zárlatvédelem;Iu=1000A; Icu=100kA; kocsizható, mozgó rész; | 4379707 | 2025-02-15
1SDA059359R1 | 1SDA059359R1 | Classic típus - E3H 1000 PR122/P-LI Megszakító elektronikus kioldóval; 4 pólus; túláram- és zárlatvédelem;Iu=1000A; Icu=100kA; fix beépítés; vízszintes hátulsó csatlakozás; | 5649000 | 2025-02-15
1SDA059360R1 | 1SDA059360R1 | Classic típus - E3H 1000 PR122/P-LI Megszakító elektronikus kioldóval; 4 pólus; túláram- és zárlatvédelem;Iu=1000A; Icu=100kA; kocsizható, mozgó rész; | 5281537 | 2025-02-15
1SDA059361R1 | 1SDA059361R1 | Classic típus - E3H 1000 PR122/P-LSI Megszakító elektronikus kioldóval; 3 pólus; túláram- és késleltetett zárlatvédelem;Iu=1000A; Icu=100kA; fix beépítés; vízszintes hátulsó csatlakozás; | 5244821 | 2025-02-15
1SDA059362R1 | 1SDA059362R1 | Classic típus - E3H 1000 PR122/P-LSI Megszakító elektronikus kioldóval; 3 pólus; túláram- és késleltetett zárlatvédelem;Iu=1000A; Icu=100kA; kocsizható, mozgó rész; | 4922029 | 2025-02-15
1SDA059363R1 | 1SDA059363R1 | Classic típus - E3H 1000 PR122/P-LSI Megszakító elektronikus kioldóval; 4 pólus; túláram- és késleltetett zárlatvédelem;Iu=1000A; Icu=100kA; fix beépítés; vízszintes hátulsó csatlakozás; | 6191270 | 2025-02-15
1SDA059364R1 | 1SDA059364R1 | Classic típus - E3H 1000 PR122/P-LSI Megszakító elektronikus kioldóval; 4 pólus; túláram- és késleltetett zárlatvédelem;Iu=1000A; Icu=100kA; kocsizható, mozgó rész; | 5823846 | 2025-02-15
1SDA059365R1 | 1SDA059365R1 | Classic típus - E3H 1000 PR122/P-LSIG Megszakító elektronikus kioldóval; 3 pólus; túláram-, földzárlat és késleltetett zárlatvédelem;Iu=1000A; Icu=100kA; fix beépítés; vízszintes hátulsó csatlakozás; | 6117525 | 2025-02-15
1SDA059366R1 | 1SDA059366R1 | Classic típus - E3H 1000 PR122/P-LSIG Megszakító elektronikus kioldóval; 3 pólus; túláram-, földzárlat és késleltetett zárlatvédelem;Iu=1000A; Icu=100kA; kocsizható, mozgó rész; | 5794681 | 2025-02-15
1SDA059367R1 | 1SDA059367R1 | Classic típus - E3H 1000 PR122/P-LSIG Megszakító elektronikus kioldóval; 4 pólus; túláram-, földzárlat és késleltetett zárlatvédelem;Iu=1000A; Icu=100kA; fix beépítés; vízszintes hátulsó csatlakozás; | 7063910 | 2025-02-15
1SDA059368R1 | 1SDA059368R1 | Classic típus - E3H 1000 PR122/P-LSIG Megszakító elektronikus kioldóval; 4 pólus; túláram-, földzárlat és késleltetett zárlatvédelem;Iu=1000A; Icu=100kA; kocsizható, mozgó rész; | 6696485 | 2025-02-15
1SDA059377R1 | 1SDA059377R1 | Classic típus - E3H 1000 PR123/P-LSIG Megszakító elektronikus kioldóval; 3 pólus; túláram-, földzárlat és késleltetett zárlatvédelem;Iu=1000A; Icu=100kA; fix beépítés; vízszintes hátulsó csatlakozás; | 10010167 | 2025-02-15
1SDA059378R1 | 1SDA059378R1 | Classic típus - E3H 1000 PR123/P-LSIG Megszakító elektronikus kioldóval; 3 pólus; túláram-, földzárlat és késleltetett zárlatvédelem;Iu=1000A; Icu=100kA; kocsizható, mozgó rész; | 9687271 | 2025-02-15
1SDA059379R1 | 1SDA059379R1 | Classic típus - E3H 1000 PR123/P-LSIG Megszakító elektronikus kioldóval; 4 pólus; túláram-, földzárlat és késleltetett zárlatvédelem;Iu=1000A; Icu=100kA; fix beépítés; vízszintes hátulsó csatlakozás; | 10956460 | 2025-02-15
1SDA059380R1 | 1SDA059380R1 | Classic típus - E3H 1000 PR123/P-LSIG Megszakító elektronikus kioldóval; 4 pólus; túláram-, földzárlat és késleltetett zárlatvédelem;Iu=1000A; Icu=100kA; kocsizható, mozgó rész; | 10589049 | 2025-02-15
1SDA059385R1 | 1SDA059385R1 | Classic típus - E3S 1000 PR121/P-LI Megszakító elektronikus kioldóval; 3 pólus; túláram- és zárlatvédelem;Iu=1000A; Icu=75kA; fix beépítés; vízszintes hátulsó csatlakozás; | 4187505 | 2025-02-15
1SDA059386R1 | 1SDA059386R1 | Classic típus - E3S 1000 PR121/P-LI Megszakító elektronikus kioldóval; 3 pólus; túláram- és zárlatvédelem;Iu=1000A; Icu=75kA; kocsizható, mozgó rész; | 4071862 | 2025-02-15
1SDA059387R1 | 1SDA059387R1 | Classic típus - E3S 1000 PR121/P-LI Megszakító elektronikus kioldóval; 4 pólus; túláram- és zárlatvédelem;Iu=1000A; Icu=75kA; fix beépítés; vízszintes hátulsó csatlakozás; | 5129555 | 2025-02-15
1SDA059388R1 | 1SDA059388R1 | Classic típus - E3S 1000 PR121/P-LI Megszakító elektronikus kioldóval; 4 pólus; túláram- és zárlatvédelem;Iu=1000A; Icu=75kA; kocsizható, mozgó rész; | 5016385 | 2025-02-15
1SDA059389R1 | 1SDA059389R1 | Classic típus - E3S 1000 PR121/P-LSI Megszakító elektronikus kioldóval; 3 pólus; túláram- és késleltetett zárlatvédelem;Iu=1000A; Icu=75kA; fix beépítés; vízszintes hátulsó csatlakozás; | 4621345 | 2025-02-15
1SDA059390R1 | 1SDA059390R1 | Classic típus - E3S 1000 PR121/P-LSI Megszakító elektronikus kioldóval; 3 pólus; túláram- és késleltetett zárlatvédelem;Iu=1000A; Icu=75kA; kocsizható, mozgó rész; | 4505636 | 2025-02-15
1SDA059391R1 | 1SDA059391R1 | Classic típus - E3S 1000 PR121/P-LSI Megszakító elektronikus kioldóval; 4 pólus; túláram- és késleltetett zárlatvédelem;Iu=1000A; Icu=75kA; fix beépítés; vízszintes hátulsó csatlakozás; | 5563316 | 2025-02-15
1SDA059392R1 | 1SDA059392R1 | Classic típus - E3S 1000 PR121/P-LSI Megszakító elektronikus kioldóval; 4 pólus; túláram- és késleltetett zárlatvédelem;Iu=1000A; Icu=75kA; kocsizható, mozgó rész; | 5450159 | 2025-02-15
1SDA059393R1 | 1SDA059393R1 | Classic típus - E3S 1000 PR121/P-LSIG Megszakító elektronikus kioldóval; 3 pólus; túláram-, földzárlat és késleltetett zárlatvédelem;Iu=1000A; Icu=75kA; fix beépítés; vízszintes hátulsó csatlakozás; | 5319399 | 2025-02-15
1SDA059394R1 | 1SDA059394R1 | Classic típus - E3S 1000 PR121/P-LSIG Megszakító elektronikus kioldóval; 3 pólus; túláram-, földzárlat és késleltetett zárlatvédelem;Iu=1000A; Icu=75kA; kocsizható, mozgó rész; | 5203782 | 2025-02-15
1SDA059395R1 | 1SDA059395R1 | Classic típus - E3S 1000 PR121/P-LSIG Megszakító elektronikus kioldóval; 4 pólus; túláram-, földzárlat és késleltetett zárlatvédelem;Iu=1000A; Icu=75kA; fix beépítés; vízszintes hátulsó csatlakozás; | 6261461 | 2025-02-15
1SDA059396R1 | 1SDA059396R1 | Classic típus - E3S 1000 PR121/P-LSIG Megszakító elektronikus kioldóval; 4 pólus; túláram-, földzárlat és késleltetett zárlatvédelem;Iu=1000A; Icu=75kA; kocsizható, mozgó rész; | 6148278 | 2025-02-15
1SDA059397R1 | 1SDA059397R1 | Classic típus - E3S 1000 PR122/P-LI Megszakító elektronikus kioldóval; 3 pólus; túláram- és zárlatvédelem;Iu=1000A; Icu=75kA; fix beépítés; vízszintes hátulsó csatlakozás; | 4398390 | 2025-02-15
1SDA059398R1 | 1SDA059398R1 | Classic típus - E3S 1000 PR122/P-LI Megszakító elektronikus kioldóval; 3 pólus; túláram- és zárlatvédelem;Iu=1000A; Icu=75kA; kocsizható, mozgó rész; | 4282669 | 2025-02-15
1SDA059399R1 | 1SDA059399R1 | Classic típus - E3S 1000 PR122/P-LI Megszakító elektronikus kioldóval; 4 pólus; túláram- és zárlatvédelem;Iu=1000A; Icu=75kA; fix beépítés; vízszintes hátulsó csatlakozás; | 5340322 | 2025-02-15
1SDA059400R1 | 1SDA059400R1 | Classic típus - E3S 1000 PR122/P-LI Megszakító elektronikus kioldóval; 4 pólus; túláram- és zárlatvédelem;Iu=1000A; Icu=75kA; kocsizható, mozgó rész; | 5227087 | 2025-02-15
1SDA059401R1 | 1SDA059401R1 | Classic típus - E3S 1000 PR122/P-LSI Megszakító elektronikus kioldóval; 3 pólus; túláram- és késleltetett zárlatvédelem;Iu=1000A; Icu=75kA; fix beépítés; vízszintes hátulsó csatlakozás; | 4940595 | 2025-02-15
1SDA059402R1 | 1SDA059402R1 | Classic típus - E3S 1000 PR122/P-LSI Megszakító elektronikus kioldóval; 3 pólus; túláram- és késleltetett zárlatvédelem;Iu=1000A; Icu=75kA; kocsizható, mozgó rész; | 4824991 | 2025-02-15
1SDA059403R1 | 1SDA059403R1 | Classic típus - E3S 1000 PR122/P-LSI Megszakító elektronikus kioldóval; 4 pólus; túláram- és késleltetett zárlatvédelem;Iu=1000A; Icu=75kA; fix beépítés; vízszintes hátulsó csatlakozás; | 5882631 | 2025-02-15
1SDA059404R1 | 1SDA059404R1 | Classic típus - E3S 1000 PR122/P-LSI Megszakító elektronikus kioldóval; 4 pólus; túláram- és késleltetett zárlatvédelem;Iu=1000A; Icu=75kA; kocsizható, mozgó rész; | 5769474 | 2025-02-15
1SDA059405R1 | 1SDA059405R1 | Classic típus - E3S 1000 PR122/P-LSIG Megszakító elektronikus kioldóval; 3 pólus; túláram-, földzárlat és késleltetett zárlatvédelem;Iu=1000A; Icu=75kA; fix beépítés; vízszintes hátulsó csatlakozás; | 5813144 | 2025-02-15
1SDA059406R1 | 1SDA059406R1 | Classic típus - E3S 1000 PR122/P-LSIG Megszakító elektronikus kioldóval; 3 pólus; túláram-, földzárlat és késleltetett zárlatvédelem;Iu=1000A; Icu=75kA; kocsizható, mozgó rész; | 5697669 | 2025-02-15
1SDA059407R1 | 1SDA059407R1 | Classic típus - E3S 1000 PR122/P-LSIG Megszakító elektronikus kioldóval; 4 pólus; túláram-, földzárlat és késleltetett zárlatvédelem;Iu=1000A; Icu=75kA; fix beépítés; vízszintes hátulsó csatlakozás; | 6755180 | 2025-02-15
1SDA059408R1 | 1SDA059408R1 | Classic típus - E3S 1000 PR122/P-LSIG Megszakító elektronikus kioldóval; 4 pólus; túláram-, földzárlat és késleltetett zárlatvédelem;Iu=1000A; Icu=75kA; kocsizható, mozgó rész; | 6642010 | 2025-02-15
1SDA059417R1 | 1SDA059417R1 | Classic típus - E3S 1000 PR123/P-LSIG Megszakító elektronikus kioldóval; 3 pólus; túláram-, földzárlat és késleltetett zárlatvédelem;Iu=1000A; Icu=75kA; fix beépítés; vízszintes hátulsó csatlakozás; | 9705850 | 2025-02-15
1SDA059418R1 | 1SDA059418R1 | Classic típus - E3S 1000 PR123/P-LSIG Megszakító elektronikus kioldóval; 3 pólus; túláram-, földzárlat és késleltetett zárlatvédelem;Iu=1000A; Icu=75kA; kocsizható, mozgó rész; | 9590259 | 2025-02-15
1SDA059419R1 | 1SDA059419R1 | Classic típus - E3S 1000 PR123/P-LSIG Megszakító elektronikus kioldóval; 4 pólus; túláram-, földzárlat és késleltetett zárlatvédelem;Iu=1000A; Icu=75kA; fix beépítés; vízszintes hátulsó csatlakozás; | 10647860 | 2025-02-15
1SDA059420R1 | 1SDA059420R1 | Classic típus - E3S 1000 PR123/P-LSIG Megszakító elektronikus kioldóval; 4 pólus; túláram-, földzárlat és késleltetett zárlatvédelem;Iu=1000A; Icu=75kA; kocsizható, mozgó rész; | 10534677 | 2025-02-15
1SDA059425R1 | 1SDA059425R1 | Classic típus - E3S/MS 1000 Szakaszolókapcsoló; 3 pólus; Iu=1000A; Icw=75kA; fix beépítés; vízszintes hátulsó csatlakozás; | 3418076 | 2025-02-15
1SDA059426R1 | 1SDA059426R1 | Classic típus - E3S/MS 1000 Szakaszolókapcsoló; 3 pólus; Iu=1000A; Icw=75kA; kocsizható, mozgó rész; | 3203441 | 2025-02-15
1SDA059427R1 | 1SDA059427R1 | Classic típus - E3S/MS 1000 Szakaszolókapcsoló; 4 pólus; Iu=1000A; Icw=75kA; fix beépítés; vízszintes hátulsó csatlakozás; | 4313852 | 2025-02-15
1SDA059428R1 | 1SDA059428R1 | Classic típus - E3S/MS 1000 Szakaszolókapcsoló; 4 pólus; Iu=1000A; Icw=75kA; kocsizható, mozgó rész; | 4075299 | 2025-02-15
1SDA059596R1 | 1SDA059596R1 | Limited típus - MOS Szolenoid távműködtető motor homloklapra 48…60 V DC; T1-T2-T3 megszakítóhoz; | 235480 | 2025-02-15
1SDA059597R1 | 1SDA059597R1 | Limited típus - MOS Szolenoid távműködtető motor homloklapra 110…250 V AC / DC; T1-T2-T3 megszakítóhoz; | 235480 | 2025-02-15
1SDA059598R1 | 1SDA059598R1 | Limited típus - MOS Szolenoid távműködtető motor oldalra 48…60 V DC; T1-T2-T3 megszakítóhoz; | 275074 | 2025-02-15
1SDA059599R1 | 1SDA059599R1 | Limited típus - MOS Szolenoid távműködtető motor oldalra 110…250 V AC / DC; T1-T2-T3 megszakítóhoz; | 275074 | 2025-02-15
1SDA059633R1 | 1SDA059633R1 | csak gyárilag szerelten rendelhető E2B/E 16 Megszakító elektronikus kioldóval 1150 V AC; (kiegészítő rendelési szám; lásd katalógus 9/36 old.); Iu=1600A; Icw=20kA; | 648031 | 2025-02-15
1SDA059634R1 | 1SDA059634R1 | csak gyárilag szerelten rendelhető E2B/E 20 Megszakító elektronikus kioldóval 1150 V AC; (kiegészítő rendelési szám; lásd katalógus 9/36 old.); Iu=2000A; Icw=20kA; | 759444 | 2025-02-15
1SDA059635R1 | 1SDA059635R1 | csak gyárilag szerelten rendelhető E2N/E 12 Megszakító elektronikus kioldóval 1150 V AC; (kiegészítő rendelési szám; lásd katalógus 9/36 old.); Iu=1250A; Icw=30kA; | 506413 | 2025-02-15
1SDA059636R1 | 1SDA059636R1 | csak gyárilag szerelten rendelhető E2N/E 16 Megszakító elektronikus kioldóval 1150 V AC; (kiegészítő rendelési szám; lásd katalógus 9/36 old.); Iu=1600A; Icw=30kA; | 708197 | 2025-02-15
1SDA059637R1 | 1SDA059637R1 | csak gyárilag szerelten rendelhető E2N/E 20 Megszakító elektronikus kioldóval 1150 V AC; (kiegészítő rendelési szám; lásd katalógus 9/36 old.); Iu=2000A; Icw=30kA; | 786030 | 2025-02-15
1SDA059638R1 | 1SDA059638R1 | csak gyárilag szerelten rendelhető E3H/E 12 Megszakító 1150 V AC; (kiegészítő rendelési szám; lásd katalógus 9/37 old.); Iu=1250A; Icw=30kA; | 575172 | 2025-02-15
1SDA059639R1 | 1SDA059639R1 | csak gyárilag szerelten rendelhető E3H/E 16 Megszakító 1150 V AC; (kiegészítő rendelési szám; lásd katalógus 9/37 old.); Iu=1600A; Icw=30kA; | 825911 | 2025-02-15
1SDA059640R1 | 1SDA059640R1 | csak gyárilag szerelten rendelhető E3H/E 20 Megszakító 1150 V AC; (kiegészítő rendelési szám; lásd katalógus 9/37 old.); Iu=2000A; Icw=30kA; | 930565 | 2025-02-15
1SDA059641R1 | 1SDA059641R1 | csak gyárilag szerelten rendelhető E3H/E 25 Megszakító 1150 V AC; (kiegészítő rendelési szám; lásd katalógus 9/37 old.); Iu=2500A; Icw=30kA; | 1244673 | 2025-02-15
1SDA059642R1 | 1SDA059642R1 | csak gyárilag szerelten rendelhető E3H/E 32 Megszakító 1150 V AC; (kiegészítő rendelési szám; lásd katalógus 9/37 old.); Iu=3200A; Icw=30kA; | 1587281 | 2025-02-15
1SDA059643R1 | 1SDA059643R1 | csak gyárilag szerelten rendelhető E4H/E 32 Megszakító 1150 V AC; (kiegészítő rendelési szám; lásd katalógus 9/38 old.); Iu=3200A; Icw=65kA; | 1635390 | 2025-02-15
1SDA059644R1 | 1SDA059644R1 | csak gyárilag szerelten rendelhető E4H/E 40 Megszakító 1150 V AC; (kiegészítő rendelési szám; lásd katalógus 9/38 old.); Iu=4000A; Icw=65kA; | 2640104 | 2025-02-15
1SDA059645R1 | 1SDA059645R1 | Classic típus - KIT CONVER Átalakító készlet régi kocsizható készülék fix részéből új készülék fix részévé; 3 pólus; megszakító: E1/E6 | 73498 | 2025-02-15
1SDA059666R1 | 1SDA059666R1 | Classic típus - E1 W FP 3p Kocsizható megszakító fix része; 3 pólus; hozzá való mozgó rész: E1; csatlakozó: vízszintes hátsó | 1573636 | 2025-02-15
1SDA059667R1 | 1SDA059667R1 | Classic típus - E2 W FP 3p Kocsizható megszakító fix része; 3 pólus; hozzá való mozgó rész: E2; csatlakozó: vízszintes hátsó | 1899110 | 2025-02-15
1SDA059668R1 | 1SDA059668R1 | Classic típus - E2S W FP 3p Kocsizható megszakító fix része; 3 pólus; hozzá való mozgó rész: E2S; csatlakozó: vízszintes hátsó | 1956515 | 2025-02-15
1SDA059669R1 | 1SDA059669R1 | Classic típus - E3 W FP 3p Kocsizható megszakító fix része; 3 pólus; hozzá való mozgó rész: E3; csatlakozó: vízszintes hátsó | 2120281 | 2025-02-15
1SDA059670R1 | 1SDA059670R1 | Classic típus - E4 W FP 3p Kocsizható megszakító fix része; 3 pólus; hozzá való mozgó rész: E4; csatlakozó: vízszintes hátsó | 3068944 | 2025-02-15
1SDA059671R1 | 1SDA059671R1 | Classic típus - E6 W FP 3p Kocsizható megszakító fix része; 3 pólus; hozzá való mozgó rész: E6; csatlakozó: vízszintes hátsó | 4278047 | 2025-02-15
1SDA059672R1 | 1SDA059672R1 | Classic típus - E1 W FP 3p Kocsizható megszakító fix része; 3 pólus; hozzá való mozgó rész: E1; csatlakozó: függőleges hátsó | 1651105 | 2025-02-15
1SDA059673R1 | 1SDA059673R1 | Classic típus - E2 W FP 3p Kocsizható megszakító fix része; 3 pólus; hozzá való mozgó rész: E2; csatlakozó: függőleges hátsó | 1982751 | 2025-02-15
1SDA059674R1 | 1SDA059674R1 | Classic típus - E2S W FP 3p Kocsizható megszakító fix része; 3 pólus; hozzá való mozgó rész: E2S; csatlakozó: függőleges hátsó | 2042604 | 2025-02-15
1SDA059675R1 | 1SDA059675R1 | Classic típus - E3 W FP 3p Kocsizható megszakító fix része; 3 pólus; hozzá való mozgó rész: E3; csatlakozó: függőleges hátsó | 2272185 | 2025-02-15
1SDA059676R1 | 1SDA059676R1 | Classic típus - E4 W FP 3p Kocsizható megszakító fix része; 3 pólus; hozzá való mozgó rész: E4; csatlakozó: függőleges hátsó | 3239480 | 2025-02-15
1SDA059677R1 | 1SDA059677R1 | Classic típus - E6 W FP 3p Kocsizható megszakító fix része; 3 pólus; hozzá való mozgó rész: E6; csatlakozó: függőleges hátsó | 4588001 | 2025-02-15
1SDA059678R1 | 1SDA059678R1 | Classic típus - E1 W FP 3p Kocsizható megszakító fix része; 3 pólus; hozzá való mozgó rész: E1; csatlakozó: elülső | 1263656 | 2025-02-15
1SDA059679R1 | 1SDA059679R1 | Classic típus - E2 W FP 3p Kocsizható megszakító fix része; 3 pólus; hozzá való mozgó rész: E2; csatlakozó: elülső | 1938548 | 2025-02-15
1SDA059680R1 | 1SDA059680R1 | Classic típus - E2S W FP 3p Kocsizható megszakító fix része; 3 pólus; hozzá való mozgó rész: E2S; csatlakozó: elülső | 1958052 | 2025-02-15
1SDA059681R1 | 1SDA059681R1 | Classic típus - E3 W FP 3p Kocsizható megszakító fix része; 3 pólus; hozzá való mozgó rész: E3; csatlakozó: elülső | 2122820 | 2025-02-15
1SDA059682R1 | 1SDA059682R1 | Classic típus - E4 W FP 3p Kocsizható megszakító fix része; 3 pólus; hozzá való mozgó rész: E4; csatlakozó: elülső | 3071991 | 2025-02-15
1SDA059683R1 | 1SDA059683R1 | Classic típus - E6 W FP 3p Kocsizható megszakító fix része; 3 pólus; hozzá való mozgó rész: E6; csatlakozó: elülső | 4283398 | 2025-02-15
1SDA059684R1 | 1SDA059684R1 | Classic típus - E1 W FP 3p Kocsizható megszakító fix része; 3 pólus; hozzá való mozgó rész: E1; csatlakozó: lapos | 1263656 | 2025-02-15
1SDA059685R1 | 1SDA059685R1 | Classic típus - E2 W FP 3p Kocsizható megszakító fix része; 3 pólus; hozzá való mozgó rész: E2; csatlakozó: lapos | 1938548 | 2025-02-15
1SDA059686R1 | 1SDA059686R1 | Classic típus - E2S W FP 3p Kocsizható megszakító fix része; 3 pólus; hozzá való mozgó rész: E2S; csatlakozó: lapos | 1958052 | 2025-02-15
1SDA059687R1 | 1SDA059687R1 | Classic típus - E3 W FP 3p Kocsizható megszakító fix része; 3 pólus; hozzá való mozgó rész: E3; csatlakozó: lapos | 2165291 | 2025-02-15
1SDA059688R1 | 1SDA059688R1 | Classic típus - E4 W FP 3p Kocsizható megszakító fix része; 3 pólus; hozzá való mozgó rész: E4; csatlakozó: lapos | 3071991 | 2025-02-15
1SDA059689R1 | 1SDA059689R1 | Classic típus - E6 W FP 3p Kocsizható megszakító fix része; 3 pólus; hozzá való mozgó rész: E6; csatlakozó: lapos | 4283398 | 2025-02-15
1SDA059690R1 | 1SDA059690R1 | Classic típus - E1 W FP 3p Kocsizható megszakító fix része; 3 pólus; hozzá való mozgó rész: E1; csatlakozó: fölül vízszintes, alul függőleges | 1612384 | 2025-02-15
1SDA059691R1 | 1SDA059691R1 | Classic típus - E2 W FP 3p Kocsizható megszakító fix része; 3 pólus; hozzá való mozgó rész: E2; csatlakozó: fölül vízszintes, alul függőleges | 1979782 | 2025-02-15
1SDA059692R1 | 1SDA059692R1 | Classic típus - E2S W FP 3p Kocsizható megszakító fix része; 3 pólus; hozzá való mozgó rész: E2S; csatlakozó: fölül vízszintes, alul függőleges | 1999625 | 2025-02-15
1SDA059693R1 | 1SDA059693R1 | Classic típus - E3 W FP 3p Kocsizható megszakító fix része; 3 pólus; hozzá való mozgó rész: E3; csatlakozó: fölül vízszintes, alul függőleges | 2240143 | 2025-02-15
1SDA059694R1 | 1SDA059694R1 | Classic típus - E4 W FP 3p Kocsizható megszakító fix része; 3 pólus; hozzá való mozgó rész: E4; csatlakozó: fölül vízszintes, alul függőleges | 3154251 | 2025-02-15
1SDA059695R1 | 1SDA059695R1 | Classic típus - E6 W FP 3p Kocsizható megszakító fix része; 3 pólus; hozzá való mozgó rész: E6; csatlakozó: fölül vízszintes, alul függőleges | 4432985 | 2025-02-15
1SDA059708R1 | 1SDA059708R1 | Classic típus - E1 W FP 3p Kocsizható megszakító fix része; 3 pólus; hozzá való mozgó rész: E1; csatlakozó: fölül függőleges, alul vízszintes | 1612384 | 2025-02-15
1SDA059709R1 | 1SDA059709R1 | Classic típus - E2 W FP 3p Kocsizható megszakító fix része; 3 pólus; hozzá való mozgó rész: E2; csatlakozó: fölül függőleges, alul vízszintes | 1979782 | 2025-02-15
1SDA059710R1 | 1SDA059710R1 | Classic típus - E2S W FP 3p Kocsizható megszakító fix része; 3 pólus; hozzá való mozgó rész: E2S; csatlakozó: fölül függőleges, alul vízszintes | 1999625 | 2025-02-15
1SDA059711R1 | 1SDA059711R1 | Classic típus - E3 W FP 3p Kocsizható megszakító fix része; 3 pólus; hozzá való mozgó rész: E3; csatlakozó: fölül függőleges, alul vízszintes | 2240143 | 2025-02-15
1SDA059712R1 | 1SDA059712R1 | Classic típus - E4 W FP 3p Kocsizható megszakító fix része; 3 pólus; hozzá való mozgó rész: E4; csatlakozó: fölül függőleges, alul vízszintes | 3154251 | 2025-02-15
1SDA059713R1 | 1SDA059713R1 | Classic típus - E6 W FP 3p Kocsizható megszakító fix része; 3 pólus; hozzá való mozgó rész: E6; csatlakozó: fölül függőleges, alul vízszintes | 4432985 | 2025-02-15
1SDA059762R1 | 1SDA059762R1 | Classic típus - E1 W FP 4p Kocsizható megszakító fix része; 4 pólus; hozzá való mozgó rész: E1; csatlakozó: vízszintes hátsó | 1937116 | 2025-02-15
1SDA059763R1 | 1SDA059763R1 | Classic típus - E2 W FP 4p Kocsizható megszakító fix része; 4 pólus; hozzá való mozgó rész: E2; csatlakozó: vízszintes hátsó | 2410614 | 2025-02-15
1SDA059764R1 | 1SDA059764R1 | Classic típus - E2S W FP 4p Kocsizható megszakító fix része; 4 pólus; hozzá való mozgó rész: E2S; csatlakozó: vízszintes hátsó | 2434753 | 2025-02-15
1SDA059765R1 | 1SDA059765R1 | Classic típus - E3 W FP 4p Kocsizható megszakító fix része; 4 pólus; hozzá való mozgó rész: E3; csatlakozó: vízszintes hátsó | 2720841 | 2025-02-15
1SDA059766R1 | 1SDA059766R1 | Classic típus - E4 W FP 4p Kocsizható megszakító fix része; 4 pólus; hozzá való mozgó rész: E4; csatlakozó: vízszintes hátsó | 3929097 | 2025-02-15
1SDA059767R1 | 1SDA059767R1 | Classic típus - E4/f W FP 4p Kocsizható megszakító fix része; 4 pólus; hozzá való mozgó rész: E4/f; csatlakozó: vízszintes hátsó | 4125478 | 2025-02-15
1SDA059768R1 | 1SDA059768R1 | Classic típus - E6 W FP 4p Kocsizható megszakító fix része; 4 pólus; hozzá való mozgó rész: E6; csatlakozó: vízszintes hátsó | 5426306 | 2025-02-15
1SDA059769R1 | 1SDA059769R1 | Classic típus - E6/f W FP 4p Kocsizható megszakító fix része; 4 pólus; hozzá való mozgó rész: E6/f; csatlakozó: vízszintes hátsó | 5697669 | 2025-02-15
1SDA059770R1 | 1SDA059770R1 | Classic típus - E1 W FP 4p Kocsizható megszakító fix része; 4 pólus; hozzá való mozgó rész: E1; csatlakozó: függőleges hátsó | 2037838 | 2025-02-15
1SDA059771R1 | 1SDA059771R1 | Classic típus - E2 W FP 4p Kocsizható megszakító fix része; 4 pólus; hozzá való mozgó rész: E2; csatlakozó: függőleges hátsó | 2521349 | 2025-02-15
1SDA059772R1 | 1SDA059772R1 | Classic típus - E2S W FP 4p Kocsizható megszakító fix része; 4 pólus; hozzá való mozgó rész: E2S; csatlakozó: függőleges hátsó | 2546647 | 2025-02-15
1SDA059773R1 | 1SDA059773R1 | Classic típus - E3 W FP 4p Kocsizható megszakító fix része; 4 pólus; hozzá való mozgó rész: E3; csatlakozó: függőleges hátsó | 2831694 | 2025-02-15
1SDA059774R1 | 1SDA059774R1 | Classic típus - E4 W FP 4p Kocsizható megszakító fix része; 4 pólus; hozzá való mozgó rész: E4; csatlakozó: függőleges hátsó | 3932938 | 2025-02-15
1SDA059775R1 | 1SDA059775R1 | Classic típus - E4/f W FP 4p Kocsizható megszakító fix része; 4 pólus; hozzá való mozgó rész: E4/f; csatlakozó: függőleges hátsó | 4129605 | 2025-02-15
1SDA059776R1 | 1SDA059776R1 | Classic típus - E6 W FP 4p Kocsizható megszakító fix része; 4 pólus; hozzá való mozgó rész: E6; csatlakozó: függőleges hátsó | 5829249 | 2025-02-15
1SDA059777R1 | 1SDA059777R1 | Classic típus - E6/f W FP 4p Kocsizható megszakító fix része; 4 pólus; hozzá való mozgó rész: E6/f; csatlakozó: függőleges hátsó | 6120676 | 2025-02-15
1SDA059778R1 | 1SDA059778R1 | Classic típus - E1 W FP 4p Kocsizható megszakító fix része; 4 pólus; hozzá való mozgó rész: E1; csatlakozó: elülső | 1534108 | 2025-02-15
1SDA059779R1 | 1SDA059779R1 | Classic típus - E2 W FP 4p Kocsizható megszakító fix része; 4 pólus; hozzá való mozgó rész: E2; csatlakozó: elülső | 2413348 | 2025-02-15
1SDA059780R1 | 1SDA059780R1 | Classic típus - E2S W FP 4p Kocsizható megszakító fix része; 4 pólus; hozzá való mozgó rész: E2S; csatlakozó: elülső | 2437357 | 2025-02-15
1SDA059781R1 | 1SDA059781R1 | Classic típus - E3 W FP 4p Kocsizható megszakító fix része; 4 pólus; hozzá való mozgó rész: E3; csatlakozó: elülső | 3087055 | 2025-02-15
1SDA059782R1 | 1SDA059782R1 | Classic típus - E4 W FP 4p Kocsizható megszakító fix része; 4 pólus; hozzá való mozgó rész: E4; csatlakozó: elülső | 3932938 | 2025-02-15
1SDA059783R1 | 1SDA059783R1 | Classic típus - E4/f W FP 4p Kocsizható megszakító fix része; 4 pólus; hozzá való mozgó rész: E4/f; csatlakozó: elülső | 4129605 | 2025-02-15
1SDA059784R1 | 1SDA059784R1 | Classic típus - E6 W FP 4p Kocsizható megszakító fix része; 4 pólus; hozzá való mozgó rész: E6; csatlakozó: elülső | 5433324 | 2025-02-15
1SDA059785R1 | 1SDA059785R1 | Classic típus - E6/f W FP 4p Kocsizható megszakító fix része; 4 pólus; hozzá való mozgó rész: E6/f; csatlakozó: elülső | 5705012 | 2025-02-15
1SDA059786R1 | 1SDA059786R1 | Classic típus - E1 W FP 4p Kocsizható megszakító fix része; 4 pólus; hozzá való mozgó rész: E1; csatlakozó: lapos | 1534108 | 2025-02-15
1SDA059787R1 | 1SDA059787R1 | Classic típus - E2 W FP 4p Kocsizható megszakító fix része; 4 pólus; hozzá való mozgó rész: E2; csatlakozó: lapos | 2413348 | 2025-02-15
1SDA059788R1 | 1SDA059788R1 | Classic típus - E2S W FP 4p Kocsizható megszakító fix része; 4 pólus; hozzá való mozgó rész: E2S; csatlakozó: lapos | 2437357 | 2025-02-15
1SDA059789R1 | 1SDA059789R1 | Classic típus - E3 W FP 4p Kocsizható megszakító fix része; 4 pólus; hozzá való mozgó rész: E3; csatlakozó: lapos | 3087055 | 2025-02-15
1SDA059790R1 | 1SDA059790R1 | Classic típus - E4 W FP 4p Kocsizható megszakító fix része; 4 pólus; hozzá való mozgó rész: E4; csatlakozó: lapos | 3932938 | 2025-02-15
1SDA059791R1 | 1SDA059791R1 | Classic típus - E4/f W FP 4p Kocsizható megszakító fix része; 4 pólus; hozzá való mozgó rész: E4/f; csatlakozó: lapos | 4129605 | 2025-02-15
1SDA059792R1 | 1SDA059792R1 | Classic típus - E6 W FP 4p Kocsizható megszakító fix része; 4 pólus; hozzá való mozgó rész: E6; csatlakozó: lapos | 5433324 | 2025-02-15
1SDA059793R1 | 1SDA059793R1 | Classic típus - E6/f W FP 4p Kocsizható megszakító fix része; 4 pólus; hozzá való mozgó rész: E6/f; csatlakozó: lapos | 5705012 | 2025-02-15
1SDA059794R1 | 1SDA059794R1 | Classic típus - E1 W FP 4p Kocsizható megszakító fix része; 4 pólus; hozzá való mozgó rész: E1; csatlakozó: fölül vízszintes, alul függőleges | 2088200 | 2025-02-15
1SDA059795R1 | 1SDA059795R1 | Classic típus - E2 W FP 4p Kocsizható megszakító fix része; 4 pólus; hozzá való mozgó rész: E2; csatlakozó: fölül vízszintes, alul függőleges | 2853802 | 2025-02-15
1SDA059796R1 | 1SDA059796R1 | Classic típus - E2S W FP 4p Kocsizható megszakító fix része; 4 pólus; hozzá való mozgó rész: E2S; csatlakozó: fölül vízszintes, alul függőleges | 2882329 | 2025-02-15
1SDA059797R1 | 1SDA059797R1 | Classic típus - E3 W FP 4p Kocsizható megszakító fix része; 4 pólus; hozzá való mozgó rész: E3; csatlakozó: fölül vízszintes, alul függőleges | 2887107 | 2025-02-15
1SDA059798R1 | 1SDA059798R1 | Classic típus - E4 W FP 4p Kocsizható megszakító fix része; 4 pólus; hozzá való mozgó rész: E4; csatlakozó: fölül vízszintes, alul függőleges | 3930959 | 2025-02-15
1SDA059799R1 | 1SDA059799R1 | Classic típus - E4/f W FP 4p Kocsizható megszakító fix része; 4 pólus; hozzá való mozgó rész: E4/f; csatlakozó: fölül vízszintes, alul függőleges | 4127470 | 2025-02-15
1SDA059800R1 | 1SDA059800R1 | Classic típus - E6 W FP 4p Kocsizható megszakító fix része; 4 pólus; hozzá való mozgó rész: E6; csatlakozó: fölül vízszintes, alul függőleges | 5627752 | 2025-02-15
1SDA059801R1 | 1SDA059801R1 | Classic típus - E6/f W FP 4p Kocsizható megszakító fix része; 4 pólus; hozzá való mozgó rész: E6/f; csatlakozó: fölül vízszintes, alul függőleges | 5909153 | 2025-02-15
1SDA059818R1 | 1SDA059818R1 | Classic típus - E1 W FP 4p Kocsizható megszakító fix része; 4 pólus; hozzá való mozgó rész: E1; csatlakozó: fölül függőleges, alul vízszintes | 2088200 | 2025-02-15
1SDA059819R1 | 1SDA059819R1 | Classic típus - E2 W FP 4p Kocsizható megszakító fix része; 4 pólus; hozzá való mozgó rész: E2; csatlakozó: fölül függőleges, alul vízszintes | 2853802 | 2025-02-15
1SDA059820R1 | 1SDA059820R1 | Classic típus - E2S W FP 4p Kocsizható megszakító fix része; 4 pólus; hozzá való mozgó rész: E2S; csatlakozó: fölül függőleges, alul vízszintes | 2882329 | 2025-02-15
1SDA059821R1 | 1SDA059821R1 | Classic típus - E3 W FP 4p Kocsizható megszakító fix része; 4 pólus; hozzá való mozgó rész: E3; csatlakozó: fölül függőleges, alul vízszintes | 2887107 | 2025-02-15
1SDA059822R1 | 1SDA059822R1 | Classic típus - E4 W FP 4p Kocsizható megszakító fix része; 4 pólus; hozzá való mozgó rész: E4; csatlakozó: fölül függőleges, alul vízszintes | 3930959 | 2025-02-15
1SDA059823R1 | 1SDA059823R1 | Classic típus - E4/f W FP 4p Kocsizható megszakító fix része; 4 pólus; hozzá való mozgó rész: E4/f; csatlakozó: fölül függőleges, alul vízszintes | 4127470 | 2025-02-15
1SDA059824R1 | 1SDA059824R1 | Classic típus - E6 W FP 4p Kocsizható megszakító fix része; 4 pólus; hozzá való mozgó rész: E6; csatlakozó: fölül függőleges, alul vízszintes | 5627752 | 2025-02-15
1SDA059825R1 | 1SDA059825R1 | Classic típus - E6/f W FP 4p Kocsizható megszakító fix része; 4 pólus; hozzá való mozgó rész: E6/f; csatlakozó: fölül függőleges, alul vízszintes | 5909153 | 2025-02-15
1SDA059890R1 | 1SDA059890R1 | E1 /E W FP 3p Kocsizható megszakító fix része 750 V DC; 3 pólus; hozzá való mozgó rész: E1; csatlakozó: vízszintes hátsó | 1048449 | 2025-02-15
1SDA059891R1 | 1SDA059891R1 | E2 /E W FP 3p Kocsizható megszakító fix része 750 V DC; 3 pólus; hozzá való mozgó rész: E2; csatlakozó: vízszintes hátsó | 1290660 | 2025-02-15
1SDA059892R1 | 1SDA059892R1 | E3 /E W FP 3p Kocsizható megszakító fix része 750 V DC; 3 pólus; hozzá való mozgó rész: E3/E; csatlakozó: vízszintes hátsó | 1440897 | 2025-02-15
1SDA059893R1 | 1SDA059893R1 | E4 /E W FP 3p Kocsizható megszakító fix része 750 V DC; 3 pólus; hozzá való mozgó rész: E4/E; csatlakozó: vízszintes hátsó | 2044661 | 2025-02-15
1SDA059894R1 | 1SDA059894R1 | E1 /E W FP 3p Kocsizható megszakító fix része 750 V DC; 3 pólus; hozzá való mozgó rész: E1; csatlakozó: függőleges hátsó | 1100021 | 2025-02-15
1SDA059895R1 | 1SDA059895R1 | E2 /E W FP 3p Kocsizható megszakító fix része 750 V DC; 3 pólus; hozzá való mozgó rész: E2; csatlakozó: függőleges hátsó | 1347414 | 2025-02-15
1SDA059896R1 | 1SDA059896R1 | E3 /E W FP 3p Kocsizható megszakító fix része 750 V DC; 3 pólus; hozzá való mozgó rész: E3/E; csatlakozó: függőleges hátsó | 1544107 | 2025-02-15
1SDA059897R1 | 1SDA059897R1 | E4 /E W FP 3p Kocsizható megszakító fix része 750 V DC; 3 pólus; hozzá való mozgó rész: E4/E; csatlakozó: függőleges hátsó | 2158273 | 2025-02-15
1SDA059898R1 | 1SDA059898R1 | E1 /E W FP 3p Kocsizható megszakító fix része 750 V DC; 3 pólus; hozzá való mozgó rész: E1; csatlakozó: lapos | 841951 | 2025-02-15
1SDA059899R1 | 1SDA059899R1 | E2 /E W FP 3p Kocsizható megszakító fix része 750 V DC; 3 pólus; hozzá való mozgó rész: E2; csatlakozó: lapos | 1291623 | 2025-02-15
1SDA059900R1 | 1SDA059900R1 | E3 /E W FP 3p Kocsizható megszakító fix része 750 V DC; 3 pólus; hozzá való mozgó rész: E3/E; csatlakozó: lapos | 1442694 | 2025-02-15
1SDA059901R1 | 1SDA059901R1 | E4 /E W FP 3p Kocsizható megszakító fix része 750 V DC; 3 pólus; hozzá való mozgó rész: E4/E; csatlakozó: lapos | 2046718 | 2025-02-15
1SDA059902R1 | 1SDA059902R1 | E1 /E W FP 4p Kocsizható megszakító fix része 1000 V DC; 4 pólus; hozzá való mozgó rész: E1; csatlakozó: vízszintes hátsó | 1290634 | 2025-02-15
1SDA059903R1 | 1SDA059903R1 | E2 /E W FP 4p Kocsizható megszakító fix része 1000 V DC; 4 pólus; hozzá való mozgó rész: E2; csatlakozó: vízszintes hátsó | 1606056 | 2025-02-15
1SDA059904R1 | 1SDA059904R1 | E3 /E W FP 4p Kocsizható megszakító fix része 1000 V DC; 4 pólus; hozzá való mozgó rész: E3/E; csatlakozó: vízszintes hátsó | 1812840 | 2025-02-15
1SDA059905R1 | 1SDA059905R1 | E1 /E W FP 4p Kocsizható megszakító fix része 1000 V DC; 4 pólus; hozzá való mozgó rész: E1; csatlakozó: függőleges hátsó | 1357752 | 2025-02-15
1SDA059906R1 | 1SDA059906R1 | E2 /E W FP 4p Kocsizható megszakító fix része 1000 V DC; 4 pólus; hozzá való mozgó rész: E2; csatlakozó: függőleges hátsó | 1679892 | 2025-02-15
1SDA059907R1 | 1SDA059907R1 | E3 /E W FP 4p Kocsizható megszakító fix része 1000 V DC; 4 pólus; hozzá való mozgó rész: E3/E; csatlakozó: függőleges hátsó | 1886663 | 2025-02-15
1SDA059908R1 | 1SDA059908R1 | E1 /E W FP 4p Kocsizható megszakító fix része 1000 V DC; 4 pólus; hozzá való mozgó rész: E1; csatlakozó: lapos | 1022161 | 2025-02-15
1SDA059909R1 | 1SDA059909R1 | E2 /E W FP 4p Kocsizható megszakító fix része 1000 V DC; 4 pólus; hozzá való mozgó rész: E2; csatlakozó: lapos | 1607892 | 2025-02-15
1SDA059910R1 | 1SDA059910R1 | E3 /E W FP 4p Kocsizható megszakító fix része 1000 V DC; 4 pólus; hozzá való mozgó rész: E3/E; csatlakozó: lapos | 2056769 | 2025-02-15
1SDA060147R1 | 1SDA060147R1 | Classic típus - RHL Kulcsos zár forgatókarhoz; azonos kulcsok a különböző megszakító csoportokhoz (N. 20006); T1-T2-T3 megszakítóhoz; | 22577 | 2025-02-15
1SDA060148R1 | 1SDA060148R1 | Classic típus - RHL Kulcsos zár forgatókarhoz; azonos kulcsok a különböző megszakító csoportokhoz (N. 20007); T1-T2-T3 megszakítóhoz; | 22577 | 2025-02-15
1SDA060149R1 | 1SDA060149R1 | Classic típus - RHL Kulcsos zár forgatókarhoz; azonos kulcsok a különböző megszakító csoportokhoz (N. 20008); T1-T2-T3 megszakítóhoz; | 22577 | 2025-02-15
1SDA060198R1 | 1SDA060198R1 | Classic típus - EP010 - FBP modul; PR122/3-332/3 kioldóhoz; E1-6-T | 609154 | 2025-02-15
1SDA060202R1 | 1SDA060202R1 | T6N 630 TMA 630 Megszakító; 3 pólus; In=630A; Icu=36kA; fix beépítés; termomágneses kioldó; elülső csatlakozás; | 1532194 | 2025-02-15
1SDA060203R1 | 1SDA060203R1 | T6N 630 TMA 630 Megszakító; 4 pólus; In=630A; Icu=36kA; fix beépítés; termomágneses kioldó; elülső csatlakozás; | 1908758 | 2025-02-15
1SDA060204R1 | 1SDA060204R1 | T6S 630 TMA 630 Megszakító; 3 pólus; In=630A; Icu=50kA; fix beépítés; termomágneses kioldó; elülső csatlakozás; | 1637187 | 2025-02-15
1SDA060205R1 | 1SDA060205R1 | T6S 630 TMA 630 Megszakító; 4 pólus; In=630A; Icu=50kA; fix beépítés; termomágneses kioldó; elülső csatlakozás; | 1990081 | 2025-02-15
1SDA060206R1 | 1SDA060206R1 | T6H 630 TMA 630 Megszakító; 3 pólus; In=630A; Icu=70kA; fix beépítés; termomágneses kioldó; elülső csatlakozás; | 1868240 | 2025-02-15
1SDA060207R1 | 1SDA060207R1 | T6H 630 TMA 630 Megszakító; 4 pólus; In=630A; Icu=70kA; fix beépítés; termomágneses kioldó; elülső csatlakozás; | 2197685 | 2025-02-15
1SDA060208R1 | 1SDA060208R1 | T6L 630 TMA 630 Megszakító; 3 pólus; In=630A; Icu=100kA; fix beépítés; termomágneses kioldó; elülső csatlakozás; | 2092184 | 2025-02-15
1SDA060209R1 | 1SDA060209R1 | T6L 630 TMA 630 Megszakító; 4 pólus; In=630A; Icu=100kA; fix beépítés; termomágneses kioldó; elülső csatlakozás; | 2770877 | 2025-02-15
1SDA060210R1 | 1SDA060210R1 | T6N 630 TMA 630 Megszakító; 4 pólus; In=630A; Icu=36kA; fix beépítés; termomágneses kioldó; elülső csatlakozás; | 1908758 | 2025-02-15
1SDA060211R1 | 1SDA060211R1 | T6S 630 TMA 630 Megszakító; 4 pólus; In=630A; Icu=50kA; fix beépítés; termomágneses kioldó; elülső csatlakozás; | 1990081 | 2025-02-15
1SDA060212R1 | 1SDA060212R1 | T6H 630 TMA 630 Megszakító; 4 pólus; In=630A; Icu=70kA; fix beépítés; termomágneses kioldó; elülső csatlakozás; | 2197685 | 2025-02-15
1SDA060213R1 | 1SDA060213R1 | T6L 630 TMA 630 Megszakító; 4 pólus; In=630A; Icu=100kA; fix beépítés; termomágneses kioldó; elülső csatlakozás; | 2770877 | 2025-02-15
1SDA060214R1 | 1SDA060214R1 | T6N 800 TMA 800 Megszakító; 3 pólus; In=800A; Icu=36kA; fix beépítés; termomágneses kioldó; elülső csatlakozás; | 1679580 | 2025-02-15
1SDA060215R1 | 1SDA060215R1 | T6N 800 TMA 800 Megszakító; 4 pólus; In=800A; Icu=36kA; fix beépítés; termomágneses kioldó; elülső csatlakozás; | 2050520 | 2025-02-15
1SDA060216R1 | 1SDA060216R1 | T6S 800 TMA 800 Megszakító; 3 pólus; In=800A; Icu=50kA; fix beépítés; termomágneses kioldó; elülső csatlakozás; | 1752518 | 2025-02-15
1SDA060217R1 | 1SDA060217R1 | T6S 800 TMA 800 Megszakító; 4 pólus; In=800A; Icu=50kA; fix beépítés; termomágneses kioldó; elülső csatlakozás; | 2142246 | 2025-02-15
1SDA060218R1 | 1SDA060218R1 | T6H 800 TMA 800 Megszakító; 3 pólus; In=800A; Icu=70kA; fix beépítés; termomágneses kioldó; elülső csatlakozás; | 1998674 | 2025-02-15
1SDA060219R1 | 1SDA060219R1 | T6H 800 TMA 800 Megszakító; 4 pólus; In=800A; Icu=70kA; fix beépítés; termomágneses kioldó; elülső csatlakozás; | 2341920 | 2025-02-15
1SDA060220R1 | 1SDA060220R1 | T6L 800 TMA 800 Megszakító; 3 pólus; In=800A; Icu=100kA; fix beépítés; termomágneses kioldó; elülső csatlakozás; | 2274568 | 2025-02-15
1SDA060221R1 | 1SDA060221R1 | T6L 800 TMA 800 Megszakító; 4 pólus; In=800A; Icu=100kA; fix beépítés; termomágneses kioldó; elülső csatlakozás; | 2719748 | 2025-02-15
1SDA060222R1 | 1SDA060222R1 | T6N 800 TMA 800 Megszakító; 4 pólus; In=800A; Icu=36kA; fix beépítés; termomágneses kioldó; elülső csatlakozás; | 2050520 | 2025-02-15
1SDA060223R1 | 1SDA060223R1 | T6S 800 TMA 800 Megszakító; 4 pólus; In=800A; Icu=50kA; fix beépítés; termomágneses kioldó; elülső csatlakozás; | 1606668 | 2025-02-15
1SDA060224R1 | 1SDA060224R1 | T6H 800 TMA 800 Megszakító; 4 pólus; In=800A; Icu=70kA; fix beépítés; termomágneses kioldó; elülső csatlakozás; | 2341920 | 2025-02-15
1SDA060225R1 | 1SDA060225R1 | T6L 800 TMA 800 Megszakító; 4 pólus; In=800A; Icu=100kA; fix beépítés; termomágneses kioldó; elülső csatlakozás; | 2719748 | 2025-02-15
1SDA060226R1 | 1SDA060226R1 | T6N 630 PR221DS-LS/I Megszakító; 3 pólus; In=630A; Icu=36kA; fix beépítés; elektronikus kioldó; elülső csatlakozás; zárlat- és túláramvédelem; | 1544628 | 2025-02-15
1SDA060227R1 | 1SDA060227R1 | T6N 630 PR221DS-I Megszakító; 3 pólus; In=630A; Icu=36kA; fix beépítés; elektronikus kioldó; elülső csatlakozás; zárlatvédelem; | 1544628 | 2025-02-15
1SDA060228R1 | 1SDA060228R1 | T6N 630 PR222DS/P-LSI Megszakító; 3 pólus; In=630A; Icu=36kA; fix beépítés; elektronikus kioldó; elülső csatlakozás; zárlat- és túláramvédelem; | 1675635 | 2025-02-15
1SDA060229R1 | 1SDA060229R1 | T6N 630 PR222DS/P-LSIG Megszakító; 3 pólus; In=630A; Icu=36kA; fix beépítés; elektronikus kioldó; elülső csatlakozás; zárlat-, földzárlat- és túláramvédelem; | 1767335 | 2025-02-15
1SDA060231R1 | 1SDA060231R1 | T6N 630 PR221DS-LS/I Megszakító; 4 pólus; In=630A; Icu=36kA; fix beépítés; elektronikus kioldó; elülső csatlakozás; zárlat- és túláramvédelem; | 1922559 | 2025-02-15
1SDA060232R1 | 1SDA060232R1 | T6N 630 PR221DS-I Megszakító; 4 pólus; In=630A; Icu=36kA; fix beépítés; elektronikus kioldó; elülső csatlakozás; zárlatvédelem; | 1922559 | 2025-02-15
1SDA060233R1 | 1SDA060233R1 | T6N 630 PR222DS/P-LSI Megszakító; 4 pólus; In=630A; Icu=36kA; fix beépítés; elektronikus kioldó; elülső csatlakozás; zárlat- és túláramvédelem; | 2053475 | 2025-02-15
1SDA060234R1 | 1SDA060234R1 | T6N 630 PR222DS/P-LSIG Megszakító; 4 pólus; In=630A; Icu=36kA; fix beépítés; elektronikus kioldó; elülső csatlakozás; zárlat-, földzárlat- és túláramvédelem; | 2145123 | 2025-02-15
1SDA060236R1 | 1SDA060236R1 | T6S 630 PR221DS-LS/I Megszakító; 3 pólus; In=630A; Icu=50kA; fix beépítés; elektronikus kioldó; elülső csatlakozás; zárlat- és túláramvédelem; | 1649712 | 2025-02-15
1SDA060237R1 | 1SDA060237R1 | T6S 630 PR221DS-I Megszakító; 3 pólus; In=630A; Icu=50kA; fix beépítés; elektronikus kioldó; elülső csatlakozás; zárlatvédelem; | 1649712 | 2025-02-15
1SDA060238R1 | 1SDA060238R1 | T6S 630 PR222DS/P-LSI Megszakító; 3 pólus; In=630A; Icu=50kA; fix beépítés; elektronikus kioldó; elülső csatlakozás; zárlat- és túláramvédelem; | 1780667 | 2025-02-15
1SDA060239R1 | 1SDA060239R1 | T6S 630 PR222DS/P-LSIG Megszakító; 3 pólus; In=630A; Icu=50kA; fix beépítés; elektronikus kioldó; elülső csatlakozás; zárlat-, földzárlat- és túláramvédelem; | 1872237 | 2025-02-15
1SDA060241R1 | 1SDA060241R1 | T6S 630 PR221DS-LS/I Megszakító; 4 pólus; In=630A; Icu=50kA; fix beépítés; elektronikus kioldó; elülső csatlakozás; zárlat- és túláramvédelem; | 2003817 | 2025-02-15
1SDA060242R1 | 1SDA060242R1 | T6S 630 PR221DS-I Megszakító; 4 pólus; In=630A; Icu=50kA; fix beépítés; elektronikus kioldó; elülső csatlakozás; zárlatvédelem; | 2003817 | 2025-02-15
1SDA060243R1 | 1SDA060243R1 | T6S 630 PR222DS/P-LSI Megszakító; 4 pólus; In=630A; Icu=50kA; fix beépítés; elektronikus kioldó; elülső csatlakozás; zárlat- és túláramvédelem; | 2134798 | 2025-02-15
1SDA060244R1 | 1SDA060244R1 | T6S 630 PR222DS/P-LSIG Megszakító; 4 pólus; In=630A; Icu=50kA; fix beépítés; elektronikus kioldó; elülső csatlakozás; zárlat-, földzárlat- és túláramvédelem; | 2226407 | 2025-02-15
1SDA060246R1 | 1SDA060246R1 | T6H 630 PR221DS-LS/I Megszakító; 3 pólus; In=630A; Icu=70kA; fix beépítés; elektronikus kioldó; elülső csatlakozás; zárlat- és túláramvédelem; | 1880739 | 2025-02-15
1SDA060247R1 | 1SDA060247R1 | T6H 630 PR221DS-I Megszakító; 3 pólus; In=630A; Icu=70kA; fix beépítés; elektronikus kioldó; elülső csatlakozás; zárlatvédelem; | 1880739 | 2025-02-15
1SDA060248R1 | 1SDA060248R1 | T6H 630 PR222DS/P-LSI Megszakító; 3 pólus; In=630A; Icu=70kA; fix beépítés; elektronikus kioldó; elülső csatlakozás; zárlat- és túláramvédelem; | 2011720 | 2025-02-15
1SDA060249R1 | 1SDA060249R1 | T6H 630 PR222DS/P-LSIG Megszakító; 3 pólus; In=630A; Icu=70kA; fix beépítés; elektronikus kioldó; elülső csatlakozás; zárlat-, földzárlat- és túláramvédelem; | 2103355 | 2025-02-15
1SDA060251R1 | 1SDA060251R1 | T6H 630 PR221DS-LS/I Megszakító; 4 pólus; In=630A; Icu=70kA; fix beépítés; elektronikus kioldó; elülső csatlakozás; zárlat- és túláramvédelem; | 2211434 | 2025-02-15
1SDA060252R1 | 1SDA060252R1 | T6H 630 PR221DS-I Megszakító; 4 pólus; In=630A; Icu=70kA; fix beépítés; elektronikus kioldó; elülső csatlakozás; zárlatvédelem; | 2211434 | 2025-02-15
1SDA060253R1 | 1SDA060253R1 | T6H 630 PR222DS/P-LSI Megszakító; 4 pólus; In=630A; Icu=70kA; fix beépítés; elektronikus kioldó; elülső csatlakozás; zárlat- és túláramvédelem; | 2342350 | 2025-02-15
1SDA060254R1 | 1SDA060254R1 | T6H 630 PR222DS/P-LSIG Megszakító; 4 pólus; In=630A; Icu=70kA; fix beépítés; elektronikus kioldó; elülső csatlakozás; zárlat-, földzárlat- és túláramvédelem; | 2433972 | 2025-02-15
1SDA060256R1 | 1SDA060256R1 | T6L 630 PR221DS-LS/I Megszakító; 3 pólus; In=630A; Icu=100kA; fix beépítés; elektronikus kioldó; elülső csatlakozás; zárlat- és túláramvédelem; | 2104670 | 2025-02-15
1SDA060257R1 | 1SDA060257R1 | T6L 630 PR221DS-I Megszakító; 3 pólus; In=630A; Icu=100kA; fix beépítés; elektronikus kioldó; elülső csatlakozás; zárlatvédelem; | 2104670 | 2025-02-15
1SDA060258R1 | 1SDA060258R1 | T6L 630 PR222DS/P-LSI Megszakító; 3 pólus; In=630A; Icu=100kA; fix beépítés; elektronikus kioldó; elülső csatlakozás; zárlat- és túláramvédelem; | 2235651 | 2025-02-15
1SDA060259R1 | 1SDA060259R1 | T6L 630 PR222DS/P-LSIG Megszakító; 3 pólus; In=630A; Icu=100kA; fix beépítés; elektronikus kioldó; elülső csatlakozás; zárlat-, földzárlat- és túláramvédelem; | 2327247 | 2025-02-15
1SDA060262R1 | 1SDA060262R1 | T6L 630 PR221DS-LS/I Megszakító; 4 pólus; In=630A; Icu=100kA; fix beépítés; elektronikus kioldó; elülső csatlakozás; zárlat- és túláramvédelem; | 2784548 | 2025-02-15
1SDA060263R1 | 1SDA060263R1 | T6L 630 PR221DS-I Megszakító; 4 pólus; In=630A; Icu=100kA; fix beépítés; elektronikus kioldó; elülső csatlakozás; zárlatvédelem; | 2784548 | 2025-02-15
1SDA060264R1 | 1SDA060264R1 | T6L 630 PR222DS/P-LSI Megszakító; 4 pólus; In=630A; Icu=100kA; fix beépítés; elektronikus kioldó; elülső csatlakozás; zárlat- és túláramvédelem; | 2915464 | 2025-02-15
1SDA060265R1 | 1SDA060265R1 | T6L 630 PR222DS/P-LSIG Megszakító; 4 pólus; In=630A; Icu=100kA; fix beépítés; elektronikus kioldó; elülső csatlakozás; zárlat-, földzárlat- és túláramvédelem; | 3007203 | 2025-02-15
1SDA060268R1 | 1SDA060268R1 | T6N 800 PR221DS-LS/I Megszakító; 3 pólus; In=800A; Icu=36kA; fix beépítés; elektronikus kioldó; elülső csatlakozás; zárlat- és túláramvédelem; | 1660050 | 2025-02-15
1SDA060269R1 | 1SDA060269R1 | T6N 800 PR221DS-I Megszakító; 3 pólus; In=800A; Icu=36kA; fix beépítés; elektronikus kioldó; elülső csatlakozás; zárlatvédelem; | 1693212 | 2025-02-15
1SDA060270R1 | 1SDA060270R1 | T6N 800 PR222DS/P-LSI Megszakító; 3 pólus; In=800A; Icu=36kA; fix beépítés; elektronikus kioldó; elülső csatlakozás; zárlat- és túláramvédelem; | 1824128 | 2025-02-15
1SDA060271R1 | 1SDA060271R1 | T6N 800 PR222DS/P-LSIG Megszakító; 3 pólus; In=800A; Icu=36kA; fix beépítés; elektronikus kioldó; elülső csatlakozás; zárlat-, földzárlat- és túláramvédelem; | 1915802 | 2025-02-15
1SDA060273R1 | 1SDA060273R1 | T6N 800 PR221DS-LS/I Megszakító; 4 pólus; In=800A; Icu=36kA; fix beépítés; elektronikus kioldó; elülső csatlakozás; zárlat- és túláramvédelem; | 2064594 | 2025-02-15
1SDA060274R1 | 1SDA060274R1 | T6N 800 PR221DS-I Megszakító; 4 pólus; In=800A; Icu=36kA; fix beépítés; elektronikus kioldó; elülső csatlakozás; zárlatvédelem; | 2064594 | 2025-02-15
1SDA060275R1 | 1SDA060275R1 | T6N 800 PR222DS/P-LSI Megszakító; 4 pólus; In=800A; Icu=36kA; fix beépítés; elektronikus kioldó; elülső csatlakozás; zárlat- és túláramvédelem; | 2195471 | 2025-02-15
1SDA060276R1 | 1SDA060276R1 | T6N 800 PR222DS/P-LSIG Megszakító; 4 pólus; In=800A; Icu=36kA; fix beépítés; elektronikus kioldó; elülső csatlakozás; zárlat-, földzárlat- és túláramvédelem; | 2287171 | 2025-02-15
1SDA060278R1 | 1SDA060278R1 | T6S 800 PR221DS-LS/I Megszakító; 3 pólus; In=800A; Icu=50kA; fix beépítés; elektronikus kioldó; elülső csatlakozás; zárlat- és túláramvédelem; | 1766098 | 2025-02-15
1SDA060279R1 | 1SDA060279R1 | T6S 800 PR221DS-I Megszakító; 3 pólus; In=800A; Icu=50kA; fix beépítés; elektronikus kioldó; elülső csatlakozás; zárlatvédelem; | 1766098 | 2025-02-15
1SDA060280R1 | 1SDA060280R1 | T6S 800 PR222DS/P-LSI Megszakító; 3 pólus; In=800A; Icu=50kA; fix beépítés; elektronikus kioldó; elülső csatlakozás; zárlat- és túláramvédelem; | 1897053 | 2025-02-15
1SDA060281R1 | 1SDA060281R1 | T6S 800 PR222DS/P-LSIG Megszakító; 3 pólus; In=800A; Icu=50kA; fix beépítés; elektronikus kioldó; elülső csatlakozás; zárlat-, földzárlat- és túláramvédelem; | 1988727 | 2025-02-15
1SDA060283R1 | 1SDA060283R1 | T6S 800 PR221DS-LS/I Megszakító; 4 pólus; In=800A; Icu=50kA; fix beépítés; elektronikus kioldó; elülső csatlakozás; zárlat- és túláramvédelem; | 2156216 | 2025-02-15
1SDA060284R1 | 1SDA060284R1 | T6S 800 PR221DS-I Megszakító; 4 pólus; In=800A; Icu=50kA; fix beépítés; elektronikus kioldó; elülső csatlakozás; zárlatvédelem; | 2156216 | 2025-02-15
1SDA060285R1 | 1SDA060285R1 | T6S 800 PR222DS/P-LSI Megszakító; 4 pólus; In=800A; Icu=50kA; fix beépítés; elektronikus kioldó; elülső csatlakozás; zárlat- és túláramvédelem; | 2287223 | 2025-02-15
1SDA060286R1 | 1SDA060286R1 | T6S 800 PR222DS/P-LSIG Megszakító; 4 pólus; In=800A; Icu=50kA; fix beépítés; elektronikus kioldó; elülső csatlakozás; zárlat-, földzárlat- és túláramvédelem; | 2378884 | 2025-02-15
1SDA060289R1 | 1SDA060289R1 | T6H 800 PR221DS-LS/I Megszakító; 3 pólus; In=800A; Icu=70kA; fix beépítés; elektronikus kioldó; elülső csatlakozás; zárlat- és túláramvédelem; | 2012280 | 2025-02-15
1SDA060290R1 | 1SDA060290R1 | T6H 800 PR221DS-I Megszakító; 3 pólus; In=800A; Icu=70kA; fix beépítés; elektronikus kioldó; elülső csatlakozás; zárlatvédelem; | 2012280 | 2025-02-15
1SDA060291R1 | 1SDA060291R1 | T6H 800 PR222DS/P-LSI Megszakító; 3 pólus; In=800A; Icu=70kA; fix beépítés; elektronikus kioldó; elülső csatlakozás; zárlat- és túláramvédelem; | 2143300 | 2025-02-15
1SDA060292R1 | 1SDA060292R1 | T6H 800 PR222DS/P-LSIG Megszakító; 3 pólus; In=800A; Icu=70kA; fix beépítés; elektronikus kioldó; elülső csatlakozás; zárlat-, földzárlat- és túláramvédelem; | 2234896 | 2025-02-15
1SDA060294R1 | 1SDA060294R1 | T6H 800 PR221DS-LS/I Megszakító; 4 pólus; In=800A; Icu=70kA; fix beépítés; elektronikus kioldó; elülső csatlakozás; zárlat- és túláramvédelem; | 2355917 | 2025-02-15
1SDA060295R1 | 1SDA060295R1 | T6H 800 PR221DS-I Megszakító; 4 pólus; In=800A; Icu=70kA; fix beépítés; elektronikus kioldó; elülső csatlakozás; zárlatvédelem; | 2355917 | 2025-02-15
1SDA060296R1 | 1SDA060296R1 | T6H 800 PR222DS/P-LSI Megszakító; 4 pólus; In=800A; Icu=70kA; fix beépítés; elektronikus kioldó; elülső csatlakozás; zárlat- és túláramvédelem; | 2486872 | 2025-02-15
1SDA060297R1 | 1SDA060297R1 | T6H 800 PR222DS/P-LSIG Megszakító; 4 pólus; In=800A; Icu=70kA; fix beépítés; elektronikus kioldó; elülső csatlakozás; zárlat-, földzárlat- és túláramvédelem; | 2578520 | 2025-02-15
1SDA060299R1 | 1SDA060299R1 | T6L 800 PR221DS-LS/I Megszakító; 3 pólus; In=800A; Icu=100kA; fix beépítés; elektronikus kioldó; elülső csatlakozás; zárlat- és túláramvédelem; | 2288174 | 2025-02-15
1SDA060300R1 | 1SDA060300R1 | T6L 800 PR221DS-I Megszakító; 3 pólus; In=800A; Icu=100kA; fix beépítés; elektronikus kioldó; elülső csatlakozás; zárlatvédelem; | 2288174 | 2025-02-15
1SDA060301R1 | 1SDA060301R1 | T6L 800 PR222DS/P-LSI Megszakító; 3 pólus; In=800A; Icu=100kA; fix beépítés; elektronikus kioldó; elülső csatlakozás; zárlat- és túláramvédelem; | 2419194 | 2025-02-15
1SDA060302R1 | 1SDA060302R1 | T6L 800 PR222DS/P-LSIG Megszakító; 3 pólus; In=800A; Icu=100kA; fix beépítés; elektronikus kioldó; elülső csatlakozás; zárlat-, földzárlat- és túláramvédelem; | 2510790 | 2025-02-15
1SDA060305R1 | 1SDA060305R1 | T6L 800 PR221DS-LS/I Megszakító; 4 pólus; In=800A; Icu=100kA; fix beépítés; elektronikus kioldó; elülső csatlakozás; zárlat- és túláramvédelem; | 2733875 | 2025-02-15
1SDA060306R1 | 1SDA060306R1 | T6L 800 PR221DS-I Megszakító; 4 pólus; In=800A; Icu=100kA; fix beépítés; elektronikus kioldó; elülső csatlakozás; zárlatvédelem; | 2733875 | 2025-02-15
1SDA060307R1 | 1SDA060307R1 | T6L 800 PR222DS/P-LSI Megszakító; 4 pólus; In=800A; Icu=100kA; fix beépítés; elektronikus kioldó; elülső csatlakozás; zárlat- és túláramvédelem; | 2864778 | 2025-02-15
1SDA060308R1 | 1SDA060308R1 | T6L 800 PR222DS/P-LSIG Megszakító; 4 pólus; In=800A; Icu=100kA; fix beépítés; elektronikus kioldó; elülső csatlakozás; zárlat-, földzárlat- és túláramvédelem; | 2956451 | 2025-02-15
1SDA060311R1 | 1SDA060311R1 | T6N 800 PR222MP-LRIU Motorvédő megszakító; 3 pólus; In=630A; Icu=36kA; fix beépítés; elektronikus kioldó, speciális motorvédő funkciók; elülső csatlakozás; | 1792463 | 2025-02-15
1SDA060312R1 | 1SDA060312R1 | T6S 800 PR222MP-LRIU Motorvédő megszakító; 3 pólus; In=630A; Icu=50kA; fix beépítés; elektronikus kioldó, speciális motorvédő funkciók; elülső csatlakozás; | 1865349 | 2025-02-15
1SDA060313R1 | 1SDA060313R1 | T6H 800 PR222MP-LRIU Motorvédő megszakító; 3 pólus; In=630A; Icu=70kA; fix beépítés; elektronikus kioldó, speciális motorvédő funkciók; elülső csatlakozás; | 2111558 | 2025-02-15
1SDA060314R1 | 1SDA060314R1 | T6L 800 PR222MP-LRIU Motorvédő megszakító; 3 pólus; In=630A; Icu=100kA; fix beépítés; elektronikus kioldó, speciális motorvédő funkciók; elülső csatlakozás; | 2387477 | 2025-02-15
1SDA060315R1 | 1SDA060315R1 | T6L630 TMA630 Megszakító, 1000V DC; 4 pólus; In=630A; Icu=40kA; fix beépítés; termomágneses kioldó; elülső csatlakozás; | 2272849 | 2025-02-15
1SDA060317R1 | 1SDA060317R1 | T6L800 TMA800 Megszakító, 1000V DC; 4 pólus; In=800A; Icu=40kA; fix beépítés; termomágneses kioldó; elülső csatlakozás; | 2231016 | 2025-02-15
1SDA060319R1 | 1SDA060319R1 | T6L630 PR221DS-LS/I Megszakító, 1000V AC; 3 pólus; In=630A; Icu=12kA; fix beépítés; elektronikus kioldó; elülső csatlakozás; zárlat- és túláramvédelem; | 1726413 | 2025-02-15
1SDA060320R1 | 1SDA060320R1 | T6L630 PR221DS-I Megszakító, 1000V AC; 3 pólus; In=630A; Icu=12kA; fix beépítés; elektronikus kioldó; elülső csatlakozás; zárlatvédelem; | 1726413 | 2025-02-15
1SDA060321R1 | 1SDA060321R1 | T6L630 PR222DS/P-LSI Megszakító, 1000V AC; 3 pólus; In=630A; Icu=12kA; fix beépítés; elektronikus kioldó; elülső csatlakozás; zárlat- és túláramvédelem; | 1833841 | 2025-02-15
1SDA060322R1 | 1SDA060322R1 | T6L630 PR222DS/P-LSIG Megszakító, 1000V AC; 3 pólus; In=630A; Icu=12kA; fix beépítés; elektronikus kioldó; elülső csatlakozás; zárlat-, földzárlat- és túláramvédelem; | 1909005 | 2025-02-15
1SDA060323R1 | 1SDA060323R1 | T6L800 PR221DS-LS/I Megszakító, 1000V AC; 3 pólus; In=800A; Icu=12kA; fix beépítés; elektronikus kioldó; elülső csatlakozás; zárlat- és túláramvédelem; | 1876976 | 2025-02-15
1SDA060324R1 | 1SDA060324R1 | T6L800 PR221DS-I Megszakító, 1000V AC; 3 pólus; In=800A; Icu=12kA; fix beépítés; elektronikus kioldó; elülső csatlakozás; zárlatvédelem; | 1876976 | 2025-02-15
1SDA060325R1 | 1SDA060325R1 | T6L800 PR222DS/P-LSI Megszakító, 1000V AC; 3 pólus; In=800A; Icu=12kA; fix beépítés; elektronikus kioldó; elülső csatlakozás; zárlat- és túláramvédelem; | 1984378 | 2025-02-15
1SDA060326R1 | 1SDA060326R1 | T6L800 PR222DS/P-LSIG Megszakító, 1000V AC; 3 pólus; In=800A; Icu=12kA; fix beépítés; elektronikus kioldó; elülső csatlakozás; zárlat-, földzárlat- és túláramvédelem; | 2059621 | 2025-02-15
1SDA060327R1 | 1SDA060327R1 | T6N 630 Megszakító egység; 3 pólus; elülső csatlakozás; | 1128795 | 2025-02-15
1SDA060328R1 | 1SDA060328R1 | T6S 630 Megszakító egység; 3 pólus; elülső csatlakozás; | 1233788 | 2025-02-15
1SDA060329R1 | 1SDA060329R1 | T6H 630 Megszakító egység; 3 pólus; elülső csatlakozás; | 1464880 | 2025-02-15
1SDA060330R1 | 1SDA060330R1 | T6L 630 Megszakító egység; 3 pólus; elülső csatlakozás; | 1688772 | 2025-02-15
1SDA060331R1 | 1SDA060331R1 | T6N 630 Megszakító egység; 4 pólus; elülső csatlakozás; | 1463695 | 2025-02-15
1SDA060332R1 | 1SDA060332R1 | T6S 630 Megszakító egység; 4 pólus; elülső csatlakozás; | 1544966 | 2025-02-15
1SDA060333R1 | 1SDA060333R1 | T6H 630 Megszakító egység; 4 pólus; elülső csatlakozás; | 1752531 | 2025-02-15
1SDA060334R1 | 1SDA060334R1 | T6L 630 Megszakító egység; 4 pólus; elülső csatlakozás; | 2325724 | 2025-02-15
1SDA060335R1 | 1SDA060335R1 | T6N 800 Megszakító egység; 3 pólus; elülső csatlakozás; | 1239074 | 2025-02-15
1SDA060336R1 | 1SDA060336R1 | T6S 800 Megszakító egység; 3 pólus; elülső csatlakozás; | 1311973 | 2025-02-15
1SDA060337R1 | 1SDA060337R1 | T6H 800 Megszakító egység; 3 pólus; elülső csatlakozás; | 1558273 | 2025-02-15
1SDA060338R1 | 1SDA060338R1 | T6L 800 Megszakító egység; 3 pólus; elülső csatlakozás; | 1834101 | 2025-02-15
1SDA060339R1 | 1SDA060339R1 | T6N 800 Megszakító egység; 4 pólus; elülső csatlakozás; | 1596135 | 2025-02-15
1SDA060340R1 | 1SDA060340R1 | T6S 800 Megszakító egység; 4 pólus; elülső csatlakozás; | 1687822 | 2025-02-15
1SDA060341R1 | 1SDA060341R1 | T6H 800 Megszakító egység; 4 pólus; elülső csatlakozás; | 1887405 | 2025-02-15
1SDA060342R1 | 1SDA060342R1 | T6L 800 Megszakító egység; 4 pólus; elülső csatlakozás; | 2265389 | 2025-02-15
1SDA060343R1 | 1SDA060343R1 | T6D 630 Szakaszolókapcsoló; 3 pólus; Ith=630A; elülső csatlakozás; | 1052172 | 2025-02-15
1SDA060344R1 | 1SDA060344R1 | T6D 630 Szakaszolókapcsoló; 4 pólus; Ith=630A; elülső csatlakozás; | 1317689 | 2025-02-15
1SDA060345R1 | 1SDA060345R1 | T6D 800 Szakaszolókapcsoló; 3 pólus; Ith=800A; elülső csatlakozás; | 1140435 | 2025-02-15
1SDA060346R1 | 1SDA060346R1 | T6D 800 Szakaszolókapcsoló; 4 pólus; Ith=800A; elülső csatlakozás; | 1435611 | 2025-02-15
1SDA060347R1 | 1SDA060347R1 | TMA 630 Termomágneses kioldó motorvédelemre; 3 pólus; In=630A; T6 megszakítóhoz; | 287742 | 2025-02-15
1SDA060348R1 | 1SDA060348R1 | TMA 630 Termomágneses kioldó motorvédelemre; 4 pólus; In=630A; T6 megszakítóhoz; | 317493 | 2025-02-15
1SDA060349R1 | 1SDA060349R1 | TMA 800 Termomágneses kioldó motorvédelemre; 3 pólus; In=800A; T6 megszakítóhoz; | 314173 | 2025-02-15
1SDA060350R1 | 1SDA060350R1 | TMA 800 Termomágneses kioldó motorvédelemre; 4 pólus; In=800A; T6 megszakítóhoz; | 324107 | 2025-02-15
1SDA060351R1 | 1SDA060351R1 | PR221DS-LS/I Elektronikus kioldó; 3 pólus; In=630A; zárlat- és túláramvédelem; T6 megszakítóhoz; | 296648 | 2025-02-15
1SDA060352R1 | 1SDA060352R1 | PR221DS-I Elektronikus kioldó; 3 pólus; In=630A; zárlatvédelem; T6 megszakítóhoz; | 296648 | 2025-02-15
1SDA060353R1 | 1SDA060353R1 | PR222DS/P-LSI Elektronikus kioldó; 3 pólus; In=630A; zárlat- és túláramvédelem; T6 megszakítóhoz; | 390027 | 2025-02-15
1SDA060354R1 | 1SDA060354R1 | PR222DS/P-LSIG Elektronikus kioldó; 3 pólus; In=630A; zárlat-, földzárlat- és túláramvédelem; T6 megszakítóhoz; | 455427 | 2025-02-15
1SDA060355R1 | 1SDA060355R1 | PR222DS/PD-LSI Elektronikus kioldó; 3 pólus; In=630A; zárlat- és túláramvédelem; T6 megszakítóhoz; | 616927 | 2025-02-15
1SDA060356R1 | 1SDA060356R1 | PR222DS/PD-LSIG Elektronikus kioldó; 3 pólus; In=630A; zárlat-, földzárlat- és túláramvédelem; T6 megszakítóhoz; | 742192 | 2025-02-15
1SDA060357R1 | 1SDA060357R1 | PR221DS-LS/I Elektronikus kioldó; 4 pólus; In=630A; zárlat- és túláramvédelem; T6 megszakítóhoz; | 327349 | 2025-02-15
1SDA060358R1 | 1SDA060358R1 | PR221DS-I Elektronikus kioldó; 4 pólus; In=630A; zárlatvédelem; T6 megszakítóhoz; | 327349 | 2025-02-15
1SDA060359R1 | 1SDA060359R1 | PR222DS/P-LSI Elektronikus kioldó; 4 pólus; In=630A; zárlat- és túláramvédelem; T6 megszakítóhoz; | 420702 | 2025-02-15
1SDA060360R1 | 1SDA060360R1 | PR222DS/P-LSIG Elektronikus kioldó; 4 pólus; In=630A; zárlat-, földzárlat- és túláramvédelem; T6 megszakítóhoz; | 486076 | 2025-02-15
1SDA060361R1 | 1SDA060361R1 | PR222DS/PD-LSI Elektronikus kioldó; 4 pólus; In=630A; zárlat- és túláramvédelem; T6 megszakítóhoz; | 647602 | 2025-02-15
1SDA060362R1 | 1SDA060362R1 | PR222DS/PD-LSIG Elektronikus kioldó; 4 pólus; In=630A; zárlat-, földzárlat- és túláramvédelem; T6 megszakítóhoz; | 772919 | 2025-02-15
1SDA060363R1 | 1SDA060363R1 | PR221DS-LS/I Elektronikus kioldó; 3 pólus; In=800A; zárlat- és túláramvédelem; T6 megszakítóhoz; | 323951 | 2025-02-15
1SDA060364R1 | 1SDA060364R1 | PR221DS-I Elektronikus kioldó; 3 pólus; In=800A; zárlatvédelem; T6 megszakítóhoz; | 323951 | 2025-02-15
1SDA060365R1 | 1SDA060365R1 | PR222DS/P-LSI Elektronikus kioldó; 3 pólus; In=800A; zárlat- és túláramvédelem; T6 megszakítóhoz; | 417304 | 2025-02-15
1SDA060366R1 | 1SDA060366R1 | PR222DS/P-LSIG Elektronikus kioldó; 3 pólus; In=800A; zárlat-, földzárlat- és túláramvédelem; T6 megszakítóhoz; | 482690 | 2025-02-15
1SDA060367R1 | 1SDA060367R1 | PR222DS/PD-LSI Elektronikus kioldó; 3 pólus; In=800A; zárlat- és túláramvédelem; T6 megszakítóhoz; | 644191 | 2025-02-15
1SDA060368R1 | 1SDA060368R1 | PR222DS/PD-LSIG Elektronikus kioldó; 3 pólus; In=800A; zárlat-, földzárlat- és túláramvédelem; T6 megszakítóhoz; | 769534 | 2025-02-15
1SDA060369R1 | 1SDA060369R1 | PR221DS-LS/I Elektronikus kioldó; 4 pólus; In=800A; zárlat- és túláramvédelem; T6 megszakítóhoz; | 334119 | 2025-02-15
1SDA060370R1 | 1SDA060370R1 | PR221DS-I Elektronikus kioldó; 4 pólus; In=800A; zárlatvédelem; T6 megszakítóhoz; | 334119 | 2025-02-15
1SDA060371R1 | 1SDA060371R1 | PR222DS/P-LSI Elektronikus kioldó; 4 pólus; In=800A; zárlat- és túláramvédelem; T6 megszakítóhoz; | 427538 | 2025-02-15
1SDA060372R1 | 1SDA060372R1 | PR222DS/P-LSIG Elektronikus kioldó; 4 pólus; In=800A; zárlat-, földzárlat- és túláramvédelem; T6 megszakítóhoz; | 492937 | 2025-02-15
1SDA060373R1 | 1SDA060373R1 | PR222DS/PD-LSI Elektronikus kioldó; 4 pólus; In=800A; zárlat- és túláramvédelem; T6 megszakítóhoz; | 654450 | 2025-02-15
1SDA060374R1 | 1SDA060374R1 | PR222DS/PD-LSIG Elektronikus kioldó; 4 pólus; In=800A; zárlat-, földzárlat- és túláramvédelem; T6 megszakítóhoz; | 779716 | 2025-02-15
1SDA060375R1 | 1SDA060375R1 | PR222MP-LRIU Speciális elektronikus kioldó motorvédelemre; 3 pólus; In=630A; T6 megszakítóhoz; | 394714 | 2025-02-15
1SDA060384R1 | 1SDA060384R1 | T6 W FP Kikocsizható megszakító fix része; 3 pólus; elülső meghosszabbított csatlakozás; T6 megszakítóhoz; | 315423 | 2025-02-15
1SDA060385R1 | 1SDA060385R1 | T6 W FP Kikocsizható megszakító fix része; 3 pólus; hátsó, lapos, vízszintes csatlakozás; T6 megszakítóhoz; | 551514 | 2025-02-15
1SDA060386R1 | 1SDA060386R1 | T6 W FP Kikocsizható megszakító fix része; 3 pólus; hátsó, lapos, függőleges csatlakozás; T6 megszakítóhoz; | 551514 | 2025-02-15
1SDA060387R1 | 1SDA060387R1 | T6 W FP Kikocsizható megszakító fix része; 4 pólus; elülső meghosszabbított csatlakozás; T6 megszakítóhoz; | 418254 | 2025-02-15
1SDA060388R1 | 1SDA060388R1 | T6 W FP 4p H Kikocsizható megszakító fix része; 4 pólus; hátsó, lapos, vízszintes csatlakozás; T6 megszakítóhoz; | 716998 | 2025-02-15
1SDA060389R1 | 1SDA060389R1 | T6 W FP Kikocsizható megszakító fix része; 4 pólus; hátsó, lapos, vízszintes csatlakozás; T6 megszakítóhoz; | 913822 | 2025-02-15
1SDA060390R1 | 1SDA060390R1 | KIT MP Átalakító készlet fix megszakítóból kocsizható készülék mozgó részévé; 3 pólus; T6 630/800 megszakítóhoz; | 141606 | 2025-02-15
1SDA060391R1 | 1SDA060391R1 | KIT MP Átalakító készlet fix megszakítóból kocsizható készülék mozgó részévé; 4 pólus; T6 630/800 megszakítóhoz; | 187814 | 2025-02-15
1SDA060393R1 | 1SDA060393R1 | csak gyárilag szerelten rendelhető AUX-SA T6 1 S51 FOR PR221-222-223 Elektronikus kioldó működött jelzés; vezetékkel; T6 megszakítóhoz; | 56468 | 2025-02-15
1SDA060394R1 | 1SDA060394R1 | AUE Siető segédérintkező; T6 megszakítóhoz; | 48083 | 2025-02-15
1SDA060395R1 | 1SDA060395R1 | MOE Rugóerőtárolós távműködtető motor ; 24 V DC; T6 megszakítóhoz; | 590926 | 2025-02-15
1SDA060396R1 | 1SDA060396R1 | MOE Rugóerőtárolós távműködtető motor ; 48…60 V DC; T6 megszakítóhoz; | 590926 | 2025-02-15
1SDA060397R1 | 1SDA060397R1 | MOE Rugóerőtárolós távműködtető motor ; 110…125 V AC / DC; T6 megszakítóhoz; | 590926 | 2025-02-15
1SDA060398R1 | 1SDA060398R1 | MOE Rugóerőtárolós távműködtető motor ; 220…250 V AC / DC; T6 megszakítóhoz; | 590926 | 2025-02-15
1SDA060399R1 | 1SDA060399R1 | MOE Rugóerőtárolós távműködtető motor ; 380 V AC; T6 megszakítóhoz; | 590926 | 2025-02-15
1SDA060400R1 | 1SDA060400R1 | MOE-E Rugóerőtárolós távműködtető motor elektronikával; 24 V DC; T6 megszakítóhoz; | 656651 | 2025-02-15
1SDA060401R1 | 1SDA060401R1 | MOE-E Rugóerőtárolós távműködtető motor elektronikával; 48…60 V DC; T6 megszakítóhoz; | 656651 | 2025-02-15
1SDA060402R1 | 1SDA060402R1 | MOE-E Rugóerőtárolós távműködtető motor elektronikával; 110…125 V AC / DC; T6 megszakítóhoz; | 656651 | 2025-02-15
1SDA060403R1 | 1SDA060403R1 | MOE-E Rugóerőtárolós távműködtető motor elektronikával; 220…250 V AC / DC; T6 megszakítóhoz; | 656651 | 2025-02-15
1SDA060404R1 | 1SDA060404R1 | MOE-E Rugóerőtárolós távműködtető motor elektronikával; 380 V AC; T6 megszakítóhoz; | 656651 | 2025-02-15
1SDA060405R1 | 1SDA060405R1 | RHD Forgókaros műkődtető kar fix és dugaszolható T6 megszakítóhoz; | 58460 | 2025-02-15
1SDA060406R1 | 1SDA060406R1 | RHD_EM Forgókaros műkődtető kar fix és dugaszolható, vészkapcsolóként használt T6 megszakítóhoz; | 58460 | 2025-02-15
1SDA060407R1 | 1SDA060407R1 | RHD Forgókaros műkődtető kar kocsizható T6 megszakítóhoz; | 58460 | 2025-02-15
1SDA060408R1 | 1SDA060408R1 | RHD_EM Forgókaros műkődtető kar kocsizható, vészkapcsolóként használt T6 megszakítóhoz; | 58460 | 2025-02-15
1SDA060409R1 | 1SDA060409R1 | RHE Tengellyel hosszabbított forgókaros műkődtető kar fix és dugaszolható T6 megszakítóhoz; | 73029 | 2025-02-15
1SDA060410R1 | 1SDA060410R1 | RHE-EM Tengellyel hosszabbított forgókaros műkődtető kar fix és dugaszolható, vészkapcsolóként használt T6 megszakítóhoz; | 73029 | 2025-02-15
1SDA060411R1 | 1SDA060411R1 | RHE Tengellyel hosszabbított forgókaros műkődtető kar kocsizható T6 megszakítóhoz; | 73029 | 2025-02-15
1SDA060412R1 | 1SDA060412R1 | RHE-EM Tengellyel hosszabbított forgókaros műkődtető kar kocsizható, vészkapcsolóként használt T6 megszakítóhoz; | 73029 | 2025-02-15
1SDA060413R1 | 1SDA060413R1 | RHE_B Foglalat fix és dugaszolható T6 megszakító kézi hajtásához | 49671 | 2025-02-15
1SDA060414R1 | 1SDA060414R1 | RHE_B Foglalat kocsizhatóT6 megszakító kézi hajtásához | 49671 | 2025-02-15
1SDA060415R1 | 1SDA060415R1 | RHE_H Forgatókar T6 megszakító kézi hajtásához | 43838 | 2025-02-15
1SDA060416R1 | 1SDA060416R1 | RHE_H_EM Vészkapcsoló forgatókar T6 megszakító kézi hajtásához | 43838 | 2025-02-15
1SDA060417R1 | 1SDA060417R1 | FLD Kapcsolókaros homlokoldali működtető; T6 fix és dugaszolható megszakítóhoz; | 39386 | 2025-02-15
1SDA060418R1 | 1SDA060418R1 | FLD Kapcsolókaros homlokoldali működtető; T6 kocsizható megszakítóhoz; | 45961 | 2025-02-15
1SDA060421R1 | 1SDA060421R1 | F T6 630-800 3db elülső csatlakozó ; anya és csavar; | 30936 | 2025-02-15
1SDA060422R1 | 1SDA060422R1 | F T6 630-800 4db elülső csatlakozó ; anya és csavar; | 41260 | 2025-02-15
1SDA060423R1 | 1SDA060423R1 | F T6 630-800 6db elülső csatlakozó ; anya és csavar; | 61923 | 2025-02-15
1SDA060424R1 | 1SDA060424R1 | F T6 630-800 8db elülső csatlakozó ; anya és csavar; | 82534 | 2025-02-15
1SDA060425R1 | 1SDA060425R1 | R T6 3db hátsó csatlakozó; T6 megszakítókhoz | 63004 | 2025-02-15
1SDA060426R1 | 1SDA060426R1 | R T6 4db hátsó csatlakozó; T6 megszakítókhoz | 81896 | 2025-02-15
1SDA060427R1 | 1SDA060427R1 | R T6 6db hátsó csatlakozó; T6 megszakítókhoz | 125929 | 2025-02-15
1SDA060428R1 | 1SDA060428R1 | R T6 8db hátsó csatlakozó;T6 megszakítókhoz | 163687 | 2025-02-15
1SDA060429R1 | 1SDA060429R1 | FDU Homlokoldali kijelző egység; T6 megszakítókhoz | megszűnt | 2025-02-15
1SDA060430R1 | 1SDA060430R1 | TA EXT NEUTRAL Áramváltó külső nullvezetőhöz; T6 630 | 118183 | 2025-02-15
1SDA060431R1 | 1SDA060431R1 | TA EXT NEUTRAL Áramváltó külső nullvezetőhöz; T6 800 | 131385 | 2025-02-15
1SDA060472R1 | 1SDA060472R1 | TMA 630 Termomágneses kioldó motorvédelemre; 4 pólus; In=630A; T6 megszakítóhoz; | 317493 | 2025-02-15
1SDA060473R1 | 1SDA060473R1 | TMA 800 Termomágneses kioldó motorvédelemre; 4 pólus; In=800A; T6 megszakítóhoz; | 324107 | 2025-02-15
1SDA060534R1 | 1SDA060534R1 | Classic típus - PLL Lap a nyitott helyzethez; T1-T2-T3 megszakítóhoz; | 22160 | 2025-02-15
1SDA060537R1 | 1SDA060537R1 | csak gyárilag szerelten rendelhető T6N 1000 PR221DS-LS/I Megszakító; 3 pólus; In=1000A; Icu=36kA; fix beépítés; elektronikus kioldó; elülső csatlakozás; zárlat- és túláramvédelem; | 2017683 | 2025-02-15
1SDA060538R1 | 1SDA060538R1 | csak gyárilag szerelten rendelhető T6N 1000 PR221DS-I Megszakító; 3 pólus; In=1000A; Icu=36kA; fix beépítés; elektronikus kioldó; elülső csatlakozás; zárlatvédelem; | 2017683 | 2025-02-15
1SDA060539R1 | 1SDA060539R1 | csak gyárilag szerelten rendelhető T6N 1000 PR222DS/P-LSI Megszakító; 3 pólus; In=1000A; Icu=36kA; fix beépítés; elektronikus kioldó; elülső csatlakozás; zárlat- és túláramvédelem; | 2148652 | 2025-02-15
1SDA060540R1 | 1SDA060540R1 | csak gyárilag szerelten rendelhető T6N 1000 PR222DS/P-LSIG Megszakító; 3 pólus; In=1000A; Icu=36kA; fix beépítés; elektronikus kioldó; elülső csatlakozás; zárlat-, földzárlat- és túláramvédelem; | 2240260 | 2025-02-15
1SDA060542R1 | 1SDA060542R1 | csak gyárilag szerelten rendelhető T6N 1000 PR221DS-LS/I Megszakító; 4 pólus; In=1000A; Icu=36kA; fix beépítés; elektronikus kioldó; elülső csatlakozás; zárlat- és túláramvédelem; | 2380993 | 2025-02-15
1SDA060543R1 | 1SDA060543R1 | csak gyárilag szerelten rendelhető T6N 1000 PR221DS-I Megszakító; 4 pólus; In=1000A; Icu=36kA; fix beépítés; elektronikus kioldó; elülső csatlakozás; zárlatvédelem; | 2380993 | 2025-02-15
1SDA060544R1 | 1SDA060544R1 | csak gyárilag szerelten rendelhető T6N 1000 PR222DS/P-LSI Megszakító; 4 pólus; In=1000A; Icu=36kA; fix beépítés; elektronikus kioldó; elülső csatlakozás; zárlat- és túláramvédelem; | 2511975 | 2025-02-15
1SDA060545R1 | 1SDA060545R1 | csak gyárilag szerelten rendelhető T6N 1000 PR222DS/P-LSIG Megszakító; 4 pólus; In=1000A; Icu=36kA; fix beépítés; elektronikus kioldó; elülső csatlakozás; zárlat-, földzárlat- és túláramvédelem; | 2603661 | 2025-02-15
1SDA060547R1 | 1SDA060547R1 | csak gyárilag szerelten rendelhető T6S 1000 PR221DS-LS/I Megszakító; 3 pólus; In=1000A; Icu=50kA; fix beépítés; elektronikus kioldó; elülső csatlakozás; zárlat- és túláramvédelem; | 2109071 | 2025-02-15
1SDA060548R1 | 1SDA060548R1 | csak gyárilag szerelten rendelhető T6S 1000 PR221DS-I Megszakító; 3 pólus; In=1000A; Icu=50kA; fix beépítés; elektronikus kioldó; elülső csatlakozás; zárlatvédelem; | 2109071 | 2025-02-15
1SDA060552R1 | 1SDA060552R1 | csak gyárilag szerelten rendelhető T6S 1000 PR222DS/P-LSI Megszakító; 3 pólus; In=1000A; Icu=50kA; fix beépítés; elektronikus kioldó; elülső csatlakozás; zárlat- és túláramvédelem; | 2240026 | 2025-02-15
1SDA060554R1 | 1SDA060554R1 | csak gyárilag szerelten rendelhető T6S 1000 PR222DS/P-LSIG Megszakító; 3 pólus; In=1000A; Icu=50kA; fix beépítés; elektronikus kioldó; elülső csatlakozás; zárlat-, földzárlat- és túláramvédelem; | 2331661 | 2025-02-15
1SDA060556R1 | 1SDA060556R1 | csak gyárilag szerelten rendelhető T6S 1000 PR221DS-LS/I Megszakító; 4 pólus; In=1000A; Icu=50kA; fix beépítés; elektronikus kioldó; elülső csatlakozás; zárlat- és túláramvédelem; | 2493044 | 2025-02-15
1SDA060557R1 | 1SDA060557R1 | csak gyárilag szerelten rendelhető T6S 1000 PR221DS-I Megszakító; 4 pólus; In=1000A; Icu=50kA; fix beépítés; elektronikus kioldó; elülső csatlakozás; zárlatvédelem; | 2493044 | 2025-02-15
1SDA060558R1 | 1SDA060558R1 | csak gyárilag szerelten rendelhető T6S 1000 PR222DS/P-LSI Megszakító; 4 pólus; In=1000A; Icu=50kA; fix beépítés; elektronikus kioldó; elülső csatlakozás; zárlat- és túláramvédelem; | 2623986 | 2025-02-15
1SDA060559R1 | 1SDA060559R1 | csak gyárilag szerelten rendelhető T6S 1000 PR222DS/P-LSIG Megszakító; 4 pólus; In=1000A; Icu=50kA; fix beépítés; elektronikus kioldó; elülső csatlakozás; zárlat-, földzárlat- és túláramvédelem; | 2715594 | 2025-02-15
1SDA060561R1 | 1SDA060561R1 | csak gyárilag szerelten rendelhető T6H 1000 PR221DS-LS/I Megszakító; 3 pólus; In=1000A; Icu=70kA; fix beépítés; elektronikus kioldó; elülső csatlakozás; zárlat- és túláramvédelem; | 2298225 | 2025-02-15
1SDA060562R1 | 1SDA060562R1 | csak gyárilag szerelten rendelhető T6H 1000 PR221DS-I Megszakító; 3 pólus; In=1000A; Icu=70kA; fix beépítés; elektronikus kioldó; elülső csatlakozás; zárlatvédelem; | 2298225 | 2025-02-15
1SDA060563R1 | 1SDA060563R1 | csak gyárilag szerelten rendelhető T6H 1000 PR222DS/P-LSI Megszakító; 3 pólus; In=1000A; Icu=70kA; fix beépítés; elektronikus kioldó; elülső csatlakozás; zárlat- és túláramvédelem; | 2429167 | 2025-02-15
1SDA060564R1 | 1SDA060564R1 | csak gyárilag szerelten rendelhető T6H 1000 PR222DS/P-LSIG Megszakító; 3 pólus; In=1000A; Icu=70kA; fix beépítés; elektronikus kioldó; elülső csatlakozás; zárlat-, földzárlat- és túláramvédelem; | 2520828 | 2025-02-15
1SDA060566R1 | 1SDA060566R1 | csak gyárilag szerelten rendelhető T6H 1000 PR221DS-LS/I Megszakító; 4 pólus; In=1000A; Icu=70kA; fix beépítés; elektronikus kioldó; elülső csatlakozás; zárlat- és túláramvédelem; | 2680011 | 2025-02-15
1SDA060567R1 | 1SDA060567R1 | csak gyárilag szerelten rendelhető T6H 1000 PR221DS-I Megszakító; 4 pólus; In=1000A; Icu=70kA; fix beépítés; elektronikus kioldó; elülső csatlakozás; zárlatvédelem; | 2680011 | 2025-02-15
1SDA060568R1 | 1SDA060568R1 | csak gyárilag szerelten rendelhető T6H 1000 PR222DS/P-LSI Megszakító; 4 pólus; In=1000A; Icu=70kA; fix beépítés; elektronikus kioldó; elülső csatlakozás; zárlat- és túláramvédelem; | 2810914 | 2025-02-15
1SDA060569R1 | 1SDA060569R1 | csak gyárilag szerelten rendelhető T6H 1000 PR222DS/P-LSIG Megszakító; 4 pólus; In=1000A; Icu=70kA; fix beépítés; elektronikus kioldó; elülső csatlakozás; zárlat-, földzárlat- és túláramvédelem; | 2902640 | 2025-02-15
1SDA060574R1 | 1SDA060574R1 | csak gyárilag szerelten rendelhető T6L 1000 PR221DS-LS/I Megszakító; 3 pólus; In=1000A; Icu=100kA; fix beépítés; elektronikus kioldó; elülső csatlakozás; zárlat- és túláramvédelem; | 2612359 | 2025-02-15
1SDA060575R1 | 1SDA060575R1 | csak gyárilag szerelten rendelhető T6L 1000 PR221DS-I Megszakító; 3 pólus; In=1000A; Icu=100kA; fix beépítés; elektronikus kioldó; elülső csatlakozás; zárlatvédelem; | 2612359 | 2025-02-15
1SDA060576R1 | 1SDA060576R1 | csak gyárilag szerelten rendelhető T6L 1000 PR222DS/P-LSI Megszakító; 3 pólus; In=1000A; Icu=100kA; fix beépítés; elektronikus kioldó; elülső csatlakozás; zárlat- és túláramvédelem; | 2743366 | 2025-02-15
1SDA060577R1 | 1SDA060577R1 | csak gyárilag szerelten rendelhető T6L 1000 PR222DS/P-LSIG Megszakító; 3 pólus; In=1000A; Icu=100kA; fix beépítés; elektronikus kioldó; elülső csatlakozás; zárlat-, földzárlat- és túláramvédelem; | 2834949 | 2025-02-15
1SDA060580R1 | 1SDA060580R1 | csak gyárilag szerelten rendelhető T6L 1000 PR221DS-LS/I Megszakító; 4 pólus; In=1000A; Icu=100kA; fix beépítés; elektronikus kioldó; elülső csatlakozás; zárlat- és túláramvédelem; | 3074660 | 2025-02-15
1SDA060581R1 | 1SDA060581R1 | csak gyárilag szerelten rendelhető T6L 1000 PR221DS-I Megszakító; 4 pólus; In=1000A; Icu=100kA; fix beépítés; elektronikus kioldó; elülső csatlakozás; zárlatvédelem; | 3074660 | 2025-02-15
1SDA060582R1 | 1SDA060582R1 | csak gyárilag szerelten rendelhető T6L 1000 PR222DS/P-LSI Megszakító; 4 pólus; In=1000A; Icu=100kA; fix beépítés; elektronikus kioldó; elülső csatlakozás; zárlat- és túláramvédelem; | 3205576 | 2025-02-15
1SDA060583R1 | 1SDA060583R1 | csak gyárilag szerelten rendelhető T6L 1000 PR222DS/P-LSIG Megszakító; 4 pólus; In=1000A; Icu=100kA; fix beépítés; elektronikus kioldó; elülső csatlakozás; zárlat-, földzárlat- és túláramvédelem; | 3297341 | 2025-02-15
1SDA060586R1 | 1SDA060586R1 | csak gyárilag szerelten rendelhető T6N 1000 Megszakító egység; 3 pólus; elülső csatlakozás; | 1553989 | 2025-02-15
1SDA060587R1 | 1SDA060587R1 | csak gyárilag szerelten rendelhető T6S 1000 Megszakító egység; 3 pólus; elülső csatlakozás; | 1645376 | 2025-02-15
1SDA060588R1 | 1SDA060588R1 | csak gyárilag szerelten rendelhető T6H 1000 Megszakító egység; 3 pólus; elülső csatlakozás; | 1834531 | 2025-02-15
1SDA060589R1 | 1SDA060589R1 | csak gyárilag szerelten rendelhető T6L 1000 Megszakító egység; 3 pólus; elülső csatlakozás; | 2148743 | 2025-02-15
1SDA060590R1 | 1SDA060590R1 | csak gyárilag szerelten rendelhető T6N 1000 Megszakító egység; 4 pólus; elülső csatlakozás; | 1903055 | 2025-02-15
1SDA060591R1 | 1SDA060591R1 | csak gyárilag szerelten rendelhető T6S 1000 Megszakító egység; 4 pólus; elülső csatlakozás; | 2014962 | 2025-02-15
1SDA060592R1 | 1SDA060592R1 | csak gyárilag szerelten rendelhető T6H 1000 Megszakító egység; 4 pólus; elülső csatlakozás; | 2201968 | 2025-02-15
1SDA060593R1 | 1SDA060593R1 | csak gyárilag szerelten rendelhető T6L 1000 Megszakító egység; 4 pólus; elülső csatlakozás; | 2596605 | 2025-02-15
1SDA060594R1 | 1SDA060594R1 | csak gyárilag szerelten rendelhető T6D 1000 Szakaszolókapcsoló; 3 pólus; Ith=1000A; elülső csatlakozás; | 1197436 | 2025-02-15
1SDA060595R1 | 1SDA060595R1 | csak gyárilag szerelten rendelhető T6D 1000 Szakaszolókapcsoló; 4 pólus; Ith=1000A; elülső csatlakozás; | 1507377 | 2025-02-15
1SDA060596R1 | 1SDA060596R1 | PR221DS-LS/I Elektronikus kioldó; 3 pólus; In=1000A; zárlat- és túláramvédelem; T6 megszakítóhoz; | 330799 | 2025-02-15
1SDA060597R1 | 1SDA060597R1 | PR221DS-I Elektronikus kioldó; 3 pólus; In=1000A; zárlatvédelem; T6 megszakítóhoz; | 330799 | 2025-02-15
1SDA060598R1 | 1SDA060598R1 | PR222DS/P-LSI Elektronikus kioldó; 3 pólus; In=1000A; zárlat- és túláramvédelem; T6 megszakítóhoz; | 424113 | 2025-02-15
1SDA060599R1 | 1SDA060599R1 | PR222DS/P-LSIG Elektronikus kioldó; 3 pólus; In=1000A; zárlat-, földzárlat- és túláramvédelem; T6 megszakítóhoz; | 489526 | 2025-02-15
1SDA060600R1 | 1SDA060600R1 | PR222DS/PD-LSI Elektronikus kioldó; 3 pólus; In=1000A; zárlat- és túláramvédelem; T6 megszakítóhoz; | 651000 | 2025-02-15
1SDA060601R1 | 1SDA060601R1 | PR222DS/PD-LSIG Elektronikus kioldó; 3 pólus; In=1000A; zárlat-, földzárlat- és túláramvédelem; T6 megszakítóhoz; | 776357 | 2025-02-15
1SDA060602R1 | 1SDA060602R1 | PR221DS-LS/I Elektronikus kioldó; 4 pólus; In=1000A; zárlat- és túláramvédelem; T6 megszakítóhoz; | 340981 | 2025-02-15
1SDA060603R1 | 1SDA060603R1 | PR221DS-I Elektronikus kioldó; 4 pólus; In=1000A; zárlatvédelem; T6 megszakítóhoz; | 340981 | 2025-02-15
1SDA060604R1 | 1SDA060604R1 | PR222DS/P-LSI Elektronikus kioldó; 4 pólus; In=1000A; zárlat- és túláramvédelem; T6 megszakítóhoz; | 434412 | 2025-02-15
1SDA060605R1 | 1SDA060605R1 | PR222DS/P-LSIG Elektronikus kioldó; 4 pólus; In=1000A; zárlat-, földzárlat- és túláramvédelem; T6 megszakítóhoz; | 499760 | 2025-02-15
1SDA060606R1 | 1SDA060606R1 | PR222DS/PD-LSI Elektronikus kioldó; 4 pólus; In=1000A; zárlat- és túláramvédelem; T6 megszakítóhoz; | 661247 | 2025-02-15
1SDA060607R1 | 1SDA060607R1 | PR222DS/PD-LSIG Elektronikus kioldó; 4 pólus; In=1000A; zárlat-, földzárlat- és túláramvédelem; T6 megszakítóhoz; | 786538 | 2025-02-15
1SDA060610R1 | 1SDA060610R1 | TA EXT NEUTRAL Áramváltó külső nullvezetőhöz; T6 1000 | 144457 | 2025-02-15
1SDA060611R1 | 1SDA060611R1 | MOL-D Kulcsos zár motoros távműködtetőhöz; különböző kulcs minden készülékhez; T6 megszakítóhoz; | 10234 | 2025-02-15
1SDA060612R1 | 1SDA060612R1 | MOL-S Kulcsos zár motoros távműködtetőhöz; azonos kulcsok a különböző megszakító csoportokhoz (N. 20005); T6 megszakítóhoz; | 10234 | 2025-02-15
1SDA060613R1 | 1SDA060613R1 | MOL-S Kulcsos zár motoros távműködtetőhöz; azonos kulcsok a különböző megszakító csoportokhoz (N. 20006); T6 megszakítóhoz; | 10234 | 2025-02-15
1SDA060614R1 | 1SDA060614R1 | MOL-S Kulcsos zár motoros távműködtetőhöz; azonos kulcsok a különböző megszakító csoportokhoz (N. 20007); T6 megszakítóhoz; | 10234 | 2025-02-15
1SDA060615R1 | 1SDA060615R1 | MOL-S Kulcsos zár motoros távműködtetőhöz; azonos kulcsok a különböző megszakító csoportokhoz (N. 20008); T6 megszakítóhoz; | 10234 | 2025-02-15
1SDA060658R1 | 1SDA060658R1 | KLF-D Kulcsos zár forgatókarhoz; különböző kulcs minden készülékhez; T6 megszakítóhoz; | 29607 | 2025-02-15
1SDA060659R1 | 1SDA060659R1 | KLF-S Kulcsos zár forgatókarhoz; azonos kulcsok a különböző megszakító csoportokhoz (N. 20005); T6 megszakítóhoz; | 29607 | 2025-02-15
1SDA060660R1 | 1SDA060660R1 | KLF-S Kulcsos zár forgatókarhoz; azonos kulcsok a különböző megszakító csoportokhoz (N. 20006); T6 megszakítóhoz; | 29607 | 2025-02-15
1SDA060661R1 | 1SDA060661R1 | KLF-S Kulcsos zár forgatókarhoz; azonos kulcsok a különböző megszakító csoportokhoz (N. 20007); T6 megszakítóhoz; | 29607 | 2025-02-15
1SDA060662R1 | 1SDA060662R1 | KLF-S Kulcsos zár forgatókarhoz; azonos kulcsok a különböző megszakító csoportokhoz (N. 20008); T6 megszakítóhoz; | 29607 | 2025-02-15
1SDA060685R1 | 1SDA060685R1 | MIR-HB Mechanikus retesz; vízszintes; T6 megszakítóhoz; | 164156 | 2025-02-15
1SDA060686R1 | 1SDA060686R1 | MIR-VB Mechanikus retesz; függőleges; T6 megszakítóhoz; | 164156 | 2025-02-15
1SDA060687R1 | 1SDA060687R1 | FC CuAl 4x150mm2 T6 1000 3db elülső csatlakozó réz/alumínium kábelhez; külső kapcsok; T6 megszakítóhoz; 4x150mm2 | 98535 | 2025-02-15
1SDA060688R1 | 1SDA060688R1 | FC CuAl 4x150mm2 T6 1000 4db elülső csatlakozó réz/alumínium kábelhez; külső kapcsok; T6 megszakítóhoz; 4x150mm2 | 128026 | 2025-02-15
1SDA060689R1 | 1SDA060689R1 | FC CuAl 4x150mm2 T6 1000 6db elülső csatlakozó réz/alumínium kábelhez; külső kapcsok; T6 megszakítóhoz; 4x150mm2 | 196993 | 2025-02-15
1SDA060690R1 | 1SDA060690R1 | FC CuAl 4x150mm2 T6 1000 8db elülső csatlakozó réz/alumínium kábelhez; külső kapcsok; T6 megszakítóhoz; 4x150mm2 | 256077 | 2025-02-15
1SDA061962R1 | 1SDA061962R1 | T7S 800 PR231/P I Megszakító; 3 pólus; In=800A; Icu=50kA; fix beépítés; elektronikus kioldó; elülső csatlakozás; zárlatvédelem; | 1864073 | 2025-02-15
1SDA061963R1 | 1SDA061963R1 | T7S 800 PR231/P LS/I Megszakító; 3 pólus; In=800A; Icu=50kA; fix beépítés; elektronikus kioldó; elülső csatlakozás; zárlat- és túláramvédelem; | 1864073 | 2025-02-15
1SDA061964R1 | 1SDA061964R1 | T7S 800 PR232/P LSI Megszakító; 3 pólus; In=800A; Icu=50kA; fix beépítés; elektronikus kioldó; elülső csatlakozás; zárlat- és túláramvédelem; | 2212502 | 2025-02-15
1SDA061965R1 | 1SDA061965R1 | T7S 800 PR331/P LSIG Megszakító; 3 pólus; In=800A; Icu=50kA; fix beépítés; elektronikus kioldó; elülső csatlakozás; zárlat-, földzárlat- és túláramvédelem; | 2388649 | 2025-02-15
1SDA061966R1 | 1SDA061966R1 | T7S 800 PR332/P LI Megszakító; 3 pólus; In=800A; Icu=50kA; fix beépítés; elektronikus kioldó; elülső csatlakozás; zárlat- és túláramvédelem; | 2181761 | 2025-02-15
1SDA061967R1 | 1SDA061967R1 | T7S 800 PR332/P LSI Megszakító; 3 pólus; In=800A; Icu=50kA; fix beépítés; elektronikus kioldó; elülső csatlakozás; zárlat- és túláramvédelem; | 2591644 | 2025-02-15
1SDA061968R1 | 1SDA061968R1 | T7S 800 PR332/P LSIG Megszakító; 3 pólus; In=800A; Icu=50kA; fix beépítés; elektronikus kioldó; elülső csatlakozás; zárlat-, földzárlat- és túláramvédelem; | 3255247 | 2025-02-15
1SDA061969R1 | 1SDA061969R1 | T7S 800 PR332/P LSIRc Megszakító; 3 pólus; In=800A; Icu=50kA; fix beépítés; elektronikus kioldó; elülső csatlakozás; zárlat-, hibaáram- és túláramvédelem; | 2936934 | 2025-02-15
1SDA061972R1 | 1SDA061972R1 | T7S 800 PR231/P I Megszakító; 4 pólus; In=800A; Icu=50kA; fix beépítés; elektronikus kioldó; elülső csatlakozás; zárlatvédelem; | 2240898 | 2025-02-15
1SDA061973R1 | 1SDA061973R1 | T7S 800 PR231/P LS/I Megszakító; 4 pólus; In=800A; Icu=50kA; fix beépítés; elektronikus kioldó; elülső csatlakozás; zárlat- és túláramvédelem; | 2240898 | 2025-02-15
1SDA061974R1 | 1SDA061974R1 | T7S 800 PR232/P LSI Megszakító; 4 pólus; In=800A; Icu=50kA; fix beépítés; elektronikus kioldó; elülső csatlakozás; zárlat- és túláramvédelem; | 2589261 | 2025-02-15
1SDA061975R1 | 1SDA061975R1 | T7S 800 PR331/P LSIG Megszakító; 4 pólus; In=800A; Icu=50kA; fix beépítés; elektronikus kioldó; elülső csatlakozás; zárlat-, földzárlat- és túláramvédelem; | 2765461 | 2025-02-15
1SDA061976R1 | 1SDA061976R1 | T7S 800 PR332/P LI Megszakító; 4 pólus; In=800A; Icu=50kA; fix beépítés; elektronikus kioldó; elülső csatlakozás; zárlat- és túláramvédelem; | 2558625 | 2025-02-15
1SDA061977R1 | 1SDA061977R1 | T7S 800 PR332/P LSI Megszakító; 4 pólus; In=800A; Icu=50kA; fix beépítés; elektronikus kioldó; elülső csatlakozás; zárlat- és túláramvédelem; | 2968469 | 2025-02-15
1SDA061978R1 | 1SDA061978R1 | T7S 800 PR332/P LSIG Megszakító; 4 pólus; In=800A; Icu=50kA; fix beépítés; elektronikus kioldó; elülső csatlakozás; zárlat-, földzárlat- és túláramvédelem; | 3632085 | 2025-02-15
1SDA061979R1 | 1SDA061979R1 | T7S 800 PR332/P LSIRc Megszakító; 4 pólus; In=800A; Icu=50kA; fix beépítés; elektronikus kioldó; elülső csatlakozás; zárlat-, hibaáram- és túláramvédelem; | 3313811 | 2025-02-15
1SDA061980R1 | 1SDA061980R1 | T7S 800 PR231/P I T7 megszakító motoros, rugóerőtárolós működtetésre alkalmas kivitele motorvédelemre; 3 pólus; In=800A; Icu=50kA; fix beépítés; elektronikus kioldó, csak zárlatvédelem; elülső csatlakozás; | 2143730 | 2025-02-15
1SDA061981R1 | 1SDA061981R1 | T7S 800 PR231/P LS/I T7 megszakító motoros, rugóerőtárolós működtetésre alkalmas kivitele; 3 pólus; In=800A; Icu=50kA; fix beépítés; elektronikus kioldó; elülső csatlakozás; zárlat- és túláramvédelem; | 2143730 | 2025-02-15
1SDA061982R1 | 1SDA061982R1 | T7S 800 PR232/P LSI T7 megszakító motoros, rugóerőtárolós , rugóerőtárolós működtetésre alkalmas kivitele; 3 pólus; In=800A; Icu=50kA; fix beépítés; elektronikus kioldó; elülső csatlakozás; zárlat- és túláramvédelem; | 2544277 | 2025-02-15
1SDA061983R1 | 1SDA061983R1 | T7S 800 PR331/P LSIG T7 megszakító motoros, rugóerőtárolós működtetésre alkalmas kivitele; 3 pólus; In=800A; Icu=50kA; fix beépítés; elektronikus kioldó; elülső csatlakozás; zárlat-, földzárlat- és túláramvédelem; | 2746986 | 2025-02-15
1SDA061984R1 | 1SDA061984R1 | T7S 800 PR332/P LI T7 megszakító motoros, rugóerőtárolós , rugóerőtárolós működtetésre alkalmas kivitele; 3 pólus; In=800A; Icu=50kA; fix beépítés; elektronikus kioldó; elülső csatlakozás; zárlat- és túláramvédelem; | 2509071 | 2025-02-15
1SDA061985R1 | 1SDA061985R1 | T7S 800 PR332/P LSI T7 megszakító motoros, rugóerőtárolós működtetésre alkalmas kivitele; 3 pólus; In=800A; Icu=50kA; fix beépítés; elektronikus kioldó; elülső csatlakozás; zárlat- és túláramvédelem; | 2980369 | 2025-02-15
1SDA061986R1 | 1SDA061986R1 | T7S 800 PR332/P LSIG T7 megszakító motoros, rugóerőtárolós működtetésre alkalmas kivitele; 3 pólus; In=800A; Icu=50kA; fix beépítés; elektronikus kioldó; elülső csatlakozás; zárlat-, földzárlat- és túláramvédelem; | 3743484 | 2025-02-15
1SDA061987R1 | 1SDA061987R1 | T7S 800 PR332/P LSIRc T7 megszakító motoros, rugóerőtárolós működtetésre alkalmas kivitele; 3 pólus; In=800A; Icu=50kA; fix beépítés; elektronikus kioldó; elülső csatlakozás; zárlat-, hibaáram- és túláramvédelem; | 3377570 | 2025-02-15
1SDA061988R1 | 1SDA061988R1 | T7S 800 PR231/P I T7 megszakító motoros, rugóerőtárolós működtetésre alkalmas kivitele; 4 pólus; In=800A; Icu=50kA; fix beépítés; elektronikus kioldó; elülső csatlakozás; zárlatvédelem; | 2576997 | 2025-02-15
1SDA061989R1 | 1SDA061989R1 | T7S 800 PR231/P LS/I T7 megszakító motoros, rugóerőtárolós működtetésre alkalmas kivitele; 4 pólus; In=800A; Icu=50kA; fix beépítés; elektronikus kioldó; elülső csatlakozás; zárlat- és túláramvédelem; | 2576997 | 2025-02-15
1SDA061990R1 | 1SDA061990R1 | T7S 800 PR232/P LSI T7 megszakító motoros, rugóerőtárolós működtetésre alkalmas kivitele; 4 pólus; In=800A; Icu=50kA; fix beépítés; elektronikus kioldó; elülső csatlakozás; zárlat- és túláramvédelem; | 2977661 | 2025-02-15
1SDA061991R1 | 1SDA061991R1 | T7S 800 PR331/P LSIG T7 megszakító motoros, rugóerőtárolós működtetésre alkalmas kivitele; 4 pólus; In=800A; Icu=50kA; fix beépítés; elektronikus kioldó; elülső csatlakozás; zárlat-, földzárlat- és túláramvédelem; | 3180330 | 2025-02-15
1SDA061992R1 | 1SDA061992R1 | T7S 800 PR332/P LI T7 megszakító motoros, rugóerőtárolós működtetésre alkalmas kivitele; 4 pólus; In=800A; Icu=50kA; fix beépítés; elektronikus kioldó; elülső csatlakozás; zárlat- és túláramvédelem; | 2942377 | 2025-02-15
1SDA061993R1 | 1SDA061993R1 | T7S 800 PR332/P LSI T7 megszakító motoros, rugóerőtárolós működtetésre alkalmas kivitele; 4 pólus; In=800A; Icu=50kA; fix beépítés; elektronikus kioldó; elülső csatlakozás; zárlat- és túláramvédelem; | 3413701 | 2025-02-15
1SDA061994R1 | 1SDA061994R1 | T7S 800 PR332/P LSIG T7 megszakító motoros, rugóerőtárolós működtetésre alkalmas kivitele; 4 pólus; In=800A; Icu=50kA; fix beépítés; elektronikus kioldó; elülső csatlakozás; zárlat-, földzárlat- és túláramvédelem; | 4176894 | 2025-02-15
1SDA061995R1 | 1SDA061995R1 | T7S 800 PR332/P LSIRc T7 megszakító motoros, rugóerőtárolós működtetésre alkalmas kivitele; 4 pólus; In=800A; Icu=50kA; fix beépítés; elektronikus kioldó; elülső csatlakozás; zárlat-, hibaáram- és túláramvédelem; | 3810837 | 2025-02-15
1SDA062032R1 | 1SDA062032R1 | T7D 1000 Szakaszolókapcsoló; 3 pólus; Ith=630A; elülső csatlakozás; | 1261534 | 2025-02-15
1SDA062033R1 | 1SDA062033R1 | T7D 1000 Szakaszolókapcsoló; 4 pólus; Ith=630A; elülső csatlakozás; | 1589143 | 2025-02-15
1SDA062034R1 | 1SDA062034R1 | T7D 1000 M Szakaszolókapcsoló; 3 pólus; Ith=1000A; elülső csatlakozás; | 1450740 | 2025-02-15
1SDA062035R1 | 1SDA062035R1 | T7D 1000 M Szakaszolókapcsoló; 4 pólus; Ith=1000A; elülső csatlakozás; | 1827500 | 2025-02-15
1SDA062036R1 | 1SDA062036R1 | T7D 1250 Szakaszolókapcsoló; 3 pólus; Ith=1250A; elülső csatlakozás; | 1390523 | 2025-02-15
1SDA062037R1 | 1SDA062037R1 | T7D 1250 Szakaszolókapcsoló; 4 pólus; Ith=1250A; elülső csatlakozás; | 1754276 | 2025-02-15
1SDA062038R1 | 1SDA062038R1 | T7D 1250 M Szakaszolókapcsoló; 3 pólus; Ith=1250A; elülső csatlakozás; | 1599116 | 2025-02-15
1SDA062039R1 | 1SDA062039R1 | T7D 1250 M Szakaszolókapcsoló; 4 pólus; Ith=1250A; elülső csatlakozás; | 2017410 | 2025-02-15
1SDA062040R1 | 1SDA062040R1 | T7D 1600 Szakaszolókapcsoló; 3 pólus; Ith=1600A; elülső csatlakozás; | 1668669 | 2025-02-15
1SDA062041R1 | 1SDA062041R1 | T7D 1600 Szakaszolókapcsoló; 4 pólus; Ith=1600A; elülső csatlakozás; | 2085791 | 2025-02-15
1SDA062042R1 | 1SDA062042R1 | T7D 1600 M Szakaszolókapcsoló; 3 pólus; Ith=1600A; elülső csatlakozás; | 1919005 | 2025-02-15
1SDA062043R1 | 1SDA062043R1 | T7D 1600 M Szakaszolókapcsoló; 4 pólus; Ith=1600A; elülső csatlakozás; | 2398701 | 2025-02-15
1SDA062044R1 | 1SDA062044R1 | T7-X1 W FP Kikocsizható megszakító fix része; 3 pólus; hátsó, lapos, vízszintes/függőleges csatlakozás; T7 T7M megszakítóhoz; | 547947 | 2025-02-15
1SDA062045R1 | 1SDA062045R1 | T7-X1 W FP 3 Kikocsizható megszakító fix része; 3 pólus; elülső meghosszabbított csatlakozás; T7-T7M megszakítóhoz; | 683954 | 2025-02-15
1SDA062046R1 | 1SDA062046R1 | T7-X1 W FP 3 Kocsizható megszakító (X1) fix része; 3 pólus; csatlakozó: vízszintes hátsó / elülső | 800691 | 2025-02-15
1SDA062047R1 | 1SDA062047R1 | T7-X1 W FP 3 Kocsizható megszakító (x1) fix része; 3 pólus; csatlakozó: elülső / vízszintes hátsó | 800691 | 2025-02-15
1SDA062048R1 | 1SDA062048R1 | T7-X1 W FP Kikocsizható megszakító fix része; 4 pólus; hátsó, lapos, vízszintes/függőleges csatlakozás; T7 T7M megszakítóhoz; | 763688 | 2025-02-15
1SDA062049R1 | 1SDA062049R1 | T7-X1 W FP 4 Kikocsizható megszakító fix része; 4 pólus; elülső meghosszabbított csatlakozás; T7-T7M megszakítóhoz; | 1151814 | 2025-02-15
1SDA062050R1 | 1SDA062050R1 | T7-X1 W FP 4 Kocsizható megszakító (X1) fix része; 4 pólus; csatlakozó: vízszintes hátsó / elülső | 1062562 | 2025-02-15
1SDA062051R1 | 1SDA062051R1 | T7-X1 W FP 4 Kocsizható megszakító (X1) fix része; 4 pólus; csatlakozó: elülső / vízszintes hátsó | 1062562 | 2025-02-15
1SDA062065R1 | 1SDA062065R1 | SOR Munkaáramú kioldó; vezeték nélkül; 24 V AC / DC; T7-T7M-X1 megszakítóhoz; | 55335 | 2025-02-15
1SDA062066R1 | 1SDA062066R1 | SOR Munkaáramú kioldó; vezeték nélkül; 30 V AC / DC; T7-T7M-X1 megszakítóhoz; | 55335 | 2025-02-15
1SDA062067R1 | 1SDA062067R1 | SOR Munkaáramú kioldó; vezeték nélkül; 48 V AC / DC; T7-T7M-X1 megszakítóhoz; | 55335 | 2025-02-15
1SDA062068R1 | 1SDA062068R1 | SOR Munkaáramú kioldó; vezeték nélkül; 60 V AC / DC; T7-T7M-X1 megszakítóhoz; | 55335 | 2025-02-15
1SDA062069R1 | 1SDA062069R1 | SOR Munkaáramú kioldó; vezeték nélkül; 110…120 V AC / DC; T7-T7M-X1 megszakítóhoz; | 55335 | 2025-02-15
1SDA062070R1 | 1SDA062070R1 | SOR Munkaáramú kioldó; vezeték nélkül; 240…250 V AC / DC; T7-T7M-X1 megszakítóhoz; | 55335 | 2025-02-15
1SDA062071R1 | 1SDA062071R1 | SOR Munkaáramú kioldó; vezeték nélkül; 380…400 V AC / DC; T7-T7M-X1 megszakítóhoz; | 55335 | 2025-02-15
1SDA062072R1 | 1SDA062072R1 | SOR Munkaáramú kioldó; vezeték nélkül; 415…440 V AC / DC; T7-T7M-X1 megszakítóhoz; | 55335 | 2025-02-15
1SDA062076R1 | 1SDA062076R1 | SCR Munkaáramú beoldó; vezetékkel; 24 V AC / DC; T7M megszakítóhoz; | 55335 | 2025-02-15
1SDA062077R1 | 1SDA062077R1 | SCR Munkaáramú beoldó; vezetékkel; 30 V AC / DC; T7M megszakítóhoz; | 55335 | 2025-02-15
1SDA062078R1 | 1SDA062078R1 | SCR Munkaáramú beoldó; vezetékkel; 48 V AC / DC; T7M megszakítóhoz; | 55335 | 2025-02-15
1SDA062079R1 | 1SDA062079R1 | SCR Munkaáramú beoldó; vezetékkel; 60 V AC / DC; T7M megszakítóhoz; | 55335 | 2025-02-15
1SDA062080R1 | 1SDA062080R1 | SCR Munkaáramú beoldó; vezetékkel; 110…120 V AC / DC; T7M megszakítóhoz; | 55335 | 2025-02-15
1SDA062081R1 | 1SDA062081R1 | SCR Munkaáramú beoldó; vezetékkel; 240…250 V AC / DC; T7M megszakítóhoz; | 55335 | 2025-02-15
1SDA062082R1 | 1SDA062082R1 | SCR Munkaáramú beoldó; vezetékkel; 380…400 V AC; T7M megszakítóhoz; | 55335 | 2025-02-15
1SDA062083R1 | 1SDA062083R1 | SCR Munkaáramú beoldó; vezetékkel; 415…440 V AC; T7M megszakítóhoz; | 55335 | 2025-02-15
1SDA062087R1 | 1SDA062087R1 | UVR Feszültségcsökkenési kioldó; vezeték nélkül; 24 V AC / DC; T7-T7M; megszakítóhoz; | 70920 | 2025-02-15
1SDA062088R1 | 1SDA062088R1 | UVR Feszültségcsökkenési kioldó; vezeték nélkül; 30 V AC / DC; T7-T7M; megszakítóhoz; | 70920 | 2025-02-15
1SDA062089R1 | 1SDA062089R1 | UVR Feszültségcsökkenési kioldó; vezeték nélkül; 48 V AC / DC; T7-T7M; megszakítóhoz; | 70920 | 2025-02-15
1SDA062090R1 | 1SDA062090R1 | UVR Feszültségcsökkenési kioldó; vezeték nélkül; 60 V AC / DC; T7-T7M; megszakítóhoz; | 70920 | 2025-02-15
1SDA062091R1 | 1SDA062091R1 | UVR Feszültségcsökkenési kioldó; vezeték nélkül; 110…120 V AC / DC; T7-T7M; megszakítóhoz; | 70920 | 2025-02-15
1SDA062092R1 | 1SDA062092R1 | UVR Feszültségcsökkenési kioldó; vezeték nélkül; 240…250 V AC / DC; T7-T7M; megszakítóhoz; | 70920 | 2025-02-15
1SDA062093R1 | 1SDA062093R1 | UVR Feszültségcsökkenési kioldó; vezeték nélkül; 380…400 V AC; T7-T7M; megszakítóhoz; | 70920 | 2025-02-15
1SDA062094R1 | 1SDA062094R1 | UVR Feszültségcsökkenési kioldó; vezeték nélkül; 415…440 V AC; T7-T7M; megszakítóhoz; | 70920 | 2025-02-15
1SDA062101R1 | 1SDA062101R1 | AUX M-X1 2Q 2 segédérintkező vezeték nélkül; 24 V DC; T7 megszakítóhoz; | 34959 | 2025-02-15
1SDA062102R1 | 1SDA062102R1 | AUX M-X1 2Q 2 segédérintkező vezeték nélkül; 400 V AC; T7 megszakítóhoz; | 34959 | 2025-02-15
1SDA062103R1 | 1SDA062103R1 | AUX 1Q + 1SY 1 segédérintkező + 1 jelzőérintkező vezeték nélkül; 24 V DC; T7 megszakítóhoz; | 34959 | 2025-02-15
1SDA062104R1 | 1SDA062104R1 | AUX 1Q + 1SY 1 segédérintkező + 1 jelzőérintkező vezeték nélkül; 400 V AC; T7 megszakítóhoz; | 34959 | 2025-02-15
1SDA062105R1 | 1SDA062105R1 | AUX-SA 1 S51 elektronikus kioldó működött jelzés; vezetékkel; T7-T7M megszakítóhoz; | 90697 | 2025-02-15
1SDA062106R1 | 1SDA062106R1 | AUX-SC M-X1 Rugó felhúzva jelzés; vezetékkel; 24 V DC; T7M megszakítóhoz; | 15715 | 2025-02-15
1SDA062107R1 | 1SDA062107R1 | AUX-SC M-X1 Rugó felhúzva jelzés; vezetékkel; 250 V AC / DC; T7M megszakítóhoz; | 14296 | 2025-02-15
1SDA062108R1 | 1SDA062108R1 | AUX-RTC M-X1 Megszakító zárásra kész jelzés; vezetékkel; 24 V DC; T7M megszakítóhoz; | 22850 | 2025-02-15
1SDA062109R1 | 1SDA062109R1 | AUX-RTC M-X1 Megszakító zárásra kész jelzés; vezetékkel; 250 V AC / DC; T7M megszakítóhoz; | 20962 | 2025-02-15
1SDA062110R1 | 1SDA062110R1 | AUP 1 érintkező; készülék be/kiszakaszolva jelzés, + teszthelyzet jelzés; 24 V DC; T7-T7M megszakítóhoz; | 197526 | 2025-02-15
1SDA062111R1 | 1SDA062111R1 | AUP 1 érintkező; készülék be/kiszakaszolva jelzés, + teszthelyzet jelzés; 250 V AC; T7-T7M megszakítóhoz; | 179598 | 2025-02-15
1SDA062112R1 | 1SDA062112R1 | csak gyárilag szerelten rendelhető AUE Siető segédérintkező; T7 megszakítóhoz; | 72131 | 2025-02-15
1SDA062113R1 | 1SDA062113R1 | MOTOR OPERATOR T7M-X1 Rugófelhúzó motor; 24…30 V AC / DC; T7M megszakítóhoz; | 262626 | 2025-02-15
1SDA062114R1 | 1SDA062114R1 | MOTOR OPERATOR T7M-X1 Rugófelhúzó motor; 48…60 V AC / DC; T7M megszakítóhoz; | 262626 | 2025-02-15
1SDA062115R1 | 1SDA062115R1 | MOTOR OPERATOR T7M-X1 Rugófelhúzó motor; 100…130 V AC / DC; T7M megszakítóhoz; | 262626 | 2025-02-15
1SDA062116R1 | 1SDA062116R1 | MOTOR OPERATOR T7M-X1 Rugófelhúzó motor; 220…250 V AC / DC; T7M megszakítóhoz; | 262626 | 2025-02-15
1SDA062117R1 | 1SDA062117R1 | MOTOR OPERATOR T7M-X1 Rugófelhúzó motor; 380…415 V AC; T7M megszakítóhoz; | 262626 | 2025-02-15
1SDA062118R1 | 1SDA062118R1 | TRIP RESET T7M-X1 Kioldó visszaállító; 110-130 V AC / DC; T7M megszakítóhoz; | 49645 | 2025-02-15
1SDA062119R1 | 1SDA062119R1 | TRIP RESET T7M-X1 Kioldó visszaállító; 200-240 V AC / DC; T7M megszakítóhoz; | 49645 | 2025-02-15
1SDA062120R1 | 1SDA062120R1 | RHD Forgókaros műkődtető kar fix és dugaszolható T7 megszakítóhoz; | 65647 | 2025-02-15
1SDA062121R1 | 1SDA062121R1 | RHD_EM Forgókaros műkődtető kar fix és dugaszolható, vészkapcsolóként használt T7 megszakítóhoz; | 65647 | 2025-02-15
1SDA062122R1 | 1SDA062122R1 | RHE Tengellyel hosszabbított forgókaros műkődtető kar fix és dugaszolható T7 megszakítóhoz; | 82091 | 2025-02-15
1SDA062123R1 | 1SDA062123R1 | RHE-EM Tengellyel hosszabbított forgókaros műkődtető kar fix és dugaszolható, vészkapcsolóként használt T7 megszakítóhoz; | 82091 | 2025-02-15
1SDA062124R1 | 1SDA062124R1 | RHE_B Foglalat fix és dugaszolható T7 megszakító kézi hajtásához | 55817 | 2025-02-15
1SDA062125R1 | 1SDA062125R1 | RHE_H Forgatókar T7 megszakító kézi hajtásához | 49268 | 2025-02-15
1SDA062126R1 | 1SDA062126R1 | RHE_H_EM Vészkapcsoló forgatókar T7 megszakító kézi hajtásához | 49268 | 2025-02-15
1SDA062127R1 | 1SDA062127R1 | KIT CABLE MECH.INTER Mechanikus retesz 2 készülék közé, kábellel; kábel készlet; T7-T7M megszakítóhoz; | 108365 | 2025-02-15
1SDA062129R1 | 1SDA062129R1 | PLATE MECH.INTER Mechanikus retesz 2 fix készülék közé, kábellel; alaplemez; T7-T7M megszakítóhoz; | 384155 | 2025-02-15
1SDA062130R1 | 1SDA062130R1 | PLATE MECH.INTER Alaplap fix megszakítók reteszelt szereléséhez; | 384155 | 2025-02-15
1SDA062131R1 | 1SDA062131R1 | PLATE MECH.INTER Mechanikus retesz 2 kocsizható készülék közé, kábellel; alaplemez; T7-T7M megszakítóhoz; | 384155 | 2025-02-15
1SDA062132R1 | 1SDA062132R1 | PUSHBOTTONS TRANS Átlátszó takaró a beállító gombokra; T7M | 14778 | 2025-02-15
1SDA062133R1 | 1SDA062133R1 | PUSHBOTTONS TRANS Átlátszó takaró a beállító gombokra - független; T7M | 14778 | 2025-02-15
1SDA062134R1 | 1SDA062134R1 | KLC-D Kulcsos zár; különböző kulcsok; T7 megszakítóhoz; | 43200 | 2025-02-15
1SDA062135R1 | 1SDA062135R1 | KLC-S Kulcsos zár; azonos kulcsok a különböző megszakító csoportokhoz (N. 20005); T7 megszakítóhoz; | 43200 | 2025-02-15
1SDA062136R1 | 1SDA062136R1 | KLC-S Kulcsos zár; azonos kulcsok a különböző megszakító csoportokhoz (N. 20006); T7 megszakítóhoz; | 43200 | 2025-02-15
1SDA062137R1 | 1SDA062137R1 | KLC-S Kulcsos zár; azonos kulcsok a különböző megszakító csoportokhoz (N. 20007); T7 megszakítóhoz; | 43200 | 2025-02-15
1SDA062138R1 | 1SDA062138R1 | KLC-S Kulcsos zár; azonos kulcsok a különböző megszakító csoportokhoz (N. 20008); T7 megszakítóhoz; | 43200 | 2025-02-15
1SDA062139R1 | 1SDA062139R1 | KLC-R "Ronis" gyártmányú kulcsos zár; T7 megszakítóhoz; | 34542 | 2025-02-15
1SDA062140R1 | 1SDA062140R1 | KLC-P "Profalux" gyártmányú kulcsos zár; T7 megszakítóhoz; | 34542 | 2025-02-15
1SDA062141R1 | 1SDA062141R1 | KLC-D Kulcsos zár; különböző kulcsok; T7M megszakítóhoz; | 43200 | 2025-02-15
1SDA062142R1 | 1SDA062142R1 | KLC-S Kulcsos zár; azonos kulcsok a különböző megszakító csoportokhoz (N. 20005); T7M megszakítóhoz; | 43200 | 2025-02-15
1SDA062143R1 | 1SDA062143R1 | KLC-S Kulcsos zár; azonos kulcsok a különböző megszakító csoportokhoz (N. 20006); T7M megszakítóhoz; | 43200 | 2025-02-15
1SDA062144R1 | 1SDA062144R1 | KLC-S Kulcsos zár; azonos kulcsok a különböző megszakító csoportokhoz (N. 20007); T7M megszakítóhoz; | 43200 | 2025-02-15
1SDA062145R1 | 1SDA062145R1 | KLC-S Kulcsos zár; azonos kulcsok a különböző megszakító csoportokhoz (N. 20008); T7M megszakítóhoz; | 43200 | 2025-02-15
1SDA062146R1 | 1SDA062146R1 | KLC "Profalux" gyártmányú kulcsos zár; T7M megszakítóhoz; | 34542 | 2025-02-15
1SDA062147R1 | 1SDA062147R1 | KLC X1 Kulcsos zár nyitott megszakítóhoz; | 70451 | 2025-02-15
1SDA062148R1 | 1SDA062148R1 | KLC X1 Kulcsos zár nyitott megszakítóhoz; | 70451 | 2025-02-15
1SDA062149R1 | 1SDA062149R1 | KLC X1 Kulcsos zár nyitott megszakítóhoz; | 35219 | 2025-02-15
1SDA062150R1 | 1SDA062150R1 | PLL Lakatolható zár a kapcsolókarhoz; T7 megszakítóhoz; | 41482 | 2025-02-15
1SDA062153R1 | 1SDA062153R1 | KLF-D-FP Kulcsos zár a készülék "beszakaszolt" / "teszthez kiszakaszolt" / "kiszakaszolt" helyzetének reteszelésére; minden készülékhez másik kulcs; T7-T7M megszakítóhoz; | 27602 | 2025-02-15
1SDA062154R1 | 1SDA062154R1 | KLF-S-FP Kulcsos zár a készülék "beszakaszolt" / "teszthez kiszakaszolt" / "kiszakaszolt" helyzetének reteszelésére; azonos kulcsok a különböző megszakító csoportokhoz (N. 20005); T7-T7M megszakítóhoz; | 27602 | 2025-02-15
1SDA062155R1 | 1SDA062155R1 | KLF-S-FP Kulcsos zár a készülék "beszakaszolt" / "teszthez kiszakaszolt" / "kiszakaszolt" helyzetének reteszelésére; azonos kulcsok a különböző megszakító csoportokhoz (N. 20006); T7-T7M megszakítóhoz; | 27602 | 2025-02-15
1SDA062156R1 | 1SDA062156R1 | KLF-S-FP Kulcsos zár a készülék "beszakaszolt" / "teszthez kiszakaszolt" / "kiszakaszolt" helyzetének reteszelésére; azonos kulcsok a különböző megszakító csoportokhoz (N. 20007); T7-T7M megszakítóhoz; | 27602 | 2025-02-15
1SDA062157R1 | 1SDA062157R1 | KLF-S-FP Kulcsos zár a készülék "beszakaszolt" / "teszthez kiszakaszolt" / "kiszakaszolt" helyzetének reteszelésére; azonos kulcsok a különböző megszakító csoportokhoz (N. 20008); T7-T7M megszakítóhoz; | 27602 | 2025-02-15
1SDA062158R1 | 1SDA062158R1 | ACCESS.FOR LOCK Tartozék kiszakaszolt helyzetben való lezáráshoz; T7-T7M megszakítóhoz; | 29191 | 2025-02-15
1SDA062159R1 | 1SDA062159R1 | ACCESS.FOR LOCK Mechanikus zár a szekrényajtóhoz; kábellel ; T7-T7M megszakítóhoz; | 183725 | 2025-02-15
1SDA062160R1 | 1SDA062160R1 | MECC.OPERATION COUNTER Működés számláló T7M megszakítóhoz; | 129510 | 2025-02-15
1SDA062161R1 | 1SDA062161R1 | IP54 PROTECTION IP 54-es ajtóvédelem; T7M | 175887 | 2025-02-15
1SDA062162R1 | 1SDA062162R1 | KIT MP Átalakító készlet fix megszakítóból kocsizható készülék mozgó részévé; 3 pólus; T7-T7M megszakítóhoz; | 148688 | 2025-02-15
1SDA062163R1 | 1SDA062163R1 | KIT MP Átalakító készlet fix megszakítóból kocsizható készülék mozgó részévé; 4 pólus; T7-T7M megszakítóhoz; | 197188 | 2025-02-15
1SDA062164R1 | 1SDA062164R1 | LEFT SLIDING CONTAC MP Csúszóérintkező blokk; balra; T7-T7M megszakító mozgó részéhez; | 13736 | 2025-02-15
1SDA062165R1 | 1SDA062165R1 | CENTRAL SLIDING CONTAC MP Csúszóérintkező blokk; középre; T7-T7M megszakító mozgó részéhez; | 15103 | 2025-02-15
1SDA062166R1 | 1SDA062166R1 | RIGHT SLIDING CONTAC MP Csúszóérintkező blokk; jobbra; T7-T7M megszakító mozgó részéhez; | 13736 | 2025-02-15
1SDA062167R1 | 1SDA062167R1 | LEFT SLIDING CONTAC.FP Csúszóérintkező blokk; balra; T7M megszakító álló részéhez; | 39386 | 2025-02-15
1SDA062168R1 | 1SDA062168R1 | CENTRAL SLIDING CONTAC.FP Csúszóérintkező blokk; középre; T7-T7M megszakító álló részéhez; | 43318 | 2025-02-15
1SDA062169R1 | 1SDA062169R1 | RIGHT SLIDING CONTAC.FP Csúszóérintkező blokk; jobbra; T7-T7M megszakító álló részéhez; | 39386 | 2025-02-15
1SDA062170R1 | 1SDA062170R1 | TERMINAL FOR ACCESSORIES Csatlakozó kapcsok tartozékokhoz; T7-T7M megszakítókhoz; | 33865 | 2025-02-15
1SDA062171R1 | 1SDA062171R1 | KIT EF Csatlakozók megszakítók fix részéhez; 3db; elülső meghosszabbított csatlakozás; T7-T7M megszakítóhoz; | 86752 | 2025-02-15
1SDA062172R1 | 1SDA062172R1 | KIT EF Csatlakozók megszakítók fix részéhez; 4db; elülső meghosszabbított, terpesztett csatlakozás; T5 megszakítóhoz; | 115592 | 2025-02-15
1SDA062641R1 | 1SDA062641R1 | T7H 800 PR231/P I Megszakító; 3 pólus; In=800A; Icu=70kA; fix beépítés; elektronikus kioldó; elülső csatlakozás; zárlatvédelem; | 2546165 | 2025-02-15
1SDA062642R1 | 1SDA062642R1 | T7H 800 PR231/P LS/I Megszakító; 3 pólus; In=800A; Icu=70kA; fix beépítés; elektronikus kioldó; elülső csatlakozás; zárlat- és túláramvédelem; | 2046575 | 2025-02-15
1SDA062643R1 | 1SDA062643R1 | T7H 800 PR232/P LSI Megszakító; 3 pólus; In=800A; Icu=70kA; fix beépítés; elektronikus kioldó; elülső csatlakozás; zárlat- és túláramvédelem; | 2394860 | 2025-02-15
1SDA062644R1 | 1SDA062644R1 | T7H 800 PR331/P LSIG Megszakító; 3 pólus; In=800A; Icu=70kA; fix beépítés; elektronikus kioldó; elülső csatlakozás; zárlat-, földzárlat- és túláramvédelem; | 2571111 | 2025-02-15
1SDA062645R1 | 1SDA062645R1 | T7H 800 PR332/P LI Megszakító; 3 pólus; In=800A; Icu=70kA; fix beépítés; elektronikus kioldó; elülső csatlakozás; zárlat- és túláramvédelem; | 2364237 | 2025-02-15
1SDA062646R1 | 1SDA062646R1 | T7H 800 PR332/P LSI Megszakító; 3 pólus; In=800A; Icu=70kA; fix beépítés; elektronikus kioldó; elülső csatlakozás; zárlat- és túláramvédelem; | 2774106 | 2025-02-15
1SDA062647R1 | 1SDA062647R1 | T7H 800 PR332/P LSIG Megszakító; 3 pólus; In=800A; Icu=70kA; fix beépítés; elektronikus kioldó; elülső csatlakozás; zárlat-, földzárlat- és túláramvédelem; | 3437710 | 2025-02-15
1SDA062648R1 | 1SDA062648R1 | T7H 800 PR332/P LSIRc Megszakító; 3 pólus; In=800A; Icu=70kA; fix beépítés; elektronikus kioldó; elülső csatlakozás; zárlat-, hibaáram- és túláramvédelem; | 3119449 | 2025-02-15
1SDA062649R1 | 1SDA062649R1 | T7H 800 PR231/P I Megszakító; 4 pólus; In=800A; Icu=70kA; fix beépítés; elektronikus kioldó; elülső csatlakozás; zárlatvédelem; | 2393128 | 2025-02-15
1SDA062650R1 | 1SDA062650R1 | T7H 800 PR231/P LS/I Megszakító; 4 pólus; In=800A; Icu=70kA; fix beépítés; elektronikus kioldó; elülső csatlakozás; zárlat- és túláramvédelem; | 2393128 | 2025-02-15
1SDA062651R1 | 1SDA062651R1 | T7H 800 PR232/P LSI Megszakító; 4 pólus; In=800A; Icu=70kA; fix beépítés; elektronikus kioldó; elülső csatlakozás; zárlat- és túláramvédelem; | 2741439 | 2025-02-15
1SDA062652R1 | 1SDA062652R1 | T7H 800 PR331/P LSIG Megszakító; 4 pólus; In=800A; Icu=70kA; fix beépítés; elektronikus kioldó; elülső csatlakozás; zárlat-, földzárlat- és túláramvédelem; | 2917626 | 2025-02-15
1SDA062653R1 | 1SDA062653R1 | T7H 800 PR332/P LI Megszakító; 4 pólus; In=800A; Icu=70kA; fix beépítés; elektronikus kioldó; elülső csatlakozás; zárlat- és túláramvédelem; | 2710790 | 2025-02-15
1SDA062654R1 | 1SDA062654R1 | T7H 800 PR332/P LSI Megszakító; 4 pólus; In=800A; Icu=70kA; fix beépítés; elektronikus kioldó; elülső csatlakozás; zárlat- és túláramvédelem; | 3120647 | 2025-02-15
1SDA062655R1 | 1SDA062655R1 | T7H 800 PR332/P LSIG Megszakító; 4 pólus; In=800A; Icu=70kA; fix beépítés; elektronikus kioldó; elülső csatlakozás; zárlat-, földzárlat- és túláramvédelem; | 3784302 | 2025-02-15
1SDA062656R1 | 1SDA062656R1 | T7H 800 PR332/P LSIRc Megszakító; 4 pólus; In=800A; Icu=70kA; fix beépítés; elektronikus kioldó; elülső csatlakozás; zárlat-, hibaáram- és túláramvédelem; | 3465950 | 2025-02-15
1SDA062657R1 | 1SDA062657R1 | T7H 800 PR231/P I T7 megszakító motoros, rugóerőtárolós működtetésre alkalmas kivitele motorvédelemre; 3 pólus; In=800A; Icu=70kA; fix beépítés; elektronikus kioldó, csak zárlatvédelem; elülső csatlakozás; | 2353495 | 2025-02-15
1SDA062658R1 | 1SDA062658R1 | T7H 800 PR231/P LS/I T7 megszakító motoros, rugóerőtárolós működtetésre alkalmas kivitele; 3 pólus; In=800A; Icu=70kA; fix beépítés; elektronikus kioldó; elülső csatlakozás; zárlat- és túláramvédelem; | 2353495 | 2025-02-15
1SDA062659R1 | 1SDA062659R1 | T7H 800 PR232/P LSI T7 megszakító motoros, rugóerőtárolós működtetésre alkalmas kivitele; 3 pólus; In=800A; Icu=70kA; fix beépítés; elektronikus kioldó; elülső csatlakozás; zárlat- és túláramvédelem; | 2754134 | 2025-02-15
1SDA062660R1 | 1SDA062660R1 | T7H 800 PR331/P LSIG T7 megszakító motoros, rugóerőtárolós működtetésre alkalmas kivitele; 3 pólus; In=800A; Icu=70kA; fix beépítés; elektronikus kioldó; elülső csatlakozás; zárlat-, földzárlat- és túláramvédelem; | 2956699 | 2025-02-15
1SDA062661R1 | 1SDA062661R1 | T7H 800 PR332/P LI T7 megszakító motoros, rugóerőtárolós működtetésre alkalmas kivitele; 3 pólus; In=800A; Icu=70kA; fix beépítés; elektronikus kioldó; elülső csatlakozás; zárlat- és túláramvédelem; | 2718810 | 2025-02-15
1SDA062662R1 | 1SDA062662R1 | T7H 800 PR332/P LSI T7 megszakító motoros, rugóerőtárolós működtetésre alkalmas kivitele; 3 pólus; In=800A; Icu=70kA; fix beépítés; elektronikus kioldó; elülső csatlakozás; zárlat- és túláramvédelem; | 3190199 | 2025-02-15
1SDA062663R1 | 1SDA062663R1 | T7H 800 PR332/P LSIG T7 megszakító motoros, rugóerőtárolós működtetésre alkalmas kivitele; 3 pólus; In=800A; Icu=70kA; fix beépítés; elektronikus kioldó; elülső csatlakozás; zárlat-, földzárlat- és túláramvédelem; | 3953354 | 2025-02-15
1SDA062664R1 | 1SDA062664R1 | T7H 800 PR332/P LSIRc T7 megszakító motoros, rugóerőtárolós működtetésre alkalmas kivitele; 3 pólus; In=800A; Icu=70kA; fix beépítés; elektronikus kioldó; elülső csatlakozás; zárlat-, hibaáram- és túláramvédelem; | 3587336 | 2025-02-15
1SDA062665R1 | 1SDA062665R1 | T7H 800 PR231/P I T7 megszakító motoros, rugóerőtárolós működtetésre alkalmas kivitele; 4 pólus; In=800A; Icu=70kA; fix beépítés; elektronikus kioldó; elülső csatlakozás; zárlatvédelem; | 2752089 | 2025-02-15
1SDA062666R1 | 1SDA062666R1 | T7H 800 PR231/P LS/I T7 megszakító motoros, rugóerőtárolós működtetésre alkalmas kivitele; 4 pólus; In=800A; Icu=70kA; fix beépítés; elektronikus kioldó; elülső csatlakozás; zárlat- és túláramvédelem; | 2752089 | 2025-02-15
1SDA062667R1 | 1SDA062667R1 | T7H 800 PR232/P LSI T7 megszakító motoros, rugóerőtárolós működtetésre alkalmas kivitele; 4 pólus; In=800A; Icu=70kA; fix beépítés; elektronikus kioldó; elülső csatlakozás; zárlat- és túláramvédelem; | 3152624 | 2025-02-15
1SDA062668R1 | 1SDA062668R1 | T7H 800 PR331/P LSIG T7 megszakító motoros, rugóerőtárolós működtetésre alkalmas kivitele; 4 pólus; In=800A; Icu=70kA; fix beépítés; elektronikus kioldó; elülső csatlakozás; zárlat-, földzárlat- és túláramvédelem; | 3355306 | 2025-02-15
1SDA062669R1 | 1SDA062669R1 | T7H 800 PR332/P LI T7 megszakító motoros, rugóerőtárolós működtetésre alkalmas kivitele; 4 pólus; In=800A; Icu=70kA; fix beépítés; elektronikus kioldó; elülső csatlakozás; zárlat- és túláramvédelem; | 3117392 | 2025-02-15
1SDA062670R1 | 1SDA062670R1 | T7H 800 PR332/P LSI T7 megszakító motoros, rugóerőtárolós működtetésre alkalmas kivitele; 4 pólus; In=800A; Icu=70kA; fix beépítés; elektronikus kioldó; elülső csatlakozás; zárlat- és túláramvédelem; | 3588755 | 2025-02-15
1SDA062671R1 | 1SDA062671R1 | T7H 800 PR332/P LSIG T7 megszakító motoros, rugóerőtárolós működtetésre alkalmas kivitele; 4 pólus; In=800A; Icu=70kA; fix beépítés; elektronikus kioldó; elülső csatlakozás; zárlat-, földzárlat- és túláramvédelem; | 4351857 | 2025-02-15
1SDA062672R1 | 1SDA062672R1 | T7H 800 PR332/P LSIRc T7 megszakító motoros, rugóerőtárolós működtetésre alkalmas kivitele; 4 pólus; In=800A; Icu=70kA; fix beépítés; elektronikus kioldó; elülső csatlakozás; zárlat-, hibaáram- és túláramvédelem; | 3985917 | 2025-02-15
1SDA062673R1 | 1SDA062673R1 | T7L 800 PR231/P I Megszakító; 3 pólus; In=800A; Icu=120kA; fix beépítés; elektronikus kioldó; elülső csatlakozás; zárlatvédelem; | 2240430 | 2025-02-15
1SDA062674R1 | 1SDA062674R1 | T7L 800 PR231/P LS/I Megszakító; 3 pólus; In=800A; Icu=120kA; fix beépítés; elektronikus kioldó; elülső csatlakozás; zárlat- és túláramvédelem; | 2240430 | 2025-02-15
1SDA062675R1 | 1SDA062675R1 | T7L 800 PR232/P LSI Megszakító; 3 pólus; In=800A; Icu=120kA; fix beépítés; elektronikus kioldó; elülső csatlakozás; zárlat- és túláramvédelem; | 2588715 | 2025-02-15
1SDA062676R1 | 1SDA062676R1 | T7L 800 PR331/P LSIG Megszakító; 3 pólus; In=800A; Icu=120kA; fix beépítés; elektronikus kioldó; elülső csatlakozás; zárlat-, földzárlat- és túláramvédelem; | 2764992 | 2025-02-15
1SDA062677R1 | 1SDA062677R1 | T7L 800 PR332/P LI Megszakító; 3 pólus; In=800A; Icu=120kA; fix beépítés; elektronikus kioldó; elülső csatlakozás; zárlat- és túláramvédelem; | 2558039 | 2025-02-15
1SDA062678R1 | 1SDA062678R1 | T7L 800 PR332/P LSI Megszakító; 3 pólus; In=800A; Icu=120kA; fix beépítés; elektronikus kioldó; elülső csatlakozás; zárlat- és túláramvédelem; | 2967922 | 2025-02-15
1SDA062679R1 | 1SDA062679R1 | T7L 800 PR332/P LSIG Megszakító; 3 pólus; In=800A; Icu=120kA; fix beépítés; elektronikus kioldó; elülső csatlakozás; zárlat-, földzárlat- és túláramvédelem; | 3631538 | 2025-02-15
1SDA062680R1 | 1SDA062680R1 | T7L 800 PR332/P LSIRc Megszakító; 3 pólus; In=800A; Icu=120kA; fix beépítés; elektronikus kioldó; elülső csatlakozás; zárlat-, hibaáram- és túláramvédelem; | 3313265 | 2025-02-15
1SDA062681R1 | 1SDA062681R1 | T7L 800 PR231/P I Megszakító; 4 pólus; In=800A; Icu=120kA; fix beépítés; elektronikus kioldó; elülső csatlakozás; zárlatvédelem; | 2671717 | 2025-02-15
1SDA062682R1 | 1SDA062682R1 | T7L 800 PR231/P LS/I Megszakító; 4 pólus; In=800A; Icu=120kA; fix beépítés; elektronikus kioldó; elülső csatlakozás; zárlat- és túláramvédelem; | 2671717 | 2025-02-15
1SDA062683R1 | 1SDA062683R1 | T7L 800 PR232/P LSI Megszakító; 4 pólus; In=800A; Icu=120kA; fix beépítés; elektronikus kioldó; elülső csatlakozás; zárlat- és túláramvédelem; | 3020041 | 2025-02-15
1SDA062684R1 | 1SDA062684R1 | T7L 800 PR331/P LSIG Megszakító; 4 pólus; In=800A; Icu=120kA; fix beépítés; elektronikus kioldó; elülső csatlakozás; zárlat-, földzárlat- és túláramvédelem; | 3196241 | 2025-02-15
1SDA062685R1 | 1SDA062685R1 | T7L 800 PR332/P LI Megszakító; 4 pólus; In=800A; Icu=120kA; fix beépítés; elektronikus kioldó; elülső csatlakozás; zárlat- és túláramvédelem; | 2989405 | 2025-02-15
1SDA062686R1 | 1SDA062686R1 | T7L 800 PR332/P LSI Megszakító; 4 pólus; In=800A; Icu=120kA; fix beépítés; elektronikus kioldó; elülső csatlakozás; zárlat- és túláramvédelem; | 3399301 | 2025-02-15
1SDA062687R1 | 1SDA062687R1 | T7L 800 PR332/P LSIG Megszakító; 4 pólus; In=800A; Icu=120kA; fix beépítés; elektronikus kioldó; elülső csatlakozás; zárlat-, földzárlat- és túláramvédelem; | 4062839 | 2025-02-15
1SDA062688R1 | 1SDA062688R1 | T7L 800 PR332/P LSIRc Megszakító; 4 pólus; In=800A; Icu=120kA; fix beépítés; elektronikus kioldó; elülső csatlakozás; zárlat-, hibaáram- és túláramvédelem; | 3744578 | 2025-02-15
1SDA062689R1 | 1SDA062689R1 | T7L 800 PR231/P I T7 megszakító motoros, rugóerőtárolós működtetésre alkalmas kivitele motorvédelemre; 3 pólus; In=800A; Icu=120kA; fix beépítés; elektronikus kioldó, csak zárlatvédelem; elülső csatlakozás; | 2576541 | 2025-02-15
1SDA062690R1 | 1SDA062690R1 | T7L 800 PR231/P LS/I T7 megszakító motoros, rugóerőtárolós működtetésre alkalmas kivitele; 3 pólus; In=800A; Icu=120kA; fix beépítés; elektronikus kioldó; elülső csatlakozás; zárlat- és túláramvédelem; | 2576541 | 2025-02-15
1SDA062691R1 | 1SDA062691R1 | T7L 800 PR232/P LSI T7 megszakító motoros, rugóerőtárolós működtetésre alkalmas kivitele; 3 pólus; In=800A; Icu=120kA; fix beépítés; elektronikus kioldó; elülső csatlakozás; zárlat- és túláramvédelem; | 2977075 | 2025-02-15
1SDA062692R1 | 1SDA062692R1 | T7L 800 PR331/P LSIG T7 megszakító motoros, rugóerőtárolós működtetésre alkalmas kivitele; 3 pólus; In=800A; Icu=120kA; fix beépítés; elektronikus kioldó; elülső csatlakozás; zárlat-, földzárlat- és túláramvédelem; | 3179679 | 2025-02-15
1SDA062693R1 | 1SDA062693R1 | T7L 800 PR332/P LI T7 megszakító motoros, rugóerőtárolós működtetésre alkalmas kivitele; 3 pólus; In=800A; Icu=120kA; fix beépítés; elektronikus kioldó; elülső csatlakozás; zárlat- és túláramvédelem; | 2941791 | 2025-02-15
1SDA062694R1 | 1SDA062694R1 | T7L 800 PR332/P LSI T7 megszakító motoros, rugóerőtárolós működtetésre alkalmas kivitele; 3 pólus; In=800A; Icu=120kA; fix beépítés; elektronikus kioldó; elülső csatlakozás; zárlat- és túláramvédelem; | 3413141 | 2025-02-15
1SDA062695R1 | 1SDA062695R1 | T7L 800 PR332/P LSIG T7 megszakító motoros, rugóerőtárolós működtetésre alkalmas kivitele; 3 pólus; In=800A; Icu=120kA; fix beépítés; elektronikus kioldó; elülső csatlakozás; zárlat-, földzárlat- és túláramvédelem; | 4176282 | 2025-02-15
1SDA062696R1 | 1SDA062696R1 | T7L 800 PR332/P LSIRc T7 megszakító motoros, rugóerőtárolós működtetésre alkalmas kivitele; 3 pólus; In=800A; Icu=120kA; fix beépítés; elektronikus kioldó; elülső csatlakozás; zárlat-, hibaáram- és túláramvédelem; | 3810329 | 2025-02-15
1SDA062697R1 | 1SDA062697R1 | T7L 800 PR231/P I T7 megszakító motoros, rugóerőtárolós működtetésre alkalmas kivitele; 4 pólus; In=800A; Icu=120kA; fix beépítés; elektronikus kioldó; elülső csatlakozás; zárlatvédelem; | 3072460 | 2025-02-15
1SDA062698R1 | 1SDA062698R1 | T7L 800 PR231/P LS/I T7 megszakító motoros, rugóerőtárolós működtetésre alkalmas kivitele; 4 pólus; In=800A; Icu=120kA; fix beépítés; elektronikus kioldó; elülső csatlakozás; zárlat- és túláramvédelem; | 3072460 | 2025-02-15
1SDA062699R1 | 1SDA062699R1 | T7L 800 PR232/P LSI T7 megszakító motoros, rugóerőtárolós működtetésre alkalmas kivitele; 4 pólus; In=800A; Icu=120kA; fix beépítés; elektronikus kioldó; elülső csatlakozás; zárlat- és túláramvédelem; | 3473007 | 2025-02-15
1SDA062700R1 | 1SDA062700R1 | T7L 800 PR331/P LSIG T7 megszakító motoros, rugóerőtárolós működtetésre alkalmas kivitele; 4 pólus; In=800A; Icu=120kA; fix beépítés; elektronikus kioldó; elülső csatlakozás; zárlat-, földzárlat- és túláramvédelem; | 3675650 | 2025-02-15
1SDA062701R1 | 1SDA062701R1 | T7L 800 PR332/P LI T7 megszakító motoros, rugóerőtárolós működtetésre alkalmas kivitele; 4 pólus; In=800A; Icu=120kA; fix beépítés; elektronikus kioldó; elülső csatlakozás; zárlat- és túláramvédelem; | 3437775 | 2025-02-15
1SDA062702R1 | 1SDA062702R1 | T7L 800 PR332/P LSI T7 megszakító motoros, rugóerőtárolós működtetésre alkalmas kivitele; 4 pólus; In=800A; Icu=120kA; fix beépítés; elektronikus kioldó; elülső csatlakozás; zárlat- és túláramvédelem; | 3909099 | 2025-02-15
1SDA062703R1 | 1SDA062703R1 | T7L 800 PR332/P LSIG T7 megszakító motoros, rugóerőtárolós működtetésre alkalmas kivitele; 4 pólus; In=800A; Icu=120kA; fix beépítés; elektronikus kioldó; elülső csatlakozás; zárlat-, földzárlat- és túláramvédelem; | 4672253 | 2025-02-15
1SDA062704R1 | 1SDA062704R1 | T7L 800 PR332/P LSIRc T7 megszakító motoros, rugóerőtárolós működtetésre alkalmas kivitele; 4 pólus; In=800A; Icu=120kA; fix beépítés; elektronikus kioldó; elülső csatlakozás; zárlat-, hibaáram- és túláramvédelem; | 4306326 | 2025-02-15
1SDA062705R1 | 1SDA062705R1 | T7V 800 PR231/P I Megszakító; 3 pólus; In=800A; Icu=150kA; fix beépítés; elektronikus kioldó; elülső csatlakozás; zárlatvédelem; | 1833620 | 2025-02-15
1SDA062706R1 | 1SDA062706R1 | T7V 800 PR231/P LS/I Megszakító; 3 pólus; In=800A; Icu=150kA; fix beépítés; elektronikus kioldó; elülső csatlakozás; zárlat- és túláramvédelem; | 1833620 | 2025-02-15
1SDA062707R1 | 1SDA062707R1 | T7V 800 PR232/P LSI Megszakító; 3 pólus; In=800A; Icu=150kA; fix beépítés; elektronikus kioldó; elülső csatlakozás; zárlat- és túláramvédelem; | 2106935 | 2025-02-15
1SDA062708R1 | 1SDA062708R1 | T7V 800 PR331/P LSIG Megszakító; 3 pólus; In=800A; Icu=150kA; fix beépítés; elektronikus kioldó; elülső csatlakozás; zárlat-, földzárlat- és túláramvédelem; | 2245143 | 2025-02-15
1SDA062709R1 | 1SDA062709R1 | T7V 800 PR332/P LI Megszakító; 3 pólus; In=800A; Icu=150kA; fix beépítés; elektronikus kioldó; elülső csatlakozás; zárlat- és túláramvédelem; | 2082888 | 2025-02-15
1SDA062710R1 | 1SDA062710R1 | T7V 800 PR332/P LSI Megszakító; 3 pólus; In=800A; Icu=150kA; fix beépítés; elektronikus kioldó; elülső csatlakozás; zárlat- és túláramvédelem; | 2404429 | 2025-02-15
1SDA062711R1 | 1SDA062711R1 | T7V 800 PR332/P LSIG Megszakító; 3 pólus; In=800A; Icu=150kA; fix beépítés; elektronikus kioldó; elülső csatlakozás; zárlat-, földzárlat- és túláramvédelem; | 2925086 | 2025-02-15
1SDA062712R1 | 1SDA062712R1 | T7V 800 PR332/P LSIRc Megszakító; 3 pólus; In=800A; Icu=150kA; fix beépítés; elektronikus kioldó; elülső csatlakozás; zárlat-, hibaáram- és túláramvédelem; | 2675402 | 2025-02-15
1SDA062713R1 | 1SDA062713R1 | T7V 800 PR231/P I Megszakító; 4 pólus; In=800A; Icu=150kA; fix beépítés; elektronikus kioldó; elülső csatlakozás; zárlatvédelem; | 2189821 | 2025-02-15
1SDA062714R1 | 1SDA062714R1 | T7V 800 PR231/P LS/I Megszakító; 4 pólus; In=800A; Icu=150kA; fix beépítés; elektronikus kioldó; elülső csatlakozás; zárlat- és túláramvédelem; | 2189821 | 2025-02-15
1SDA062715R1 | 1SDA062715R1 | T7V 800 PR232/P LSI Megszakító; 4 pólus; In=800A; Icu=150kA; fix beépítés; elektronikus kioldó; elülső csatlakozás; zárlat- és túláramvédelem; | 2463111 | 2025-02-15
1SDA062716R1 | 1SDA062716R1 | T7V 800 PR331/P LSIG Megszakító; 4 pólus; In=800A; Icu=150kA; fix beépítés; elektronikus kioldó; elülső csatlakozás; zárlat-, földzárlat- és túláramvédelem; | 2601357 | 2025-02-15
1SDA062717R1 | 1SDA062717R1 | T7V 800 PR332/P LI Megszakító; 4 pólus; In=800A; Icu=150kA; fix beépítés; elektronikus kioldó; elülső csatlakozás; zárlat- és túláramvédelem; | 2439076 | 2025-02-15
1SDA062718R1 | 1SDA062718R1 | T7V 800 PR332/P LSI Megszakító; 4 pólus; In=800A; Icu=150kA; fix beépítés; elektronikus kioldó; elülső csatlakozás; zárlat- és túláramvédelem; | 2760696 | 2025-02-15
1SDA062719R1 | 1SDA062719R1 | T7V 800 PR332/P LSIG Megszakító; 4 pólus; In=800A; Icu=150kA; fix beépítés; elektronikus kioldó; elülső csatlakozás; zárlat-, földzárlat- és túláramvédelem; | 3281352 | 2025-02-15
1SDA062720R1 | 1SDA062720R1 | T7V 800 PR332/P LSIRc Megszakító; 4 pólus; In=800A; Icu=150kA; fix beépítés; elektronikus kioldó; elülső csatlakozás; zárlat-, hibaáram- és túláramvédelem; | 3031603 | 2025-02-15
1SDA062721R1 | 1SDA062721R1 | T7V 800 PR231/P I T7 megszakító motoros, rugóerőtárolós működtetésre alkalmas kivitele motorvédelemre; 3 pólus; In=800A; Icu=150kA; fix beépítés; elektronikus kioldó, csak zárlatvédelem; elülső csatlakozás; | 2108680 | 2025-02-15
1SDA062722R1 | 1SDA062722R1 | T7V 800 PR231/P LS/I T7 megszakító motoros, rugóerőtárolós működtetésre alkalmas kivitele; 3 pólus; In=800A; Icu=150kA; fix beépítés; elektronikus kioldó; elülső csatlakozás; zárlat- és túláramvédelem; | 2108680 | 2025-02-15
1SDA062723R1 | 1SDA062723R1 | T7V 800 PR232/P LSI T7 megszakító motoros, rugóerőtárolós működtetésre alkalmas kivitele; 3 pólus; In=800A; Icu=150kA; fix beépítés; elektronikus kioldó; elülső csatlakozás; zárlat- és túláramvédelem; | 2422970 | 2025-02-15
1SDA062724R1 | 1SDA062724R1 | T7V 800 PR331/P LSIG T7 megszakító motoros, rugóerőtárolós működtetésre alkalmas kivitele; 3 pólus; In=800A; Icu=150kA; fix beépítés; elektronikus kioldó; elülső csatlakozás; zárlat-, földzárlat- és túláramvédelem; | 2581970 | 2025-02-15
1SDA062725R1 | 1SDA062725R1 | T7V 800 PR332/P LI T7 megszakító motoros, rugóerőtárolós működtetésre alkalmas kivitele; 3 pólus; In=800A; Icu=150kA; fix beépítés; elektronikus kioldó; elülső csatlakozás; zárlat- és túláramvédelem; | 2395289 | 2025-02-15
1SDA062726R1 | 1SDA062726R1 | T7V 800 PR332/P LSI T7 megszakító motoros, rugóerőtárolós működtetésre alkalmas kivitele; 3 pólus; In=800A; Icu=150kA; fix beépítés; elektronikus kioldó; elülső csatlakozás; zárlat- és túláramvédelem; | 2765070 | 2025-02-15
1SDA062727R1 | 1SDA062727R1 | T7V 800 PR332/P LSIG T7 megszakító motoros, rugóerőtárolós működtetésre alkalmas kivitele; 3 pólus; In=800A; Icu=150kA; fix beépítés; elektronikus kioldó; elülső csatlakozás; zárlat-, földzárlat- és túláramvédelem; | 3363886 | 2025-02-15
1SDA062728R1 | 1SDA062728R1 | T7V 800 PR332/P LSIRc T7 megszakító motoros, rugóerőtárolós működtetésre alkalmas kivitele; 3 pólus; In=800A; Icu=150kA; fix beépítés; elektronikus kioldó; elülső csatlakozás; zárlat-, hibaáram- és túláramvédelem; | 3076704 | 2025-02-15
1SDA062729R1 | 1SDA062729R1 | T7V 800 PR231/P I T7 megszakító motoros, rugóerőtárolós működtetésre alkalmas kivitele; 4 pólus; In=800A; Icu=150kA; fix beépítés; elektronikus kioldó; elülső csatlakozás; zárlatvédelem; | 2518276 | 2025-02-15
1SDA062730R1 | 1SDA062730R1 | T7V 800 PR231/P LS/I T7 megszakító motoros, rugóerőtárolós működtetésre alkalmas kivitele; 4 pólus; In=800A; Icu=150kA; fix beépítés; elektronikus kioldó; elülső csatlakozás; zárlat- és túláramvédelem; | 2518276 | 2025-02-15
1SDA062731R1 | 1SDA062731R1 | T7V 800 PR232/P LSI T7 megszakító motoros, rugóerőtárolós működtetésre alkalmas kivitele; 4 pólus; In=800A; Icu=150kA; fix beépítés; elektronikus kioldó; elülső csatlakozás; zárlat- és túláramvédelem; | 2832592 | 2025-02-15
1SDA062732R1 | 1SDA062732R1 | T7V 800 PR331/P LSIG T7 megszakító motoros, rugóerőtárolós működtetésre alkalmas kivitele; 4 pólus; In=800A; Icu=150kA; fix beépítés; elektronikus kioldó; elülső csatlakozás; zárlat-, földzárlat- és túláramvédelem; | 2991579 | 2025-02-15
1SDA062733R1 | 1SDA062733R1 | T7V 800 PR332/P LI T7 megszakító motoros, rugóerőtárolós működtetésre alkalmas kivitele; 4 pólus; In=800A; Icu=150kA; fix beépítés; elektronikus kioldó; elülső csatlakozás; zárlat- és túláramvédelem; | 2804938 | 2025-02-15
1SDA062734R1 | 1SDA062734R1 | T7V 800 PR332/P LSI T7 megszakító motoros, rugóerőtárolós működtetésre alkalmas kivitele; 4 pólus; In=800A; Icu=150kA; fix beépítés; elektronikus kioldó; elülső csatlakozás; zárlat- és túláramvédelem; | 3174719 | 2025-02-15
1SDA062735R1 | 1SDA062735R1 | T7V 800 PR332/P LSIG T7 megszakító motoros, rugóerőtárolós működtetésre alkalmas kivitele; 4 pólus; In=800A; Icu=150kA; fix beépítés; elektronikus kioldó; elülső csatlakozás; zárlat-, földzárlat- és túláramvédelem; | 3773522 | 2025-02-15
1SDA062736R1 | 1SDA062736R1 | T7V 800 PR332/P LSIRc T7 megszakító motoros, rugóerőtárolós működtetésre alkalmas kivitele; 4 pólus; In=800A; Icu=150kA; fix beépítés; elektronikus kioldó; elülső csatlakozás; zárlat-, hibaáram- és túláramvédelem; | 3486339 | 2025-02-15
1SDA062737R1 | 1SDA062737R1 | T7S 1000 PR231/P I Megszakító; 3 pólus; In=1000A; Icu=50kA; fix beépítés; elektronikus kioldó; elülső csatlakozás; zárlatvédelem; | 2234453 | 2025-02-15
1SDA062738R1 | 1SDA062738R1 | T7S 1000 PR231/P LS/I Megszakító; 3 pólus; In=1000A; Icu=50kA; fix beépítés; elektronikus kioldó; elülső csatlakozás; zárlat- és túláramvédelem; | 2190719 | 2025-02-15
1SDA062739R1 | 1SDA062739R1 | T7S 1000 PR232/P LSI Megszakító; 3 pólus; In=1000A; Icu=50kA; fix beépítés; elektronikus kioldó; elülső csatlakozás; zárlat- és túláramvédelem; | 2582803 | 2025-02-15
1SDA062740R1 | 1SDA062740R1 | T7S 1000 PR331/P LSIG Megszakító; 3 pólus; In=1000A; Icu=50kA; fix beépítés; elektronikus kioldó; elülső csatlakozás; zárlat-, földzárlat- és túláramvédelem; | 2759003 | 2025-02-15
1SDA062741R1 | 1SDA062741R1 | T7S 1000 PR332/P LI Megszakító; 3 pólus; In=1000A; Icu=50kA; fix beépítés; elektronikus kioldó; elülső csatlakozás; zárlat- és túláramvédelem; | 2552167 | 2025-02-15
1SDA062742R1 | 1SDA062742R1 | T7S 1000 PR332/P LSI Megszakító; 3 pólus; In=1000A; Icu=50kA; fix beépítés; elektronikus kioldó; elülső csatlakozás; zárlat- és túláramvédelem; | 2962011 | 2025-02-15
1SDA062743R1 | 1SDA062743R1 | T7S 1000 PR332/P LSIG Megszakító; 3 pólus; In=1000A; Icu=50kA; fix beépítés; elektronikus kioldó; elülső csatlakozás; zárlat-, földzárlat- és túláramvédelem; | 3625666 | 2025-02-15
1SDA062744R1 | 1SDA062744R1 | T7S 1000 PR332/P LSIRc Megszakító; 3 pólus; In=1000A; Icu=50kA; fix beépítés; elektronikus kioldó; elülső csatlakozás; zárlat-, hibaáram- és túláramvédelem; | 3307353 | 2025-02-15
1SDA062745R1 | 1SDA062745R1 | T7S 1000 PR231/P I Megszakító; 4 pólus; In=1000A; Icu=50kA; fix beépítés; elektronikus kioldó; elülső csatlakozás; zárlatvédelem; | 2645182 | 2025-02-15
1SDA062746R1 | 1SDA062746R1 | T7S 1000 PR231/P LS/I Megszakító; 4 pólus; In=1000A; Icu=50kA; fix beépítés; elektronikus kioldó; elülső csatlakozás; zárlat- és túláramvédelem; | 2645182 | 2025-02-15
1SDA062747R1 | 1SDA062747R1 | T7S 1000 PR232/P LSI Megszakító; 4 pólus; In=1000A; Icu=50kA; fix beépítés; elektronikus kioldó; elülső csatlakozás; zárlat- és túláramvédelem; | 2993519 | 2025-02-15
1SDA062748R1 | 1SDA062748R1 | T7S 1000 PR331/P LSIG Megszakító; 4 pólus; In=1000A; Icu=50kA; fix beépítés; elektronikus kioldó; elülső csatlakozás; zárlat-, földzárlat- és túláramvédelem; | 3169732 | 2025-02-15
1SDA062749R1 | 1SDA062749R1 | T7S 1000 PR332/P LI Megszakító; 4 pólus; In=1000A; Icu=50kA; fix beépítés; elektronikus kioldó; elülső csatlakozás; zárlat- és túláramvédelem; | 2962844 | 2025-02-15
1SDA062750R1 | 1SDA062750R1 | T7S 1000 PR332/P LSI Megszakító; 4 pólus; In=1000A; Icu=50kA; fix beépítés; elektronikus kioldó; elülső csatlakozás; zárlat- és túláramvédelem; | 3372714 | 2025-02-15
1SDA062751R1 | 1SDA062751R1 | T7S 1000 PR332/P LSIG Megszakító; 4 pólus; In=1000A; Icu=50kA; fix beépítés; elektronikus kioldó; elülső csatlakozás; zárlat-, földzárlat- és túláramvédelem; | 4036291 | 2025-02-15
1SDA062752R1 | 1SDA062752R1 | T7S 1000 PR332/P LSIRc Megszakító; 4 pólus; In=1000A; Icu=50kA; fix beépítés; elektronikus kioldó; elülső csatlakozás; zárlat-, hibaáram- és túláramvédelem; | 3718095 | 2025-02-15
1SDA062753R1 | 1SDA062753R1 | T7S 1000 PR231/P I T7 megszakító motoros, rugóerőtárolós működtetésre alkalmas kivitele motorvédelemre; 3 pólus; In=1000A; Icu=50kA; fix beépítés; elektronikus kioldó, csak zárlatvédelem; elülső csatlakozás; | 2569692 | 2025-02-15
1SDA062754R1 | 1SDA062754R1 | T7S 1000 PR231/P LS/I T7 megszakító motoros, rugóerőtárolós működtetésre alkalmas kivitele; 3 pólus; In=1000A; Icu=50kA; fix beépítés; elektronikus kioldó; elülső csatlakozás; zárlat- és túláramvédelem; | 2569692 | 2025-02-15
1SDA062755R1 | 1SDA062755R1 | T7S 1000 PR232/P LSI T7 megszakító motoros, rugóerőtárolós működtetésre alkalmas kivitele; 3 pólus; In=1000A; Icu=50kA; fix beépítés; elektronikus kioldó; elülső csatlakozás; zárlat- és túláramvédelem; | 2970344 | 2025-02-15
1SDA062756R1 | 1SDA062756R1 | T7S 1000 PR331/P LSIG T7 megszakító motoros, rugóerőtárolós működtetésre alkalmas kivitele; 3 pólus; In=1000A; Icu=50kA; fix beépítés; elektronikus kioldó; elülső csatlakozás; zárlat-, földzárlat- és túláramvédelem; | 3172909 | 2025-02-15
1SDA062757R1 | 1SDA062757R1 | T7S 1000 PR332/P LI T7 megszakító motoros, rugóerőtárolós működtetésre alkalmas kivitele; 3 pólus; In=1000A; Icu=50kA; fix beépítés; elektronikus kioldó; elülső csatlakozás; zárlat- és túláramvédelem; | 2935020 | 2025-02-15
1SDA062758R1 | 1SDA062758R1 | T7S 1000 PR332/P LSI T7 megszakító motoros, rugóerőtárolós működtetésre alkalmas kivitele; 3 pólus; In=1000A; Icu=50kA; fix beépítés; elektronikus kioldó; elülső csatlakozás; zárlat- és túláramvédelem; | 3406371 | 2025-02-15
1SDA062759R1 | 1SDA062759R1 | T7S 1000 PR332/P LSIG T7 megszakító motoros, rugóerőtárolós működtetésre alkalmas kivitele; 3 pólus; In=1000A; Icu=50kA; fix beépítés; elektronikus kioldó; elülső csatlakozás; zárlat-, földzárlat- és túláramvédelem; | 4169551 | 2025-02-15
1SDA062760R1 | 1SDA062760R1 | T7S 1000 PR332/P LSIRc T7 megszakító motoros, rugóerőtárolós működtetésre alkalmas kivitele; 3 pólus; In=1000A; Icu=50kA; fix beépítés; elektronikus kioldó; elülső csatlakozás; zárlat-, hibaáram- és túláramvédelem; | 3803494 | 2025-02-15
1SDA062761R1 | 1SDA062761R1 | T7S 1000 PR231/P I T7 megszakító motoros, rugóerőtárolós működtetésre alkalmas kivitele; 4 pólus; In=1000A; Icu=50kA; fix beépítés; elektronikus kioldó; elülső csatlakozás; zárlatvédelem; | 3041954 | 2025-02-15
1SDA062762R1 | 1SDA062762R1 | T7S 1000 PR231/P LS/I T7 megszakító motoros, rugóerőtárolós működtetésre alkalmas kivitele; 4 pólus; In=1000A; Icu=50kA; fix beépítés; elektronikus kioldó; elülső csatlakozás; zárlat- és túláramvédelem; | 3041954 | 2025-02-15
1SDA062763R1 | 1SDA062763R1 | T7S 1000 PR232/P LSI T7 megszakító motoros, rugóerőtárolós működtetésre alkalmas kivitele; 4 pólus; In=1000A; Icu=50kA; fix beépítés; elektronikus kioldó; elülső csatlakozás; zárlat- és túláramvédelem; | 3442540 | 2025-02-15
1SDA062764R1 | 1SDA062764R1 | T7S 1000 PR331/P LSIG T7 megszakító motoros, rugóerőtárolós működtetésre alkalmas kivitele; 4 pólus; In=1000A; Icu=50kA; fix beépítés; elektronikus kioldó; elülső csatlakozás; zárlat-, földzárlat- és túláramvédelem; | 3645183 | 2025-02-15
1SDA062765R1 | 1SDA062765R1 | T7S 1000 PR332/P LI T7 megszakító motoros, rugóerőtárolós működtetésre alkalmas kivitele; 4 pólus; In=1000A; Icu=50kA; fix beépítés; elektronikus kioldó; elülső csatlakozás; zárlat- és túláramvédelem; | 3407243 | 2025-02-15
1SDA062766R1 | 1SDA062766R1 | T7S 1000 PR332/P LSI T7 megszakító motoros, rugóerőtárolós működtetésre alkalmas kivitele; 4 pólus; In=1000A; Icu=50kA; fix beépítés; elektronikus kioldó; elülső csatlakozás; zárlat- és túláramvédelem; | 3878658 | 2025-02-15
1SDA062767R1 | 1SDA062767R1 | T7S 1000 PR332/P LSIG T7 megszakító motoros, rugóerőtárolós működtetésre alkalmas kivitele; 4 pólus; In=1000A; Icu=50kA; fix beépítés; elektronikus kioldó; elülső csatlakozás; zárlat-, földzárlat- és túláramvédelem; | 4641786 | 2025-02-15
1SDA062768R1 | 1SDA062768R1 | T7S 1000 PR332/P LSIRc T7 megszakító motoros, rugóerőtárolós működtetésre alkalmas kivitele; 4 pólus; In=1000A; Icu=50kA; fix beépítés; elektronikus kioldó; elülső csatlakozás; zárlat-, hibaáram- és túláramvédelem; | 4275768 | 2025-02-15
1SDA062769R1 | 1SDA062769R1 | T7H 1000 PR231/P I Megszakító; 3 pólus; In=1000A; Icu=70kA; fix beépítés; elektronikus kioldó; elülső csatlakozás; zárlatvédelem; | 2444674 | 2025-02-15
1SDA062770R1 | 1SDA062770R1 | T7H 1000 PR231/P LS/I Megszakító; 3 pólus; In=1000A; Icu=70kA; fix beépítés; elektronikus kioldó; elülső csatlakozás; zárlat- és túláramvédelem; | 2444674 | 2025-02-15
1SDA062771R1 | 1SDA062771R1 | T7H 1000 PR232/P LSI Megszakító; 3 pólus; In=1000A; Icu=70kA; fix beépítés; elektronikus kioldó; elülső csatlakozás; zárlat- és túláramvédelem; | 2793024 | 2025-02-15
1SDA062772R1 | 1SDA062772R1 | T7H 1000 PR331/P LSIG Megszakító; 3 pólus; In=1000A; Icu=70kA; fix beépítés; elektronikus kioldó; elülső csatlakozás; zárlat-, földzárlat- és túláramvédelem; | 2969211 | 2025-02-15
1SDA062773R1 | 1SDA062773R1 | T7H 1000 PR332/P LI Megszakító; 3 pólus; In=1000A; Icu=70kA; fix beépítés; elektronikus kioldó; elülső csatlakozás; zárlat- és túláramvédelem; | 2762375 | 2025-02-15
1SDA062774R1 | 1SDA062774R1 | T7H 1000 PR332/P LSI Megszakító; 3 pólus; In=1000A; Icu=70kA; fix beépítés; elektronikus kioldó; elülső csatlakozás; zárlat- és túláramvédelem; | 3172232 | 2025-02-15
1SDA062775R1 | 1SDA062775R1 | T7H 1000 PR332/P LSIG Megszakító; 3 pólus; In=1000A; Icu=70kA; fix beépítés; elektronikus kioldó; elülső csatlakozás; zárlat-, földzárlat- és túláramvédelem; | 3835822 | 2025-02-15
1SDA062776R1 | 1SDA062776R1 | T7H 1000 PR332/P LSIRc Megszakító; 3 pólus; In=1000A; Icu=70kA; fix beépítés; elektronikus kioldó; elülső csatlakozás; zárlat-, hibaáram- és túláramvédelem; | 3517496 | 2025-02-15
1SDA062777R1 | 1SDA062777R1 | T7H 1000 PR231/P I Megszakító; 4 pólus; In=1000A; Icu=70kA; fix beépítés; elektronikus kioldó; elülső csatlakozás; zárlatvédelem; | 2852942 | 2025-02-15
1SDA062778R1 | 1SDA062778R1 | T7H 1000 PR231/P LS/I Megszakító; 4 pólus; In=1000A; Icu=70kA; fix beépítés; elektronikus kioldó; elülső csatlakozás; zárlat- és túláramvédelem; | 2852942 | 2025-02-15
1SDA062779R1 | 1SDA062779R1 | T7H 1000 PR232/P LSI Megszakító; 4 pólus; In=1000A; Icu=70kA; fix beépítés; elektronikus kioldó; elülső csatlakozás; zárlat- és túláramvédelem; | 3201345 | 2025-02-15
1SDA062780R1 | 1SDA062780R1 | T7H 1000 PR331/P LSIG Megszakító; 4 pólus; In=1000A; Icu=70kA; fix beépítés; elektronikus kioldó; elülső csatlakozás; zárlat-, földzárlat- és túláramvédelem; | 3377570 | 2025-02-15
1SDA062781R1 | 1SDA062781R1 | T7H 1000 PR332/P LI Megszakító; 4 pólus; In=1000A; Icu=70kA; fix beépítés; elektronikus kioldó; elülső csatlakozás; zárlat- és túláramvédelem; | 3170669 | 2025-02-15
1SDA062782R1 | 1SDA062782R1 | T7H 1000 PR332/P LSI Megszakító; 4 pólus; In=1000A; Icu=70kA; fix beépítés; elektronikus kioldó; elülső csatlakozás; zárlat- és túláramvédelem; | 3580409 | 2025-02-15
1SDA062783R1 | 1SDA062783R1 | T7H 1000 PR332/P LSIG Megszakító; 4 pólus; In=1000A; Icu=70kA; fix beépítés; elektronikus kioldó; elülső csatlakozás; zárlat-, földzárlat- és túláramvédelem; | 4244090 | 2025-02-15
1SDA062784R1 | 1SDA062784R1 | T7H 1000 PR332/P LSIRc Megszakító; 4 pólus; In=1000A; Icu=70kA; fix beépítés; elektronikus kioldó; elülső csatlakozás; zárlat-, hibaáram- és túláramvédelem; | 3925882 | 2025-02-15
1SDA062785R1 | 1SDA062785R1 | T7H 1000 PR231/P I T7 megszakító motoros, rugóerőtárolós működtetésre alkalmas kivitele motorvédelemre; 3 pólus; In=1000A; Icu=70kA; fix beépítés; elektronikus kioldó, csak zárlatvédelem; elülső csatlakozás; | 2811317 | 2025-02-15
1SDA062786R1 | 1SDA062786R1 | T7H 1000 PR231/P LS/I T7 megszakító motoros, rugóerőtárolós működtetésre alkalmas kivitele; 3 pólus; In=1000A; Icu=70kA; fix beépítés; elektronikus kioldó; elülső csatlakozás; zárlat- és túláramvédelem; | 2811317 | 2025-02-15
1SDA062787R1 | 1SDA062787R1 | T7H 1000 PR232/P LSI T7 megszakító motoros, rugóerőtárolós működtetésre alkalmas kivitele; 3 pólus; In=1000A; Icu=70kA; fix beépítés; elektronikus kioldó; elülső csatlakozás; zárlat- és túláramvédelem; | 3211982 | 2025-02-15
1SDA062788R1 | 1SDA062788R1 | T7H 1000 PR331/P LSIG T7 megszakító motoros, rugóerőtárolós működtetésre alkalmas kivitele; 3 pólus; In=1000A; Icu=70kA; fix beépítés; elektronikus kioldó; elülső csatlakozás; zárlat-, földzárlat- és túláramvédelem; | 3414612 | 2025-02-15
1SDA062789R1 | 1SDA062789R1 | T7H 1000 PR332/P LI T7 megszakító motoros, rugóerőtárolós működtetésre alkalmas kivitele; 3 pólus; In=1000A; Icu=70kA; fix beépítés; elektronikus kioldó; elülső csatlakozás; zárlat- és túláramvédelem; | 3176672 | 2025-02-15
1SDA062790R1 | 1SDA062790R1 | T7H 1000 PR332/P LSI T7 megszakító motoros, rugóerőtárolós működtetésre alkalmas kivitele; 3 pólus; In=1000A; Icu=70kA; fix beépítés; elektronikus kioldó; elülső csatlakozás; zárlat- és túláramvédelem; | 3647996 | 2025-02-15
1SDA062791R1 | 1SDA062791R1 | T7H 1000 PR332/P LSIG T7 megszakító motoros, rugóerőtárolós működtetésre alkalmas kivitele; 3 pólus; In=1000A; Icu=70kA; fix beépítés; elektronikus kioldó; elülső csatlakozás; zárlat-, földzárlat- és túláramvédelem; | 4411176 | 2025-02-15
1SDA062792R1 | 1SDA062792R1 | T7H 1000 PR332/P LSIRc T7 megszakító motoros, rugóerőtárolós működtetésre alkalmas kivitele; 3 pólus; In=1000A; Icu=70kA; fix beépítés; elektronikus kioldó; elülső csatlakozás; zárlat-, hibaáram- és túláramvédelem; | 4045132 | 2025-02-15
1SDA062793R1 | 1SDA062793R1 | T7H 1000 PR231/P I T7 megszakító motoros, rugóerőtárolós működtetésre alkalmas kivitele; 4 pólus; In=1000A; Icu=70kA; fix beépítés; elektronikus kioldó; elülső csatlakozás; zárlatvédelem; | 3280871 | 2025-02-15
1SDA062794R1 | 1SDA062794R1 | T7H 1000 PR231/P LS/I T7 megszakító motoros, rugóerőtárolós működtetésre alkalmas kivitele; 4 pólus; In=1000A; Icu=70kA; fix beépítés; elektronikus kioldó; elülső csatlakozás; zárlat- és túláramvédelem; | 3280871 | 2025-02-15
1SDA062795R1 | 1SDA062795R1 | T7H 1000 PR232/P LSI T7 megszakító motoros, rugóerőtárolós működtetésre alkalmas kivitele; 4 pólus; In=1000A; Icu=70kA; fix beépítés; elektronikus kioldó; elülső csatlakozás; zárlat- és túláramvédelem; | 3681535 | 2025-02-15
1SDA062796R1 | 1SDA062796R1 | T7H 1000 PR331/P LSIG T7 megszakító motoros, rugóerőtárolós működtetésre alkalmas kivitele; 4 pólus; In=1000A; Icu=70kA; fix beépítés; elektronikus kioldó; elülső csatlakozás; zárlat-, földzárlat- és túláramvédelem; | 3884139 | 2025-02-15
1SDA062797R1 | 1SDA062797R1 | T7H 1000 PR332/P LI T7 megszakító motoros, rugóerőtárolós működtetésre alkalmas kivitele; 4 pólus; In=1000A; Icu=70kA; fix beépítés; elektronikus kioldó; elülső csatlakozás; zárlat- és túláramvédelem; | 3646238 | 2025-02-15
1SDA062798R1 | 1SDA062798R1 | T7H 1000 PR332/P LSI T7 megszakító motoros, rugóerőtárolós működtetésre alkalmas kivitele; 4 pólus; In=1000A; Icu=70kA; fix beépítés; elektronikus kioldó; elülső csatlakozás; zárlat- és túláramvédelem; | 4117601 | 2025-02-15
1SDA062799R1 | 1SDA062799R1 | T7H 1000 PR332/P LSIG T7 megszakító motoros, rugóerőtárolós működtetésre alkalmas kivitele; 4 pólus; In=1000A; Icu=70kA; fix beépítés; elektronikus kioldó; elülső csatlakozás; zárlat-, földzárlat- és túláramvédelem; | 4880742 | 2025-02-15
1SDA062800R1 | 1SDA062800R1 | T7H 1000 PR332/P LSIRc T7 megszakító motoros, rugóerőtárolós működtetésre alkalmas kivitele; 4 pólus; In=1000A; Icu=70kA; fix beépítés; elektronikus kioldó; elülső csatlakozás; zárlat-, hibaáram- és túláramvédelem; | 4514724 | 2025-02-15
1SDA062801R1 | 1SDA062801R1 | T7L 1000 PR231/P I Megszakító; 3 pólus; In=1000A; Icu=120kA; fix beépítés; elektronikus kioldó; elülső csatlakozás; zárlatvédelem; | 2722143 | 2025-02-15
1SDA062802R1 | 1SDA062802R1 | T7L 1000 PR231/P LS/I Megszakító; 3 pólus; In=1000A; Icu=120kA; fix beépítés; elektronikus kioldó; elülső csatlakozás; zárlat- és túláramvédelem; | 2722143 | 2025-02-15
1SDA062803R1 | 1SDA062803R1 | T7L 1000 PR232/P LSI Megszakító; 3 pólus; In=1000A; Icu=120kA; fix beépítés; elektronikus kioldó; elülső csatlakozás; zárlat- és túláramvédelem; | 3070442 | 2025-02-15
1SDA062804R1 | 1SDA062804R1 | T7L 1000 PR331/P LSIG Megszakító; 3 pólus; In=1000A; Icu=120kA; fix beépítés; elektronikus kioldó; elülső csatlakozás; zárlat-, földzárlat- és túláramvédelem; | 3246641 | 2025-02-15
1SDA062805R1 | 1SDA062805R1 | T7L 1000 PR332/P LI Megszakító; 3 pólus; In=1000A; Icu=120kA; fix beépítés; elektronikus kioldó; elülső csatlakozás; zárlat- és túláramvédelem; | 3039792 | 2025-02-15
1SDA062806R1 | 1SDA062806R1 | T7L 1000 PR332/P LSI Megszakító; 3 pólus; In=1000A; Icu=120kA; fix beépítés; elektronikus kioldó; elülső csatlakozás; zárlat- és túláramvédelem; | 3449688 | 2025-02-15
1SDA062807R1 | 1SDA062807R1 | T7L 1000 PR332/P LSIG Megszakító; 3 pólus; In=1000A; Icu=120kA; fix beépítés; elektronikus kioldó; elülső csatlakozás; zárlat-, földzárlat- és túláramvédelem; | 4113291 | 2025-02-15
1SDA062808R1 | 1SDA062808R1 | T7L 1000 PR332/P LSIRc Megszakító; 3 pólus; In=1000A; Icu=120kA; fix beépítés; elektronikus kioldó; elülső csatlakozás; zárlat-, hibaáram- és túláramvédelem; | 3794965 | 2025-02-15
1SDA062809R1 | 1SDA062809R1 | T7L 1000 PR231/P I Megszakító; 4 pólus; In=1000A; Icu=120kA; fix beépítés; elektronikus kioldó; elülső csatlakozás; zárlatvédelem; | 3204899 | 2025-02-15
1SDA062810R1 | 1SDA062810R1 | T7L 1000 PR231/P LS/I Megszakító; 4 pólus; In=1000A; Icu=120kA; fix beépítés; elektronikus kioldó; elülső csatlakozás; zárlat- és túláramvédelem; | 3204899 | 2025-02-15
1SDA062811R1 | 1SDA062811R1 | T7L 1000 PR232/P LSI Megszakító; 4 pólus; In=1000A; Icu=120kA; fix beépítés; elektronikus kioldó; elülső csatlakozás; zárlat- és túláramvédelem; | 3553288 | 2025-02-15
1SDA062812R1 | 1SDA062812R1 | T7L 1000 PR331/P LSIG Megszakító; 4 pólus; In=1000A; Icu=120kA; fix beépítés; elektronikus kioldó; elülső csatlakozás; zárlat-, földzárlat- és túláramvédelem; | 3729423 | 2025-02-15
1SDA062813R1 | 1SDA062813R1 | T7L 1000 PR332/P LI Megszakító; 4 pólus; In=1000A; Icu=120kA; fix beépítés; elektronikus kioldó; elülső csatlakozás; zárlat- és túláramvédelem; | 3522561 | 2025-02-15
1SDA062814R1 | 1SDA062814R1 | T7L 1000 PR332/P LSI Megszakító; 4 pólus; In=1000A; Icu=120kA; fix beépítés; elektronikus kioldó; elülső csatlakozás; zárlat- és túláramvédelem; | 3932470 | 2025-02-15
1SDA062815R1 | 1SDA062815R1 | T7L 1000 PR332/P LSIG Megszakító; 4 pólus; In=1000A; Icu=120kA; fix beépítés; elektronikus kioldó; elülső csatlakozás; zárlat-, földzárlat- és túláramvédelem; | 4596021 | 2025-02-15
1SDA062816R1 | 1SDA062816R1 | T7L 1000 PR332/P LSIRc Megszakító; 4 pólus; In=1000A; Icu=120kA; fix beépítés; elektronikus kioldó; elülső csatlakozás; zárlat-, hibaáram- és túláramvédelem; | 4277760 | 2025-02-15
1SDA062817R1 | 1SDA062817R1 | T7L 1000 PR231/P I T7 megszakító motoros, rugóerőtárolós működtetésre alkalmas kivitele motorvédelemre; 3 pólus; In=1000A; Icu=120kA; fix beépítés; elektronikus kioldó, csak zárlatvédelem; elülső csatlakozás; | 3130503 | 2025-02-15
1SDA062818R1 | 1SDA062818R1 | T7L 1000 PR231/P LS/I T7 megszakító motoros, rugóerőtárolós működtetésre alkalmas kivitele; 3 pólus; In=1000A; Icu=120kA; fix beépítés; elektronikus kioldó; elülső csatlakozás; zárlat- és túláramvédelem; | 3130503 | 2025-02-15
1SDA062819R1 | 1SDA062819R1 | T7L 1000 PR232/P LSI T7 megszakító motoros, rugóerőtárolós működtetésre alkalmas kivitele; 3 pólus; In=1000A; Icu=120kA; fix beépítés; elektronikus kioldó; elülső csatlakozás; zárlat- és túláramvédelem; | 3530998 | 2025-02-15
1SDA062820R1 | 1SDA062820R1 | T7L 1000 PR331/P LSIG T7 megszakító motoros, rugóerőtárolós működtetésre alkalmas kivitele; 3 pólus; In=1000A; Icu=120kA; fix beépítés; elektronikus kioldó; elülső csatlakozás; zárlat-, földzárlat- és túláramvédelem; | 3733693 | 2025-02-15
1SDA062821R1 | 1SDA062821R1 | T7L 1000 PR332/P LI T7 megszakító motoros, rugóerőtárolós működtetésre alkalmas kivitele; 3 pólus; In=1000A; Icu=120kA; fix beépítés; elektronikus kioldó; elülső csatlakozás; zárlat- és túláramvédelem; | 3495766 | 2025-02-15
1SDA062822R1 | 1SDA062822R1 | T7L 1000 PR332/P LSI T7 megszakító motoros, rugóerőtárolós működtetésre alkalmas kivitele; 3 pólus; In=1000A; Icu=120kA; fix beépítés; elektronikus kioldó; elülső csatlakozás; zárlat- és túláramvédelem; | 3967129 | 2025-02-15
1SDA062823R1 | 1SDA062823R1 | T7L 1000 PR332/P LSIG T7 megszakító motoros, rugóerőtárolós működtetésre alkalmas kivitele; 3 pólus; In=1000A; Icu=120kA; fix beépítés; elektronikus kioldó; elülső csatlakozás; zárlat-, földzárlat- és túláramvédelem; | 4730270 | 2025-02-15
1SDA062824R1 | 1SDA062824R1 | T7L 1000 PR332/P LSIRc T7 megszakító motoros, rugóerőtárolós működtetésre alkalmas kivitele; 3 pólus; In=1000A; Icu=120kA; fix beépítés; elektronikus kioldó; elülső csatlakozás; zárlat-, hibaáram- és túláramvédelem; | 4364265 | 2025-02-15
1SDA062825R1 | 1SDA062825R1 | T7L 1000 PR231/P I T7 megszakító motoros, rugóerőtárolós működtetésre alkalmas kivitele; 4 pólus; In=1000A; Icu=120kA; fix beépítés; elektronikus kioldó; elülső csatlakozás; zárlatvédelem; | 3685689 | 2025-02-15
1SDA062826R1 | 1SDA062826R1 | T7L 1000 PR231/P LS/I T7 megszakító motoros, rugóerőtárolós működtetésre alkalmas kivitele; 4 pólus; In=1000A; Icu=120kA; fix beépítés; elektronikus kioldó; elülső csatlakozás; zárlat- és túláramvédelem; | 3685689 | 2025-02-15
1SDA062827R1 | 1SDA062827R1 | T7L 1000 PR232/P LSI T7 megszakító motoros, rugóerőtárolós működtetésre alkalmas kivitele; 4 pólus; In=1000A; Icu=120kA; fix beépítés; elektronikus kioldó; elülső csatlakozás; zárlat- és túláramvédelem; | 4086223 | 2025-02-15
1SDA062828R1 | 1SDA062828R1 | T7L 1000 PR331/P LSIG T7 megszakító motoros, rugóerőtárolós működtetésre alkalmas kivitele; 4 pólus; In=1000A; Icu=120kA; fix beépítés; elektronikus kioldó; elülső csatlakozás; zárlat-, földzárlat- és túláramvédelem; | 4288866 | 2025-02-15
1SDA062829R1 | 1SDA062829R1 | T7L 1000 PR332/P LI T7 megszakító motoros, rugóerőtárolós működtetésre alkalmas kivitele; 4 pólus; In=1000A; Icu=120kA; fix beépítés; elektronikus kioldó; elülső csatlakozás; zárlat- és túláramvédelem; | 4050939 | 2025-02-15
1SDA062830R1 | 1SDA062830R1 | T7L 1000 PR332/P LSI T7 megszakító motoros, rugóerőtárolós működtetésre alkalmas kivitele; 4 pólus; In=1000A; Icu=120kA; fix beépítés; elektronikus kioldó; elülső csatlakozás; zárlat- és túláramvédelem; | 4522328 | 2025-02-15
1SDA062831R1 | 1SDA062831R1 | T7L 1000 PR332/P LSIG T7 megszakító motoros, rugóerőtárolós működtetésre alkalmas kivitele; 4 pólus; In=1000A; Icu=120kA; fix beépítés; elektronikus kioldó; elülső csatlakozás; zárlat-, földzárlat- és túláramvédelem; | 5285443 | 2025-02-15
1SDA062832R1 | 1SDA062832R1 | T7L 1000 PR332/P LSIRc T7 megszakító motoros, rugóerőtárolós működtetésre alkalmas kivitele; 4 pólus; In=1000A; Icu=120kA; fix beépítés; elektronikus kioldó; elülső csatlakozás; zárlat-, hibaáram- és túláramvédelem; | 4919412 | 2025-02-15
1SDA062833R1 | 1SDA062833R1 | T7V 1000 PR231/P I Megszakító; 3 pólus; In=1000A; Icu=150kA; fix beépítés; elektronikus kioldó; elülső csatlakozás; zárlatvédelem; | 2192034 | 2025-02-15
1SDA062834R1 | 1SDA062834R1 | T7V 1000 PR231/P LS/I Megszakító; 3 pólus; In=1000A; Icu=150kA; fix beépítés; elektronikus kioldó; elülső csatlakozás; zárlat- és túláramvédelem; | 2192034 | 2025-02-15
1SDA062835R1 | 1SDA062835R1 | T7V 1000 PR232/P LSI Megszakító; 3 pólus; In=1000A; Icu=150kA; fix beépítés; elektronikus kioldó; elülső csatlakozás; zárlat- és túláramvédelem; | 2465311 | 2025-02-15
1SDA062836R1 | 1SDA062836R1 | T7V 1000 PR331/P LSIG Megszakító; 3 pólus; In=1000A; Icu=150kA; fix beépítés; elektronikus kioldó; elülső csatlakozás; zárlat-, földzárlat- és túláramvédelem; | 2603609 | 2025-02-15
1SDA062837R1 | 1SDA062837R1 | T7V 1000 PR332/P LI Megszakító; 3 pólus; In=1000A; Icu=150kA; fix beépítés; elektronikus kioldó; elülső csatlakozás; zárlat- és túláramvédelem; | 2441289 | 2025-02-15
1SDA062838R1 | 1SDA062838R1 | T7V 1000 PR332/P LSI Megszakító; 3 pólus; In=1000A; Icu=150kA; fix beépítés; elektronikus kioldó; elülső csatlakozás; zárlat- és túláramvédelem; | 2762870 | 2025-02-15
1SDA062839R1 | 1SDA062839R1 | T7V 1000 PR332/P LSIG Megszakító; 3 pólus; In=1000A; Icu=150kA; fix beépítés; elektronikus kioldó; elülső csatlakozás; zárlat-, földzárlat- és túláramvédelem; | 3283501 | 2025-02-15
1SDA062840R1 | 1SDA062840R1 | T7V 1000 PR332/P LSIRc Megszakító; 3 pólus; In=1000A; Icu=150kA; fix beépítés; elektronikus kioldó; elülső csatlakozás; zárlat-, hibaáram- és túláramvédelem; | 3033738 | 2025-02-15
1SDA062841R1 | 1SDA062841R1 | T7V 1000 PR231/P I Megszakító; 4 pólus; In=1000A; Icu=150kA; fix beépítés; elektronikus kioldó; elülső csatlakozás; zárlatvédelem; | 2582504 | 2025-02-15
1SDA062842R1 | 1SDA062842R1 | T7V 1000 PR231/P LS/I Megszakító; 4 pólus; In=1000A; Icu=150kA; fix beépítés; elektronikus kioldó; elülső csatlakozás; zárlat- és túláramvédelem; | 2582504 | 2025-02-15
1SDA062843R1 | 1SDA062843R1 | T7V 1000 PR232/P LSI Megszakító; 4 pólus; In=1000A; Icu=150kA; fix beépítés; elektronikus kioldó; elülső csatlakozás; zárlat- és túláramvédelem; | 2855859 | 2025-02-15
1SDA062844R1 | 1SDA062844R1 | T7V 1000 PR331/P LSIG Megszakító; 4 pólus; In=1000A; Icu=150kA; fix beépítés; elektronikus kioldó; elülső csatlakozás; zárlat-, földzárlat- és túláramvédelem; | 2994105 | 2025-02-15
1SDA062845R1 | 1SDA062845R1 | T7V 1000 PR332/P LI Megszakító; 4 pólus; In=1000A; Icu=150kA; fix beépítés; elektronikus kioldó; elülső csatlakozás; zárlat- és túláramvédelem; | 2831772 | 2025-02-15
1SDA062846R1 | 1SDA062846R1 | T7V 1000 PR332/P LSI Megszakító; 4 pólus; In=1000A; Icu=150kA; fix beépítés; elektronikus kioldó; elülső csatlakozás; zárlat- és túláramvédelem; | 3153353 | 2025-02-15
1SDA062847R1 | 1SDA062847R1 | T7V 1000 PR332/P LSIG Megszakító; 4 pólus; In=1000A; Icu=150kA; fix beépítés; elektronikus kioldó; elülső csatlakozás; zárlat-, földzárlat- és túláramvédelem; | 3674023 | 2025-02-15
1SDA062848R1 | 1SDA062848R1 | T7V 1000 PR332/P LSIRc Megszakító; 4 pólus; In=1000A; Icu=150kA; fix beépítés; elektronikus kioldó; elülső csatlakozás; zárlat-, hibaáram- és túláramvédelem; | 3424351 | 2025-02-15
1SDA062849R1 | 1SDA062849R1 | T7V 1000 PR231/P I T7 megszakító motoros, rugóerőtárolós működtetésre alkalmas kivitele motorvédelemre; 3 pólus; In=1000A; Icu=150kA; fix beépítés; elektronikus kioldó, csak zárlatvédelem; elülső csatlakozás; | 2520789 | 2025-02-15
1SDA062850R1 | 1SDA062850R1 | T7V 1000 PR231/P LS/I T7 megszakító motoros, rugóerőtárolós működtetésre alkalmas kivitele; 3 pólus; In=1000A; Icu=150kA; fix beépítés; elektronikus kioldó; elülső csatlakozás; zárlat- és túláramvédelem; | 2520789 | 2025-02-15
1SDA062851R1 | 1SDA062851R1 | T7V 1000 PR232/P LSI T7 megszakító motoros, rugóerőtárolós működtetésre alkalmas kivitele; 3 pólus; In=1000A; Icu=150kA; fix beépítés; elektronikus kioldó; elülső csatlakozás; zárlat- és túláramvédelem; | 2835118 | 2025-02-15
1SDA062852R1 | 1SDA062852R1 | T7V 1000 PR331/P LSIG T7 megszakító motoros, rugóerőtárolós működtetésre alkalmas kivitele; 3 pólus; In=1000A; Icu=150kA; fix beépítés; elektronikus kioldó; elülső csatlakozás; zárlat-, földzárlat- és túláramvédelem; | 2994144 | 2025-02-15
1SDA062853R1 | 1SDA062853R1 | T7V 1000 PR332/P LI T7 megszakító motoros, rugóerőtárolós működtetésre alkalmas kivitele; 3 pólus; In=1000A; Icu=150kA; fix beépítés; elektronikus kioldó; elülső csatlakozás; zárlat- és túláramvédelem; | 2807451 | 2025-02-15
1SDA062854R1 | 1SDA062854R1 | T7V 1000 PR332/P LSI T7 megszakító motoros, rugóerőtárolós működtetésre alkalmas kivitele; 3 pólus; In=1000A; Icu=150kA; fix beépítés; elektronikus kioldó; elülső csatlakozás; zárlat- és túláramvédelem; | 3177271 | 2025-02-15
1SDA062855R1 | 1SDA062855R1 | T7V 1000 PR332/P LSIG T7 megszakító motoros, rugóerőtárolós működtetésre alkalmas kivitele; 3 pólus; In=1000A; Icu=150kA; fix beépítés; elektronikus kioldó; elülső csatlakozás; zárlat-, földzárlat- és túláramvédelem; | 3776060 | 2025-02-15
1SDA062856R1 | 1SDA062856R1 | T7V 1000 PR332/P LSIRc T7 megszakító motoros, rugóerőtárolós működtetésre alkalmas kivitele; 3 pólus; In=1000A; Icu=150kA; fix beépítés; elektronikus kioldó; elülső csatlakozás; zárlat-, hibaáram- és túláramvédelem; | 3488852 | 2025-02-15
1SDA062857R1 | 1SDA062857R1 | T7V 1000 PR231/P I T7 megszakító motoros, rugóerőtárolós működtetésre alkalmas kivitele; 4 pólus; In=1000A; Icu=150kA; fix beépítés; elektronikus kioldó; elülső csatlakozás; zárlatvédelem; | 2969940 | 2025-02-15
1SDA062858R1 | 1SDA062858R1 | T7V 1000 PR231/P LS/I T7 megszakító motoros, rugóerőtárolós működtetésre alkalmas kivitele; 4 pólus; In=1000A; Icu=150kA; fix beépítés; elektronikus kioldó; elülső csatlakozás; zárlat- és túláramvédelem; | 2969940 | 2025-02-15
1SDA062859R1 | 1SDA062859R1 | T7V 1000 PR232/P LSI T7 megszakító motoros, rugóerőtárolós működtetésre alkalmas kivitele; 4 pólus; In=1000A; Icu=150kA; fix beépítés; elektronikus kioldó; elülső csatlakozás; zárlat- és túláramvédelem; | 3284204 | 2025-02-15
1SDA062860R1 | 1SDA062860R1 | T7V 1000 PR331/P LSIG T7 megszakító motoros, rugóerőtárolós működtetésre alkalmas kivitele; 4 pólus; In=1000A; Icu=150kA; fix beépítés; elektronikus kioldó; elülső csatlakozás; zárlat-, földzárlat- és túláramvédelem; | 3443204 | 2025-02-15
1SDA062861R1 | 1SDA062861R1 | T7V 1000 PR332/P LI T7 megszakító motoros, rugóerőtárolós működtetésre alkalmas kivitele; 4 pólus; In=1000A; Icu=150kA; fix beépítés; elektronikus kioldó; elülső csatlakozás; zárlat- és túláramvédelem; | 3256575 | 2025-02-15
1SDA062862R1 | 1SDA062862R1 | T7V 1000 PR332/P LSI T7 megszakító motoros, rugóerőtárolós működtetésre alkalmas kivitele; 4 pólus; In=1000A; Icu=150kA; fix beépítés; elektronikus kioldó; elülső csatlakozás; zárlat- és túláramvédelem; | 3626396 | 2025-02-15
1SDA062863R1 | 1SDA062863R1 | T7V 1000 PR332/P LSIG T7 megszakító motoros, rugóerőtárolós működtetésre alkalmas kivitele; 4 pólus; In=1000A; Icu=150kA; fix beépítés; elektronikus kioldó; elülső csatlakozás; zárlat-, földzárlat- és túláramvédelem; | 4225120 | 2025-02-15
1SDA062864R1 | 1SDA062864R1 | T7V 1000 PR332/P LSIRc T7 megszakító motoros, rugóerőtárolós működtetésre alkalmas kivitele; 4 pólus; In=1000A; Icu=150kA; fix beépítés; elektronikus kioldó; elülső csatlakozás; zárlat-, hibaáram- és túláramvédelem; | 3937977 | 2025-02-15
1SDA062865R1 | 1SDA062865R1 | T7S 1250 PR231/P I Megszakító; 3 pólus; In=1250A; Icu=50kA; fix beépítés; elektronikus kioldó; elülső csatlakozás; zárlatvédelem; | 2624923 | 2025-02-15
1SDA062866R1 | 1SDA062866R1 | T7S 1250 PR231/P LS/I Megszakító; 3 pólus; In=1250A; Icu=50kA; fix beépítés; elektronikus kioldó; elülső csatlakozás; zárlat- és túláramvédelem; | 2573429 | 2025-02-15
1SDA062867R1 | 1SDA062867R1 | T7S 1250 PR232/P LSI Megszakító; 3 pólus; In=1250A; Icu=50kA; fix beépítés; elektronikus kioldó; elülső csatlakozás; zárlat- és túláramvédelem; | 2973221 | 2025-02-15
1SDA062868R1 | 1SDA062868R1 | T7S 1250 PR331/P LSIG Megszakító; 3 pólus; In=1250A; Icu=50kA; fix beépítés; elektronikus kioldó; elülső csatlakozás; zárlat-, földzárlat- és túláramvédelem; | 3149473 | 2025-02-15
1SDA062869R1 | 1SDA062869R1 | T7S 1250 PR332/P LI Megszakító; 3 pólus; In=1250A; Icu=50kA; fix beépítés; elektronikus kioldó; elülső csatlakozás; zárlat- és túláramvédelem; | 2942533 | 2025-02-15
1SDA062870R1 | 1SDA062870R1 | T7S 1250 PR332/P LSI Megszakító; 3 pólus; In=1250A; Icu=50kA; fix beépítés; elektronikus kioldó; elülső csatlakozás; zárlat- és túláramvédelem; | 3352455 | 2025-02-15
1SDA062871R1 | 1SDA062871R1 | T7S 1250 PR332/P LSIG Megszakító; 3 pólus; In=1250A; Icu=50kA; fix beépítés; elektronikus kioldó; elülső csatlakozás; zárlat-, földzárlat- és túláramvédelem; | 4015993 | 2025-02-15
1SDA062872R1 | 1SDA062872R1 | T7S 1250 PR332/P LSIRc Megszakító; 3 pólus; In=1250A; Icu=50kA; fix beépítés; elektronikus kioldó; elülső csatlakozás; zárlat-, hibaáram- és túláramvédelem; | 3697758 | 2025-02-15
1SDA062873R1 | 1SDA062873R1 | T7S 1250 PR231/P I Megszakító; 4 pólus; In=1250A; Icu=50kA; fix beépítés; elektronikus kioldó; elülső csatlakozás; zárlatvédelem; | 3161386 | 2025-02-15
1SDA062874R1 | 1SDA062874R1 | T7S 1250 PR231/P LS/I Megszakító; 4 pólus; In=1250A; Icu=50kA; fix beépítés; elektronikus kioldó; elülső csatlakozás; zárlat- és túláramvédelem; | 3161386 | 2025-02-15
1SDA062875R1 | 1SDA062875R1 | T7S 1250 PR232/P LSI Megszakító; 4 pólus; In=1250A; Icu=50kA; fix beépítés; elektronikus kioldó; elülső csatlakozás; zárlat- és túláramvédelem; | 3509658 | 2025-02-15
1SDA062876R1 | 1SDA062876R1 | T7S 1250 PR331/P LSIG Megszakító; 4 pólus; In=1250A; Icu=50kA; fix beépítés; elektronikus kioldó; elülső csatlakozás; zárlat-, földzárlat- és túláramvédelem; | 3685910 | 2025-02-15
1SDA062877R1 | 1SDA062877R1 | T7S 1250 PR332/P LI Megszakító; 4 pólus; In=1250A; Icu=50kA; fix beépítés; elektronikus kioldó; elülső csatlakozás; zárlat- és túláramvédelem; | 3479087 | 2025-02-15
1SDA062878R1 | 1SDA062878R1 | T7S 1250 PR332/P LSI Megszakító; 4 pólus; In=1250A; Icu=50kA; fix beépítés; elektronikus kioldó; elülső csatlakozás; zárlat- és túláramvédelem; | 3888879 | 2025-02-15
1SDA062879R1 | 1SDA062879R1 | T7S 1250 PR332/P LSIG Megszakító; 4 pólus; In=1250A; Icu=50kA; fix beépítés; elektronikus kioldó; elülső csatlakozás; zárlat-, földzárlat- és túláramvédelem; | 4552469 | 2025-02-15
1SDA062880R1 | 1SDA062880R1 | T7S 1250 PR332/P LSIRc Megszakító; 4 pólus; In=1250A; Icu=50kA; fix beépítés; elektronikus kioldó; elülső csatlakozás; zárlat-, hibaáram- és túláramvédelem; | 4234247 | 2025-02-15
1SDA062881R1 | 1SDA062881R1 | T7S 1250 PR231/P I T7 megszakító motoros, rugóerőtárolós működtetésre alkalmas kivitele; 3 pólus; In=1250A; Icu=50kA; fix beépítés; elektronikus kioldó; elülső csatlakozás; zárlatvédelem; | 3018622 | 2025-02-15
1SDA062882R1 | 1SDA062882R1 | T7S 1250 PR231/P LS/I T7 megszakító motoros, rugóerőtárolós működtetésre alkalmas kivitele; 3 pólus; In=1250A; Icu=50kA; fix beépítés; elektronikus kioldó; elülső csatlakozás; zárlat- és túláramvédelem; | 3018622 | 2025-02-15
1SDA062883R1 | 1SDA062883R1 | T7S 1250 PR232/P LSI T7 megszakító motoros, rugóerőtárolós működtetésre alkalmas kivitele; 3 pólus; In=1250A; Icu=50kA; fix beépítés; elektronikus kioldó; elülső csatlakozás; zárlat- és túláramvédelem; | 3419208 | 2025-02-15
1SDA062884R1 | 1SDA062884R1 | T7S 1250 PR331/P LSIG T7 megszakító motoros, rugóerőtárolós működtetésre alkalmas kivitele; 3 pólus; In=1250A; Icu=50kA; fix beépítés; elektronikus kioldó; elülső csatlakozás; zárlat-, földzárlat- és túláramvédelem; | 3621839 | 2025-02-15
1SDA062885R1 | 1SDA062885R1 | T7S 1250 PR332/P LI T7 megszakító motoros, rugóerőtárolós működtetésre alkalmas kivitele; 3 pólus; In=1250A; Icu=50kA; fix beépítés; elektronikus kioldó; elülső csatlakozás; zárlat- és túláramvédelem; | 3383963 | 2025-02-15
1SDA062886R1 | 1SDA062886R1 | T7S 1250 PR332/P LSI T7 megszakító motoros, rugóerőtárolós működtetésre alkalmas kivitele; 3 pólus; In=1250A; Icu=50kA; fix beépítés; elektronikus kioldó; elülső csatlakozás; zárlat- és túláramvédelem; | 3855235 | 2025-02-15
1SDA062887R1 | 1SDA062887R1 | T7S 1250 PR332/P LSIG T7 megszakító motoros, rugóerőtárolós működtetésre alkalmas kivitele; 3 pólus; In=1250A; Icu=50kA; fix beépítés; elektronikus kioldó; elülső csatlakozás; zárlat-, földzárlat- és túláramvédelem; | 4618441 | 2025-02-15
1SDA062888R1 | 1SDA062888R1 | T7S 1250 PR332/P LSIRc T7 megszakító motoros, rugóerőtárolós működtetésre alkalmas kivitele; 3 pólus; In=1250A; Icu=50kA; fix beépítés; elektronikus kioldó; elülső csatlakozás; zárlat-, hibaáram- és túláramvédelem; | 4252449 | 2025-02-15
1SDA062889R1 | 1SDA062889R1 | T7S 1250 PR231/P I T7 megszakító motoros, rugóerőtárolós működtetésre alkalmas kivitele; 4 pólus; In=1250A; Icu=50kA; fix beépítés; elektronikus kioldó; elülső csatlakozás; zárlatvédelem; | 3635536 | 2025-02-15
1SDA062890R1 | 1SDA062890R1 | T7S 1250 PR231/P LS/I T7 megszakító motoros, rugóerőtárolós működtetésre alkalmas kivitele; 4 pólus; In=1250A; Icu=50kA; fix beépítés; elektronikus kioldó; elülső csatlakozás; zárlat- és túláramvédelem; | 3635536 | 2025-02-15
1SDA062891R1 | 1SDA062891R1 | T7S 1250 PR232/P LSI T7 megszakító motoros, rugóerőtárolós működtetésre alkalmas kivitele; 4 pólus; In=1250A; Icu=50kA; fix beépítés; elektronikus kioldó; elülső csatlakozás; zárlat- és túláramvédelem; | 4036135 | 2025-02-15
1SDA062892R1 | 1SDA062892R1 | T7S 1250 PR331/P LSIG T7 megszakító motoros, rugóerőtárolós működtetésre alkalmas kivitele; 4 pólus; In=1250A; Icu=50kA; fix beépítés; elektronikus kioldó; elülső csatlakozás; zárlat-, földzárlat- és túláramvédelem; | 4238791 | 2025-02-15
1SDA062893R1 | 1SDA062893R1 | T7S 1250 PR332/P LI T7 megszakító motoros, rugóerőtárolós működtetésre alkalmas kivitele; 4 pólus; In=1250A; Icu=50kA; fix beépítés; elektronikus kioldó; elülső csatlakozás; zárlat- és túláramvédelem; | 4000851 | 2025-02-15
1SDA062894R1 | 1SDA062894R1 | T7S 1250 PR332/P LSI T7 megszakító motoros, rugóerőtárolós működtetésre alkalmas kivitele; 4 pólus; In=1250A; Icu=50kA; fix beépítés; elektronikus kioldó; elülső csatlakozás; zárlat- és túláramvédelem; | 4472188 | 2025-02-15
1SDA062895R1 | 1SDA062895R1 | T7S 1250 PR332/P LSIG T7 megszakító motoros, rugóerőtárolós működtetésre alkalmas kivitele; 4 pólus; In=1250A; Icu=50kA; fix beépítés; elektronikus kioldó; elülső csatlakozás; zárlat-, földzárlat- és túláramvédelem; | 5235368 | 2025-02-15
1SDA062896R1 | 1SDA062896R1 | T7S 1250 PR332/P LSIRc T7 megszakító motoros, rugóerőtárolós működtetésre alkalmas kivitele; 4 pólus; In=1250A; Icu=50kA; fix beépítés; elektronikus kioldó; elülső csatlakozás; zárlat-, hibaáram- és túláramvédelem; | 4869337 | 2025-02-15
1SDA062897R1 | 1SDA062897R1 | T7H 1250 PR231/P I Megszakító; 3 pólus; In=1250A; Icu=70kA; fix beépítés; elektronikus kioldó; elülső csatlakozás; zárlatvédelem; | 2873254 | 2025-02-15
1SDA062898R1 | 1SDA062898R1 | T7H 1250 PR231/P LS/I Megszakító; 3 pólus; In=1250A; Icu=70kA; fix beépítés; elektronikus kioldó; elülső csatlakozás; zárlat- és túláramvédelem; | 2873254 | 2025-02-15
1SDA062899R1 | 1SDA062899R1 | T7H 1250 PR232/P LSI Megszakító; 3 pólus; In=1250A; Icu=70kA; fix beépítés; elektronikus kioldó; elülső csatlakozás; zárlat- és túláramvédelem; | 3221565 | 2025-02-15
1SDA062900R1 | 1SDA062900R1 | T7H 1250 PR331/P LSIG Megszakító; 3 pólus; In=1250A; Icu=70kA; fix beépítés; elektronikus kioldó; elülső csatlakozás; zárlat-, földzárlat- és túláramvédelem; | 3397777 | 2025-02-15
1SDA062901R1 | 1SDA062901R1 | T7H 1250 PR332/P LI Megszakító; 3 pólus; In=1250A; Icu=70kA; fix beépítés; elektronikus kioldó; elülső csatlakozás; zárlat- és túláramvédelem; | 3190942 | 2025-02-15
1SDA062902R1 | 1SDA062902R1 | T7H 1250 PR332/P LSI Megszakító; 3 pólus; In=1250A; Icu=70kA; fix beépítés; elektronikus kioldó; elülső csatlakozás; zárlat- és túláramvédelem; | 3600850 | 2025-02-15
1SDA062903R1 | 1SDA062903R1 | T7H 1250 PR332/P LSIG Megszakító; 3 pólus; In=1250A; Icu=70kA; fix beépítés; elektronikus kioldó; elülső csatlakozás; zárlat-, földzárlat- és túláramvédelem; | 4264428 | 2025-02-15
1SDA062904R1 | 1SDA062904R1 | T7H 1250 PR332/P LSIRc Megszakító; 3 pólus; In=1250A; Icu=70kA; fix beépítés; elektronikus kioldó; elülső csatlakozás; zárlat-, hibaáram- és túláramvédelem; | 3946141 | 2025-02-15
1SDA062905R1 | 1SDA062905R1 | T7H 1250 PR231/P I Megszakító; 4 pólus; In=1250A; Icu=70kA; fix beépítés; elektronikus kioldó; elülső csatlakozás; zárlatvédelem; | 3400694 | 2025-02-15
1SDA062906R1 | 1SDA062906R1 | T7H 1250 PR231/P LS/I Megszakító; 4 pólus; In=1250A; Icu=70kA; fix beépítés; elektronikus kioldó; elülső csatlakozás; zárlat- és túláramvédelem; | 3400694 | 2025-02-15
1SDA062907R1 | 1SDA062907R1 | T7H 1250 PR232/P LSI Megszakító; 4 pólus; In=1250A; Icu=70kA; fix beépítés; elektronikus kioldó; elülső csatlakozás; zárlat- és túláramvédelem; | 3749044 | 2025-02-15
1SDA062908R1 | 1SDA062908R1 | T7H 1250 PR331/P LSIG Megszakító; 4 pólus; In=1250A; Icu=70kA; fix beépítés; elektronikus kioldó; elülső csatlakozás; zárlat-, földzárlat- és túláramvédelem; | 3925257 | 2025-02-15
1SDA062909R1 | 1SDA062909R1 | T7H 1250 PR332/P LI Megszakító; 4 pólus; In=1250A; Icu=70kA; fix beépítés; elektronikus kioldó; elülső csatlakozás; zárlat- és túláramvédelem; | 3718369 | 2025-02-15
1SDA062910R1 | 1SDA062910R1 | T7H 1250 PR332/P LSI Megszakító; 4 pólus; In=1250A; Icu=70kA; fix beépítés; elektronikus kioldó; elülső csatlakozás; zárlat- és túláramvédelem; | 4128290 | 2025-02-15
1SDA062911R1 | 1SDA062911R1 | T7H 1250 PR332/P LSIG Megszakító; 4 pólus; In=1250A; Icu=70kA; fix beépítés; elektronikus kioldó; elülső csatlakozás; zárlat-, földzárlat- és túláramvédelem; | 4791868 | 2025-02-15
1SDA062912R1 | 1SDA062912R1 | T7H 1250 PR332/P LSIRc Megszakító; 4 pólus; In=1250A; Icu=70kA; fix beépítés; elektronikus kioldó; elülső csatlakozás; zárlat-, hibaáram- és túláramvédelem; | 4473594 | 2025-02-15
1SDA062913R1 | 1SDA062913R1 | T7H 1250 PR231/P I T7 megszakító motoros, rugóerőtárolós működtetésre alkalmas kivitele; 3 pólus; In=1250A; Icu=70kA; fix beépítés; elektronikus kioldó; elülső csatlakozás; zárlatvédelem; | 3304242 | 2025-02-15
1SDA062914R1 | 1SDA062914R1 | T7H 1250 PR231/P LS/I T7 megszakító motoros, rugóerőtárolós működtetésre alkalmas kivitele; 3 pólus; In=1250A; Icu=70kA; fix beépítés; elektronikus kioldó; elülső csatlakozás; zárlat- és túláramvédelem; | 3304242 | 2025-02-15
1SDA062915R1 | 1SDA062915R1 | T7H 1250 PR232/P LSI T7 megszakító motoros, rugóerőtárolós működtetésre alkalmas kivitele; 3 pólus; In=1250A; Icu=70kA; fix beépítés; elektronikus kioldó; elülső csatlakozás; zárlat- és túláramvédelem; | 3704867 | 2025-02-15
1SDA062916R1 | 1SDA062916R1 | T7H 1250 PR331/P LSIG T7 megszakító motoros, rugóerőtárolós működtetésre alkalmas kivitele; 3 pólus; In=1250A; Icu=70kA; fix beépítés; elektronikus kioldó; elülső csatlakozás; zárlat-, földzárlat- és túláramvédelem; | 3907484 | 2025-02-15
1SDA062917R1 | 1SDA062917R1 | T7H 1250 PR332/P LI T7 megszakító motoros, rugóerőtárolós működtetésre alkalmas kivitele; 3 pólus; In=1250A; Icu=70kA; fix beépítés; elektronikus kioldó; elülső csatlakozás; zárlat- és túláramvédelem; | 3669557 | 2025-02-15
1SDA062918R1 | 1SDA062918R1 | T7H 1250 PR332/P LSI T7 megszakító motoros, rugóerőtárolós működtetésre alkalmas kivitele; 3 pólus; In=1250A; Icu=70kA; fix beépítés; elektronikus kioldó; elülső csatlakozás; zárlat- és túláramvédelem; | 4140881 | 2025-02-15
1SDA062919R1 | 1SDA062919R1 | T7H 1250 PR332/P LSIG T7 megszakító motoros, rugóerőtárolós működtetésre alkalmas kivitele; 3 pólus; In=1250A; Icu=70kA; fix beépítés; elektronikus kioldó; elülső csatlakozás; zárlat-, földzárlat- és túláramvédelem; | 4904074 | 2025-02-15
1SDA062920R1 | 1SDA062920R1 | T7H 1250 PR332/P LSIRc T7 megszakító motoros, rugóerőtárolós működtetésre alkalmas kivitele; 3 pólus; In=1250A; Icu=70kA; fix beépítés; elektronikus kioldó; elülső csatlakozás; zárlat-, hibaáram- és túláramvédelem; | 4538017 | 2025-02-15
1SDA062921R1 | 1SDA062921R1 | T7H 1250 PR231/P I T7 megszakító motoros, rugóerőtárolós működtetésre alkalmas kivitele; 4 pólus; In=1250A; Icu=70kA; fix beépítés; elektronikus kioldó; elülső csatlakozás; zárlatvédelem; | 3910804 | 2025-02-15
1SDA062922R1 | 1SDA062922R1 | T7H 1250 PR231/P LS/I T7 megszakító motoros, rugóerőtárolós működtetésre alkalmas kivitele; 4 pólus; In=1250A; Icu=70kA; fix beépítés; elektronikus kioldó; elülső csatlakozás; zárlat- és túláramvédelem; | 3910804 | 2025-02-15
1SDA062923R1 | 1SDA062923R1 | T7H 1250 PR232/P LSI T7 megszakító motoros, rugóerőtárolós működtetésre alkalmas kivitele; 4 pólus; In=1250A; Icu=70kA; fix beépítés; elektronikus kioldó; elülső csatlakozás; zárlat- és túláramvédelem; | 4311404 | 2025-02-15
1SDA062924R1 | 1SDA062924R1 | T7H 1250 PR331/P LSIG T7 megszakító motoros, rugóerőtárolós működtetésre alkalmas kivitele; 4 pólus; In=1250A; Icu=70kA; fix beépítés; elektronikus kioldó; elülső csatlakozás; zárlat-, földzárlat- és túláramvédelem; | 4514047 | 2025-02-15
1SDA062925R1 | 1SDA062925R1 | T7H 1250 PR332/P LI T7 megszakító motoros, rugóerőtárolós működtetésre alkalmas kivitele; 4 pólus; In=1250A; Icu=70kA; fix beépítés; elektronikus kioldó; elülső csatlakozás; zárlat- és túláramvédelem; | 4276120 | 2025-02-15
1SDA062926R1 | 1SDA062926R1 | T7H 1250 PR332/P LSI T7 megszakító motoros, rugóerőtárolós működtetésre alkalmas kivitele; 4 pólus; In=1250A; Icu=70kA; fix beépítés; elektronikus kioldó; elülső csatlakozás; zárlat- és túláramvédelem; | 4747509 | 2025-02-15
1SDA062927R1 | 1SDA062927R1 | T7H 1250 PR332/P LSIG T7 megszakító motoros, rugóerőtárolós működtetésre alkalmas kivitele; 4 pólus; In=1250A; Icu=70kA; fix beépítés; elektronikus kioldó; elülső csatlakozás; zárlat-, földzárlat- és túláramvédelem; | 5510585 | 2025-02-15
1SDA062928R1 | 1SDA062928R1 | T7H 1250 PR332/P LSIRc T7 megszakító motoros, rugóerőtárolós működtetésre alkalmas kivitele; 4 pólus; In=1250A; Icu=70kA; fix beépítés; elektronikus kioldó; elülső csatlakozás; zárlat-, hibaáram- és túláramvédelem; | 5144580 | 2025-02-15
1SDA062929R1 | 1SDA062929R1 | T7L 1250 PR231/P I Megszakító; 3 pólus; In=1250A; Icu=120kA; fix beépítés; elektronikus kioldó; elülső csatlakozás; zárlatvédelem; | 3119918 | 2025-02-15
1SDA062930R1 | 1SDA062930R1 | T7L 1250 PR231/P LS/I Megszakító; 3 pólus; In=1250A; Icu=120kA; fix beépítés; elektronikus kioldó; elülső csatlakozás; zárlat- és túláramvédelem; | 3119918 | 2025-02-15
1SDA062931R1 | 1SDA062931R1 | T7L 1250 PR232/P LSI Megszakító; 3 pólus; In=1250A; Icu=120kA; fix beépítés; elektronikus kioldó; elülső csatlakozás; zárlat- és túláramvédelem; | 3468320 | 2025-02-15
1SDA062932R1 | 1SDA062932R1 | T7L 1250 PR331/P LSIG Megszakító; 3 pólus; In=1250A; Icu=120kA; fix beépítés; elektronikus kioldó; elülső csatlakozás; zárlat-, földzárlat- és túláramvédelem; | 3644428 | 2025-02-15
1SDA062933R1 | 1SDA062933R1 | T7L 1250 PR332/P LI Megszakító; 3 pólus; In=1250A; Icu=120kA; fix beépítés; elektronikus kioldó; elülső csatlakozás; zárlat- és túláramvédelem; | 3437671 | 2025-02-15
1SDA062934R1 | 1SDA062934R1 | T7L 1250 PR332/P LSI Megszakító; 3 pólus; In=1250A; Icu=120kA; fix beépítés; elektronikus kioldó; elülső csatlakozás; zárlat- és túláramvédelem; | 3847462 | 2025-02-15
1SDA062935R1 | 1SDA062935R1 | T7L 1250 PR332/P LSIG Megszakító; 3 pólus; In=1250A; Icu=120kA; fix beépítés; elektronikus kioldó; elülső csatlakozás; zárlat-, földzárlat- és túláramvédelem; | 4511131 | 2025-02-15
1SDA062936R1 | 1SDA062936R1 | T7L 1250 PR332/P LSIRc Megszakító; 3 pólus; In=1250A; Icu=120kA; fix beépítés; elektronikus kioldó; elülső csatlakozás; zárlat-, hibaáram- és túláramvédelem; | 4192831 | 2025-02-15
1SDA062937R1 | 1SDA062937R1 | T7L 1250 PR231/P I Megszakító; 4 pólus; In=1250A; Icu=120kA; fix beépítés; elektronikus kioldó; elülső csatlakozás; zárlatvédelem; | 3700141 | 2025-02-15
1SDA062938R1 | 1SDA062938R1 | T7L 1250 PR231/P LS/I Megszakító; 4 pólus; In=1250A; Icu=120kA; fix beépítés; elektronikus kioldó; elülső csatlakozás; zárlat- és túláramvédelem; | 3700141 | 2025-02-15
1SDA062939R1 | 1SDA062939R1 | T7L 1250 PR232/P LSI Megszakító; 4 pólus; In=1250A; Icu=120kA; fix beépítés; elektronikus kioldó; elülső csatlakozás; zárlat- és túláramvédelem; | 4048478 | 2025-02-15
1SDA062940R1 | 1SDA062940R1 | T7L 1250 PR331/P LSIG Megszakító; 4 pólus; In=1250A; Icu=120kA; fix beépítés; elektronikus kioldó; elülső csatlakozás; zárlat-, földzárlat- és túláramvédelem; | 4224691 | 2025-02-15
1SDA062941R1 | 1SDA062941R1 | T7L 1250 PR332/P LI Megszakító; 4 pólus; In=1250A; Icu=120kA; fix beépítés; elektronikus kioldó; elülső csatlakozás; zárlat- és túláramvédelem; | 4017829 | 2025-02-15
1SDA062942R1 | 1SDA062942R1 | T7L 1250 PR332/P LSI Megszakító; 4 pólus; In=1250A; Icu=120kA; fix beépítés; elektronikus kioldó; elülső csatlakozás; zárlat- és túláramvédelem; | 4427711 | 2025-02-15
1SDA062943R1 | 1SDA062943R1 | T7L 1250 PR332/P LSIG Megszakító; 4 pólus; In=1250A; Icu=120kA; fix beépítés; elektronikus kioldó; elülső csatlakozás; zárlat-, földzárlat- és túláramvédelem; | 5091276 | 2025-02-15
1SDA062944R1 | 1SDA062944R1 | T7L 1250 PR332/P LSIRc Megszakító; 4 pólus; In=1250A; Icu=120kA; fix beépítés; elektronikus kioldó; elülső csatlakozás; zárlat-, hibaáram- és túláramvédelem; | 4773080 | 2025-02-15
1SDA062945R1 | 1SDA062945R1 | T7L 1250 PR231/P I T7 megszakító motoros, rugóerőtárolós működtetésre alkalmas kivitele; 3 pólus; In=1250A; Icu=120kA; fix beépítés; elektronikus kioldó; elülső csatlakozás; zárlatvédelem; | 3587960 | 2025-02-15
1SDA062946R1 | 1SDA062946R1 | T7L 1250 PR231/P LS/I T7 megszakító motoros, rugóerőtárolós működtetésre alkalmas kivitele; 3 pólus; In=1250A; Icu=120kA; fix beépítés; elektronikus kioldó; elülső csatlakozás; zárlat- és túláramvédelem; | 3587960 | 2025-02-15
1SDA062947R1 | 1SDA062947R1 | T7L 1250 PR232/P LSI T7 megszakító motoros, rugóerőtárolós működtetésre alkalmas kivitele; 3 pólus; In=1250A; Icu=120kA; fix beépítés; elektronikus kioldó; elülső csatlakozás; zárlat- és túláramvédelem; | 3988521 | 2025-02-15
1SDA062948R1 | 1SDA062948R1 | T7L 1250 PR331/P LSIG T7 megszakító motoros, rugóerőtárolós működtetésre alkalmas kivitele; 3 pólus; In=1250A; Icu=120kA; fix beépítés; elektronikus kioldó; elülső csatlakozás; zárlat-, földzárlat- és túláramvédelem; | 4191203 | 2025-02-15
1SDA062949R1 | 1SDA062949R1 | T7L 1250 PR332/P LI T7 megszakító motoros, rugóerőtárolós működtetésre alkalmas kivitele; 3 pólus; In=1250A; Icu=120kA; fix beépítés; elektronikus kioldó; elülső csatlakozás; zárlat- és túláramvédelem; | 3953302 | 2025-02-15
1SDA062950R1 | 1SDA062950R1 | T7L 1250 PR332/P LSI T7 megszakító motoros, rugóerőtárolós működtetésre alkalmas kivitele; 3 pólus; In=1250A; Icu=120kA; fix beépítés; elektronikus kioldó; elülső csatlakozás; zárlat- és túláramvédelem; | 4424574 | 2025-02-15
1SDA062951R1 | 1SDA062951R1 | T7L 1250 PR332/P LSIG T7 megszakító motoros, rugóerőtárolós működtetésre alkalmas kivitele; 3 pólus; In=1250A; Icu=120kA; fix beépítés; elektronikus kioldó; elülső csatlakozás; zárlat-, földzárlat- és túláramvédelem; | 5187780 | 2025-02-15
1SDA062952R1 | 1SDA062952R1 | T7L 1250 PR332/P LSIRc T7 megszakító motoros, rugóerőtárolós működtetésre alkalmas kivitele; 3 pólus; In=1250A; Icu=120kA; fix beépítés; elektronikus kioldó; elülső csatlakozás; zárlat-, hibaáram- és túláramvédelem; | 4821762 | 2025-02-15
1SDA062953R1 | 1SDA062953R1 | T7L 1250 PR231/P I T7 megszakító motoros, rugóerőtárolós működtetésre alkalmas kivitele; 4 pólus; In=1250A; Icu=120kA; fix beépítés; elektronikus kioldó; elülső csatlakozás; zárlatvédelem; | 4255131 | 2025-02-15
1SDA062954R1 | 1SDA062954R1 | T7L 1250 PR231/P LS/I T7 megszakító motoros, rugóerőtárolós működtetésre alkalmas kivitele; 4 pólus; In=1250A; Icu=120kA; fix beépítés; elektronikus kioldó; elülső csatlakozás; zárlat- és túláramvédelem; | 4255131 | 2025-02-15
1SDA062955R1 | 1SDA062955R1 | T7L 1250 PR232/P LSI T7 megszakító motoros, rugóerőtárolós működtetésre alkalmas kivitele; 4 pólus; In=1250A; Icu=120kA; fix beépítés; elektronikus kioldó; elülső csatlakozás; zárlat- és túláramvédelem; | 4655731 | 2025-02-15
1SDA062956R1 | 1SDA062956R1 | T7L 1250 PR331/P LSIG T7 megszakító motoros, rugóerőtárolós működtetésre alkalmas kivitele; 4 pólus; In=1250A; Icu=120kA; fix beépítés; elektronikus kioldó; elülső csatlakozás; zárlat-, földzárlat- és túláramvédelem; | 4858361 | 2025-02-15
1SDA062957R1 | 1SDA062957R1 | T7L 1250 PR332/P LI T7 megszakító motoros, rugóerőtárolós működtetésre alkalmas kivitele; 4 pólus; In=1250A; Icu=120kA; fix beépítés; elektronikus kioldó; elülső csatlakozás; zárlat- és túláramvédelem; | 4620512 | 2025-02-15
1SDA062958R1 | 1SDA062958R1 | T7L 1250 PR332/P LSI T7 megszakító motoros, rugóerőtárolós működtetésre alkalmas kivitele; 4 pólus; In=1250A; Icu=120kA; fix beépítés; elektronikus kioldó; elülső csatlakozás; zárlat- és túláramvédelem; | 5091888 | 2025-02-15
1SDA062959R1 | 1SDA062959R1 | T7L 1250 PR332/P LSIG T7 megszakító motoros, rugóerőtárolós működtetésre alkalmas kivitele; 4 pólus; In=1250A; Icu=120kA; fix beépítés; elektronikus kioldó; elülső csatlakozás; zárlat-, földzárlat- és túláramvédelem; | 5854990 | 2025-02-15
1SDA062960R1 | 1SDA062960R1 | T7L 1250 PR332/P LSIRc T7 megszakító motoros, rugóerőtárolós működtetésre alkalmas kivitele; 4 pólus; In=1250A; Icu=120kA; fix beépítés; elektronikus kioldó; elülső csatlakozás; zárlat-, hibaáram- és túláramvédelem; | 5488998 | 2025-02-15
1SDA062961R1 | 1SDA062961R1 | T7V 1250 PR231/P I Megszakító; 3 pólus; In=1250A; Icu=150kA; fix beépítés; elektronikus kioldó; elülső csatlakozás; zárlatvédelem; | 2544733 | 2025-02-15
1SDA062962R1 | 1SDA062962R1 | T7V 1250 PR231/P LS/I Megszakító; 3 pólus; In=1250A; Icu=150kA; fix beépítés; elektronikus kioldó; elülső csatlakozás; zárlat- és túláramvédelem; | 2544733 | 2025-02-15
1SDA062963R1 | 1SDA062963R1 | T7V 1250 PR232/P LSI Megszakító; 3 pólus; In=1250A; Icu=150kA; fix beépítés; elektronikus kioldó; elülső csatlakozás; zárlat- és túláramvédelem; | 2818062 | 2025-02-15
1SDA062964R1 | 1SDA062964R1 | T7V 1250 PR331/P LSIG Megszakító; 3 pólus; In=1250A; Icu=150kA; fix beépítés; elektronikus kioldó; elülső csatlakozás; zárlat-, földzárlat- és túláramvédelem; | 2956308 | 2025-02-15
1SDA062965R1 | 1SDA062965R1 | T7V 1250 PR332/P LI Megszakító; 3 pólus; In=1250A; Icu=150kA; fix beépítés; elektronikus kioldó; elülső csatlakozás; zárlat- és túláramvédelem; | 2794001 | 2025-02-15
1SDA062966R1 | 1SDA062966R1 | T7V 1250 PR332/P LSI Megszakító; 3 pólus; In=1250A; Icu=150kA; fix beépítés; elektronikus kioldó; elülső csatlakozás; zárlat- és túláramvédelem; | 3115582 | 2025-02-15
1SDA062967R1 | 1SDA062967R1 | T7V 1250 PR332/P LSIG Megszakító; 3 pólus; In=1250A; Icu=150kA; fix beépítés; elektronikus kioldó; elülső csatlakozás; zárlat-, földzárlat- és túláramvédelem; | 3636265 | 2025-02-15
1SDA062968R1 | 1SDA062968R1 | T7V 1250 PR332/P LSIRc Megszakító; 3 pólus; In=1250A; Icu=150kA; fix beépítés; elektronikus kioldó; elülső csatlakozás; zárlat-, hibaáram- és túláramvédelem; | 3386541 | 2025-02-15
1SDA062969R1 | 1SDA062969R1 | T7V 1250 PR231/P I Megszakító; 4 pólus; In=1250A; Icu=150kA; fix beépítés; elektronikus kioldó; elülső csatlakozás; zárlatvédelem; | 3020653 | 2025-02-15
1SDA062970R1 | 1SDA062970R1 | T7V 1250 PR231/P LS/I Megszakító; 4 pólus; In=1250A; Icu=150kA; fix beépítés; elektronikus kioldó; elülső csatlakozás; zárlat- és túláramvédelem; | 3020653 | 2025-02-15
1SDA062971R1 | 1SDA062971R1 | T7V 1250 PR232/P LSI Megszakító; 4 pólus; In=1250A; Icu=150kA; fix beépítés; elektronikus kioldó; elülső csatlakozás; zárlat- és túláramvédelem; | 3293982 | 2025-02-15
1SDA062972R1 | 1SDA062972R1 | T7V 1250 PR331/P LSIG Megszakító; 4 pólus; In=1250A; Icu=150kA; fix beépítés; elektronikus kioldó; elülső csatlakozás; zárlat-, földzárlat- és túláramvédelem; | 3432215 | 2025-02-15
1SDA062973R1 | 1SDA062973R1 | T7V 1250 PR332/P LI Megszakító; 4 pólus; In=1250A; Icu=150kA; fix beépítés; elektronikus kioldó; elülső csatlakozás; zárlat- és túláramvédelem; | 3269921 | 2025-02-15
1SDA062974R1 | 1SDA062974R1 | T7V 1250 PR332/P LSI Megszakító; 4 pólus; In=1250A; Icu=150kA; fix beépítés; elektronikus kioldó; elülső csatlakozás; zárlat- és túláramvédelem; | 3591515 | 2025-02-15
1SDA062975R1 | 1SDA062975R1 | T7V 1250 PR332/P LSIG Megszakító; 4 pólus; In=1250A; Icu=150kA; fix beépítés; elektronikus kioldó; elülső csatlakozás; zárlat-, földzárlat- és túláramvédelem; | 4112185 | 2025-02-15
1SDA062976R1 | 1SDA062976R1 | T7V 1250 PR332/P LSIRc Megszakító; 4 pólus; In=1250A; Icu=150kA; fix beépítés; elektronikus kioldó; elülső csatlakozás; zárlat-, hibaáram- és túláramvédelem; | 3862435 | 2025-02-15
1SDA062977R1 | 1SDA062977R1 | T7V 1250 PR231/P I T7 megszakító motoros, rugóerőtárolós működtetésre alkalmas kivitele; 3 pólus; In=1250A; Icu=150kA; fix beépítés; elektronikus kioldó; elülső csatlakozás; zárlatvédelem; | 2926414 | 2025-02-15
1SDA062978R1 | 1SDA062978R1 | T7V 1250 PR231/P LS/I T7 megszakító motoros, rugóerőtárolós működtetésre alkalmas kivitele; 3 pólus; In=1250A; Icu=150kA; fix beépítés; elektronikus kioldó; elülső csatlakozás; zárlat- és túláramvédelem; | 2926414 | 2025-02-15
1SDA062979R1 | 1SDA062979R1 | T7V 1250 PR232/P LSI T7 megszakító motoros, rugóerőtárolós működtetésre alkalmas kivitele; 3 pólus; In=1250A; Icu=150kA; fix beépítés; elektronikus kioldó; elülső csatlakozás; zárlat- és túláramvédelem; | 3240795 | 2025-02-15
1SDA062980R1 | 1SDA062980R1 | T7V 1250 PR331/P LSIG T7 megszakító motoros, rugóerőtárolós működtetésre alkalmas kivitele; 3 pólus; In=1250A; Icu=150kA; fix beépítés; elektronikus kioldó; elülső csatlakozás; zárlat-, földzárlat- és túláramvédelem; | 3399769 | 2025-02-15
1SDA062981R1 | 1SDA062981R1 | T7V 1250 PR332/P LI T7 megszakító motoros, rugóerőtárolós működtetésre alkalmas kivitele; 3 pólus; In=1250A; Icu=150kA; fix beépítés; elektronikus kioldó; elülső csatlakozás; zárlat- és túláramvédelem; | 3213089 | 2025-02-15
1SDA062982R1 | 1SDA062982R1 | T7V 1250 PR332/P LSI T7 megszakító motoros, rugóerőtárolós működtetésre alkalmas kivitele; 3 pólus; In=1250A; Icu=150kA; fix beépítés; elektronikus kioldó; elülső csatlakozás; zárlat- és túláramvédelem; | 3582922 | 2025-02-15
1SDA062983R1 | 1SDA062983R1 | T7V 1250 PR332/P LSIG T7 megszakító motoros, rugóerőtárolós működtetésre alkalmas kivitele; 3 pólus; In=1250A; Icu=150kA; fix beépítés; elektronikus kioldó; elülső csatlakozás; zárlat-, földzárlat- és túláramvédelem; | 4181712 | 2025-02-15
1SDA062984R1 | 1SDA062984R1 | T7V 1250 PR332/P LSIRc T7 megszakító motoros, rugóerőtárolós működtetésre alkalmas kivitele; 3 pólus; In=1250A; Icu=150kA; fix beépítés; elektronikus kioldó; elülső csatlakozás; zárlat-, hibaáram- és túláramvédelem; | 3894503 | 2025-02-15
1SDA062985R1 | 1SDA062985R1 | T7V 1250 PR231/P I T7 megszakító motoros, rugóerőtárolós működtetésre alkalmas kivitele; 4 pólus; In=1250A; Icu=150kA; fix beépítés; elektronikus kioldó; elülső csatlakozás; zárlatvédelem; | 3473762 | 2025-02-15
1SDA062986R1 | 1SDA062986R1 | T7V 1250 PR231/P LS/I T7 megszakító motoros, rugóerőtárolós működtetésre alkalmas kivitele; 4 pólus; In=1250A; Icu=150kA; fix beépítés; elektronikus kioldó; elülső csatlakozás; zárlat- és túláramvédelem; | 3473762 | 2025-02-15
1SDA062987R1 | 1SDA062987R1 | T7V 1250 PR232/P LSI T7 megszakító motoros, rugóerőtárolós működtetésre alkalmas kivitele; 4 pólus; In=1250A; Icu=150kA; fix beépítés; elektronikus kioldó; elülső csatlakozás; zárlat- és túláramvédelem; | 3788052 | 2025-02-15
1SDA062988R1 | 1SDA062988R1 | T7V 1250 PR331/P LSIG T7 megszakító motoros, rugóerőtárolós működtetésre alkalmas kivitele; 4 pólus; In=1250A; Icu=150kA; fix beépítés; elektronikus kioldó; elülső csatlakozás; zárlat-, földzárlat- és túláramvédelem; | 3947078 | 2025-02-15
1SDA062989R1 | 1SDA062989R1 | T7V 1250 PR332/P LI T7 megszakító motoros, rugóerőtárolós működtetésre alkalmas kivitele; 4 pólus; In=1250A; Icu=150kA; fix beépítés; elektronikus kioldó; elülső csatlakozás; zárlat- és túláramvédelem; | 3760358 | 2025-02-15
1SDA062990R1 | 1SDA062990R1 | T7V 1250 PR332/P LSI T7 megszakító motoros, rugóerőtárolós működtetésre alkalmas kivitele; 4 pólus; In=1250A; Icu=150kA; fix beépítés; elektronikus kioldó; elülső csatlakozás; zárlat- és túláramvédelem; | 4130178 | 2025-02-15
1SDA062991R1 | 1SDA062991R1 | T7V 1250 PR332/P LSIG T7 megszakító motoros, rugóerőtárolós működtetésre alkalmas kivitele; 4 pólus; In=1250A; Icu=150kA; fix beépítés; elektronikus kioldó; elülső csatlakozás; zárlat-, földzárlat- és túláramvédelem; | 4728942 | 2025-02-15
1SDA062992R1 | 1SDA062992R1 | T7V 1250 PR332/P LSIRc T7 megszakító motoros, rugóerőtárolós működtetésre alkalmas kivitele; 4 pólus; In=1250A; Icu=150kA; fix beépítés; elektronikus kioldó; elülső csatlakozás; zárlat-, hibaáram- és túláramvédelem; | 4441812 | 2025-02-15
1SDA062993R1 | 1SDA062993R1 | T7S 1600 PR231/P I Megszakító; 3 pólus; In=1600A; Icu=50kA; fix beépítés; elektronikus kioldó; elülső csatlakozás; zárlatvédelem; | 3132560 | 2025-02-15
1SDA062994R1 | 1SDA062994R1 | T7S 1600 PR231/P LS/I Megszakító; 3 pólus; In=1600A; Icu=50kA; fix beépítés; elektronikus kioldó; elülső csatlakozás; zárlat- és túláramvédelem; | 3071106 | 2025-02-15
1SDA062995R1 | 1SDA062995R1 | T7S 1600 PR232/P LSI Megszakító; 3 pólus; In=1600A; Icu=50kA; fix beépítés; elektronikus kioldó; elülső csatlakozás; zárlat- és túláramvédelem; | 3412620 | 2025-02-15
1SDA062996R1 | 1SDA062996R1 | T7S 1600 PR331/P LSIG Megszakító; 3 pólus; In=1600A; Icu=50kA; fix beépítés; elektronikus kioldó; elülső csatlakozás; zárlat-, földzárlat- és túláramvédelem; | 3657149 | 2025-02-15
1SDA062997R1 | 1SDA062997R1 | T7S 1600 PR332/P LI Megszakító; 3 pólus; In=1600A; Icu=50kA; fix beépítés; elektronikus kioldó; elülső csatlakozás; zárlat- és túláramvédelem; | 3450144 | 2025-02-15
1SDA062998R1 | 1SDA062998R1 | T7S 1600 PR332/P LSI Megszakító; 3 pólus; In=1600A; Icu=50kA; fix beépítés; elektronikus kioldó; elülső csatlakozás; zárlat- és túláramvédelem; | 3860026 | 2025-02-15
1SDA062999R1 | 1SDA062999R1 | T7S 1600 PR332/P LSIG Megszakító; 3 pólus; In=1600A; Icu=50kA; fix beépítés; elektronikus kioldó; elülső csatlakozás; zárlat-, földzárlat- és túláramvédelem; | 4523630 | 2025-02-15
1SDA063000R1 | 1SDA063000R1 | T7S 1600 PR332/P LSIRc Megszakító; 3 pólus; In=1600A; Icu=50kA; fix beépítés; elektronikus kioldó; elülső csatlakozás; zárlat-, hibaáram- és túláramvédelem; | 4205473 | 2025-02-15
1SDA063001R1 | 1SDA063001R1 | T7S 1600 PR231/P I Megszakító; 4 pólus; In=1600A; Icu=50kA; fix beépítés; elektronikus kioldó; elülső csatlakozás; zárlatvédelem; | 3809535 | 2025-02-15
1SDA063002R1 | 1SDA063002R1 | T7S 1600 PR231/P LS/I Megszakító; 4 pólus; In=1600A; Icu=50kA; fix beépítés; elektronikus kioldó; elülső csatlakozás; zárlat- és túláramvédelem; | 3809535 | 2025-02-15
1SDA063003R1 | 1SDA063003R1 | T7S 1600 PR232/P LSI Megszakító; 4 pólus; In=1600A; Icu=50kA; fix beépítés; elektronikus kioldó; elülső csatlakozás; zárlat- és túláramvédelem; | 4157911 | 2025-02-15
1SDA063004R1 | 1SDA063004R1 | T7S 1600 PR331/P LSIG Megszakító; 4 pólus; In=1600A; Icu=50kA; fix beépítés; elektronikus kioldó; elülső csatlakozás; zárlat-, földzárlat- és túláramvédelem; | 4334059 | 2025-02-15
1SDA063005R1 | 1SDA063005R1 | T7S 1600 PR332/P LI Megszakító; 4 pólus; In=1600A; Icu=50kA; fix beépítés; elektronikus kioldó; elülső csatlakozás; zárlat- és túláramvédelem; | 4127132 | 2025-02-15
1SDA063006R1 | 1SDA063006R1 | T7S 1600 PR332/P LSI Megszakító; 4 pólus; In=1600A; Icu=50kA; fix beépítés; elektronikus kioldó; elülső csatlakozás; zárlat- és túláramvédelem; | 4537053 | 2025-02-15
1SDA063007R1 | 1SDA063007R1 | T7S 1600 PR332/P LSIG Megszakító; 4 pólus; In=1600A; Icu=50kA; fix beépítés; elektronikus kioldó; elülső csatlakozás; zárlat-, földzárlat- és túláramvédelem; | 5200696 | 2025-02-15
1SDA063008R1 | 1SDA063008R1 | T7S 1600 PR332/P LSIRc Megszakító; 4 pólus; In=1600A; Icu=50kA; fix beépítés; elektronikus kioldó; elülső csatlakozás; zárlat-, hibaáram- és túláramvédelem; | 4882422 | 2025-02-15
1SDA063009R1 | 1SDA063009R1 | T7S 1600 PR231/P I T7 megszakító motoros, rugóerőtárolós működtetésre alkalmas kivitele; 3 pólus; In=1600A; Icu=50kA; fix beépítés; elektronikus kioldó; elülső csatlakozás; zárlatvédelem; | 3602413 | 2025-02-15
1SDA063010R1 | 1SDA063010R1 | T7S 1600 PR231/P LS/I T7 megszakító motoros, rugóerőtárolós működtetésre alkalmas kivitele; 3 pólus; In=1600A; Icu=50kA; fix beépítés; elektronikus kioldó; elülső csatlakozás; zárlat- és túláramvédelem; | 3531766 | 2025-02-15
1SDA063011R1 | 1SDA063011R1 | T7S 1600 PR232/P LSI T7 megszakító motoros, rugóerőtárolós működtetésre alkalmas kivitele; 3 pólus; In=1600A; Icu=50kA; fix beépítés; elektronikus kioldó; elülső csatlakozás; zárlat- és túláramvédelem; | 4002986 | 2025-02-15
1SDA063012R1 | 1SDA063012R1 | T7S 1600 PR331/P LSIG T7 megszakító motoros, rugóerőtárolós működtetésre alkalmas kivitele; 3 pólus; In=1600A; Icu=50kA; fix beépítés; elektronikus kioldó; elülső csatlakozás; zárlat-, földzárlat- és túláramvédelem; | 4205655 | 2025-02-15
1SDA063013R1 | 1SDA063013R1 | T7S 1600 PR332/P LI T7 megszakító motoros, rugóerőtárolós működtetésre alkalmas kivitele; 3 pólus; In=1600A; Icu=50kA; fix beépítés; elektronikus kioldó; elülső csatlakozás; zárlat- és túláramvédelem; | 3967728 | 2025-02-15
1SDA063014R1 | 1SDA063014R1 | T7S 1600 PR332/P LSI T7 megszakító motoros, rugóerőtárolós működtetésre alkalmas kivitele; 3 pólus; In=1600A; Icu=50kA; fix beépítés; elektronikus kioldó; elülső csatlakozás; zárlat- és túláramvédelem; | 4439104 | 2025-02-15
1SDA063015R1 | 1SDA063015R1 | T7S 1600 PR332/P LSIG T7 megszakító motoros, rugóerőtárolós működtetésre alkalmas kivitele; 3 pólus; In=1600A; Icu=50kA; fix beépítés; elektronikus kioldó; elülső csatlakozás; zárlat-, földzárlat- és túláramvédelem; | 5202206 | 2025-02-15
1SDA063016R1 | 1SDA063016R1 | T7S 1600 PR332/P LSIRc T7 megszakító motoros, rugóerőtárolós működtetésre alkalmas kivitele; 3 pólus; In=1600A; Icu=50kA; fix beépítés; elektronikus kioldó; elülső csatlakozás; zárlat-, hibaáram- és túláramvédelem; | 4836227 | 2025-02-15
1SDA063017R1 | 1SDA063017R1 | T7S 1600 PR231/P I T7 megszakító motoros, rugóerőtárolós működtetésre alkalmas kivitele; 4 pólus; In=1600A; Icu=50kA; fix beépítés; elektronikus kioldó; elülső csatlakozás; zárlatvédelem; | 4380957 | 2025-02-15
1SDA063018R1 | 1SDA063018R1 | T7S 1600 PR231/P LS/I T7 megszakító motoros, rugóerőtárolós működtetésre alkalmas kivitele; 4 pólus; In=1600A; Icu=50kA; fix beépítés; elektronikus kioldó; elülső csatlakozás; zárlat- és túláramvédelem; | 4380957 | 2025-02-15
1SDA063019R1 | 1SDA063019R1 | T7S 1600 PR232/P LSI T7 megszakító motoros, rugóerőtárolós működtetésre alkalmas kivitele; 4 pólus; In=1600A; Icu=50kA; fix beépítés; elektronikus kioldó; elülső csatlakozás; zárlat- és túláramvédelem; | 4781491 | 2025-02-15
1SDA063020R1 | 1SDA063020R1 | T7S 1600 PR331/P LSIG T7 megszakító motoros, rugóerőtárolós működtetésre alkalmas kivitele; 4 pólus; In=1600A; Icu=50kA; fix beépítés; elektronikus kioldó; elülső csatlakozás; zárlat-, földzárlat- és túláramvédelem; | 4984147 | 2025-02-15
1SDA063021R1 | 1SDA063021R1 | T7S 1600 PR332/P LI T7 megszakító motoros, rugóerőtárolós működtetésre alkalmas kivitele; 4 pólus; In=1600A; Icu=50kA; fix beépítés; elektronikus kioldó; elülső csatlakozás; zárlat- és túláramvédelem; | 4746259 | 2025-02-15
1SDA063022R1 | 1SDA063022R1 | T7S 1600 PR332/P LSI T7 megszakító motoros, rugóerőtárolós működtetésre alkalmas kivitele; 4 pólus; In=1600A; Icu=50kA; fix beépítés; elektronikus kioldó; elülső csatlakozás; zárlat- és túláramvédelem; | 5217622 | 2025-02-15
1SDA063023R1 | 1SDA063023R1 | T7S 1600 PR332/P LSIG T7 megszakító motoros, rugóerőtárolós működtetésre alkalmas kivitele; 4 pólus; In=1600A; Icu=50kA; fix beépítés; elektronikus kioldó; elülső csatlakozás; zárlat-, földzárlat- és túláramvédelem; | 5980711 | 2025-02-15
1SDA063024R1 | 1SDA063024R1 | T7S 1600 PR332/P LSIRc T7 megszakító motoros, rugóerőtárolós működtetésre alkalmas kivitele; 4 pólus; In=1600A; Icu=50kA; fix beépítés; elektronikus kioldó; elülső csatlakozás; zárlat-, hibaáram- és túláramvédelem; | 5614732 | 2025-02-15
1SDA063025R1 | 1SDA063025R1 | T7H 1600 PR231/P I Megszakító; 3 pólus; In=1600A; Icu=70kA; fix beépítés; elektronikus kioldó; elülső csatlakozás; zárlatvédelem; | 3430562 | 2025-02-15
1SDA063026R1 | 1SDA063026R1 | T7H 1600 PR231/P LS/I Megszakító; 3 pólus; In=1600A; Icu=70kA; fix beépítés; elektronikus kioldó; elülső csatlakozás; zárlat- és túláramvédelem; | 3430562 | 2025-02-15
1SDA063027R1 | 1SDA063027R1 | T7H 1600 PR232/P LSI Megszakító; 3 pólus; In=1600A; Icu=70kA; fix beépítés; elektronikus kioldó; elülső csatlakozás; zárlat- és túláramvédelem; | 3778834 | 2025-02-15
1SDA063028R1 | 1SDA063028R1 | T7H 1600 PR331/P LSIG Megszakító; 3 pólus; In=1600A; Icu=70kA; fix beépítés; elektronikus kioldó; elülső csatlakozás; zárlat-, földzárlat- és túláramvédelem; | 3955059 | 2025-02-15
1SDA063029R1 | 1SDA063029R1 | T7H 1600 PR332/P LI Megszakító; 3 pólus; In=1600A; Icu=70kA; fix beépítés; elektronikus kioldó; elülső csatlakozás; zárlat- és túláramvédelem; | 3748198 | 2025-02-15
1SDA063030R1 | 1SDA063030R1 | T7H 1600 PR332/P LSI Megszakító; 3 pólus; In=1600A; Icu=70kA; fix beépítés; elektronikus kioldó; elülső csatlakozás; zárlat- és túláramvédelem; | 4158080 | 2025-02-15
1SDA063031R1 | 1SDA063031R1 | T7H 1600 PR332/P LSIG Megszakító; 3 pólus; In=1600A; Icu=70kA; fix beépítés; elektronikus kioldó; elülső csatlakozás; zárlat-, földzárlat- és túláramvédelem; | 4821723 | 2025-02-15
1SDA063032R1 | 1SDA063032R1 | T7H 1600 PR332/P LSIRc Megszakító; 3 pólus; In=1600A; Icu=70kA; fix beépítés; elektronikus kioldó; elülső csatlakozás; zárlat-, hibaáram- és túláramvédelem; | 4503397 | 2025-02-15
1SDA063033R1 | 1SDA063033R1 | T7H 1600 PR231/P I Megszakító; 4 pólus; In=1600A; Icu=70kA; fix beépítés; elektronikus kioldó; elülső csatlakozás; zárlatvédelem; | 4107419 | 2025-02-15
1SDA063034R1 | 1SDA063034R1 | T7H 1600 PR231/P LS/I Megszakító; 4 pólus; In=1600A; Icu=70kA; fix beépítés; elektronikus kioldó; elülső csatlakozás; zárlat- és túláramvédelem; | 4107419 | 2025-02-15
1SDA063035R1 | 1SDA063035R1 | T7H 1600 PR232/P LSI Megszakító; 4 pólus; In=1600A; Icu=70kA; fix beépítés; elektronikus kioldó; elülső csatlakozás; zárlat- és túláramvédelem; | 4455822 | 2025-02-15
1SDA063036R1 | 1SDA063036R1 | T7H 1600 PR331/P LSIG Megszakító; 4 pólus; In=1600A; Icu=70kA; fix beépítés; elektronikus kioldó; elülső csatlakozás; zárlat-, földzárlat- és túláramvédelem; | 4631982 | 2025-02-15
1SDA063037R1 | 1SDA063037R1 | T7H 1600 PR332/P LI Megszakító; 4 pólus; In=1600A; Icu=70kA; fix beépítés; elektronikus kioldó; elülső csatlakozás; zárlat- és túláramvédelem; | 4425146 | 2025-02-15
1SDA063038R1 | 1SDA063038R1 | T7H 1600 PR332/P LSI Megszakító; 4 pólus; In=1600A; Icu=70kA; fix beépítés; elektronikus kioldó; elülső csatlakozás; zárlat- és túláramvédelem; | 4834925 | 2025-02-15
1SDA063039R1 | 1SDA063039R1 | T7H 1600 PR332/P LSIG Megszakító; 4 pólus; In=1600A; Icu=70kA; fix beépítés; elektronikus kioldó; elülső csatlakozás; zárlat-, földzárlat- és túláramvédelem; | 5498645 | 2025-02-15
1SDA063040R1 | 1SDA063040R1 | T7H 1600 PR332/P LSIRc Megszakító; 4 pólus; In=1600A; Icu=70kA; fix beépítés; elektronikus kioldó; elülső csatlakozás; zárlat-, hibaáram- és túláramvédelem; | 5180319 | 2025-02-15
1SDA063041R1 | 1SDA063041R1 | T7H 1600 PR231/P I T7 megszakító motoros, rugóerőtárolós működtetésre alkalmas kivitele; 3 pólus; In=1600A; Icu=70kA; fix beépítés; elektronikus kioldó; elülső csatlakozás; zárlatvédelem; | 3945099 | 2025-02-15
1SDA063042R1 | 1SDA063042R1 | T7H 1600 PR231/P LS/I T7 megszakító motoros, rugóerőtárolós működtetésre alkalmas kivitele; 3 pólus; In=1600A; Icu=70kA; fix beépítés; elektronikus kioldó; elülső csatlakozás; zárlat- és túláramvédelem; | 3945099 | 2025-02-15
1SDA063043R1 | 1SDA063043R1 | T7H 1600 PR232/P LSI T7 megszakító motoros, rugóerőtárolós működtetésre alkalmas kivitele; 3 pólus; In=1600A; Icu=70kA; fix beépítés; elektronikus kioldó; elülső csatlakozás; zárlat- és túláramvédelem; | 4345646 | 2025-02-15
1SDA063044R1 | 1SDA063044R1 | T7H 1600 PR331/P LSIG T7 megszakító motoros, rugóerőtárolós működtetésre alkalmas kivitele; 3 pólus; In=1600A; Icu=70kA; fix beépítés; elektronikus kioldó; elülső csatlakozás; zárlat-, földzárlat- és túláramvédelem; | 4548342 | 2025-02-15
1SDA063045R1 | 1SDA063045R1 | T7H 1600 PR332/P LI T7 megszakító motoros, rugóerőtárolós működtetésre alkalmas kivitele; 3 pólus; In=1600A; Icu=70kA; fix beépítés; elektronikus kioldó; elülső csatlakozás; zárlat- és túláramvédelem; | 4310414 | 2025-02-15
1SDA063046R1 | 1SDA063046R1 | T7H 1600 PR332/P LSI T7 megszakító motoros, rugóerőtárolós működtetésre alkalmas kivitele; 3 pólus; In=1600A; Icu=70kA; fix beépítés; elektronikus kioldó; elülső csatlakozás; zárlat- és túláramvédelem; | 4781751 | 2025-02-15
1SDA063047R1 | 1SDA063047R1 | T7H 1600 PR332/P LSIG T7 megszakító motoros, rugóerőtárolós működtetésre alkalmas kivitele; 3 pólus; In=1600A; Icu=70kA; fix beépítés; elektronikus kioldó; elülső csatlakozás; zárlat-, földzárlat- és túláramvédelem; | 5544853 | 2025-02-15
1SDA063048R1 | 1SDA063048R1 | T7H 1600 PR332/P LSIRc T7 megszakító motoros, rugóerőtárolós működtetésre alkalmas kivitele; 3 pólus; In=1600A; Icu=70kA; fix beépítés; elektronikus kioldó; elülső csatlakozás; zárlat-, hibaáram- és túláramvédelem; | 5178861 | 2025-02-15
1SDA063049R1 | 1SDA063049R1 | T7H 1600 PR231/P I T7 megszakító motoros, rugóerőtárolós működtetésre alkalmas kivitele; 4 pólus; In=1600A; Icu=70kA; fix beépítés; elektronikus kioldó; elülső csatlakozás; zárlatvédelem; | 4723500 | 2025-02-15
1SDA063050R1 | 1SDA063050R1 | T7H 1600 PR231/P LS/I T7 megszakító motoros, rugóerőtárolós működtetésre alkalmas kivitele; 4 pólus; In=1600A; Icu=70kA; fix beépítés; elektronikus kioldó; elülső csatlakozás; zárlat- és túláramvédelem; | 4723500 | 2025-02-15
1SDA063051R1 | 1SDA063051R1 | T7H 1600 PR232/P LSI T7 megszakító motoros, rugóerőtárolós működtetésre alkalmas kivitele; 4 pólus; In=1600A; Icu=70kA; fix beépítés; elektronikus kioldó; elülső csatlakozás; zárlat- és túláramvédelem; | 5124099 | 2025-02-15
1SDA063052R1 | 1SDA063052R1 | T7H 1600 PR331/P LSIG T7 megszakító motoros, rugóerőtárolós működtetésre alkalmas kivitele; 4 pólus; In=1600A; Icu=70kA; fix beépítés; elektronikus kioldó; elülső csatlakozás; zárlat-, földzárlat- és túláramvédelem; | 5326781 | 2025-02-15
1SDA063053R1 | 1SDA063053R1 | T7H 1600 PR332/P LI T7 megszakító motoros, rugóerőtárolós működtetésre alkalmas kivitele; 4 pólus; In=1600A; Icu=70kA; fix beépítés; elektronikus kioldó; elülső csatlakozás; zárlat- és túláramvédelem; | 5088841 | 2025-02-15
1SDA063054R1 | 1SDA063054R1 | T7H 1600 PR332/P LSI T7 megszakító motoros, rugóerőtárolós működtetésre alkalmas kivitele; 4 pólus; In=1600A; Icu=70kA; fix beépítés; elektronikus kioldó; elülső csatlakozás; zárlat- és túláramvédelem; | 5560191 | 2025-02-15
1SDA063055R1 | 1SDA063055R1 | T7H 1600 PR332/P LSIG T7 megszakító motoros, rugóerőtárolós működtetésre alkalmas kivitele; 4 pólus; In=1600A; Icu=70kA; fix beépítés; elektronikus kioldó; elülső csatlakozás; zárlat-, földzárlat- és túláramvédelem; | 6323345 | 2025-02-15
1SDA063056R1 | 1SDA063056R1 | T7H 1600 PR332/P LSIRc T7 megszakító motoros, rugóerőtárolós működtetésre alkalmas kivitele; 4 pólus; In=1600A; Icu=70kA; fix beépítés; elektronikus kioldó; elülső csatlakozás; zárlat-, hibaáram- és túláramvédelem; | 5957340 | 2025-02-15
1SDA063057R1 | 1SDA063057R1 | T7L 1600 PR231/P I Megszakító; 3 pólus; In=1600A; Icu=120kA; fix beépítés; elektronikus kioldó; elülső csatlakozás; zárlatvédelem; | 3732925 | 2025-02-15
1SDA063058R1 | 1SDA063058R1 | T7L 1600 PR231/P LS/I Megszakító; 3 pólus; In=1600A; Icu=120kA; fix beépítés; elektronikus kioldó; elülső csatlakozás; zárlat- és túláramvédelem; | 3732925 | 2025-02-15
1SDA063059R1 | 1SDA063059R1 | T7L 1600 PR232/P LSI Megszakító; 3 pólus; In=1600A; Icu=120kA; fix beépítés; elektronikus kioldó; elülső csatlakozás; zárlat- és túláramvédelem; | 4081249 | 2025-02-15
1SDA063060R1 | 1SDA063060R1 | T7L 1600 PR331/P LSIG Megszakító; 3 pólus; In=1600A; Icu=120kA; fix beépítés; elektronikus kioldó; elülső csatlakozás; zárlat-, földzárlat- és túláramvédelem; | 4257410 | 2025-02-15
1SDA063061R1 | 1SDA063061R1 | T7L 1600 PR332/P LI Megszakító; 3 pólus; In=1600A; Icu=120kA; fix beépítés; elektronikus kioldó; elülső csatlakozás; zárlat- és túláramvédelem; | 4050665 | 2025-02-15
1SDA063062R1 | 1SDA063062R1 | T7L 1600 PR332/P LSI Megszakító; 3 pólus; In=1600A; Icu=120kA; fix beépítés; elektronikus kioldó; elülső csatlakozás; zárlat- és túláramvédelem; | 4460470 | 2025-02-15
1SDA063063R1 | 1SDA063063R1 | T7L 1600 PR332/P LSIG Megszakító; 3 pólus; In=1600A; Icu=120kA; fix beépítés; elektronikus kioldó; elülső csatlakozás; zárlat-, földzárlat- és túláramvédelem; | 5124060 | 2025-02-15
1SDA063064R1 | 1SDA063064R1 | T7L 1600 PR332/P LSIRc Megszakító; 3 pólus; In=1600A; Icu=120kA; fix beépítés; elektronikus kioldó; elülső csatlakozás; zárlat-, hibaáram- és túláramvédelem; | 4805799 | 2025-02-15
1SDA063065R1 | 1SDA063065R1 | T7L 1600 PR231/P I Megszakító; 4 pólus; In=1600A; Icu=120kA; fix beépítés; elektronikus kioldó; elülső csatlakozás; zárlatvédelem; | 4477565 | 2025-02-15
1SDA063066R1 | 1SDA063066R1 | T7L 1600 PR231/P LS/I Megszakító; 4 pólus; In=1600A; Icu=120kA; fix beépítés; elektronikus kioldó; elülső csatlakozás; zárlat- és túláramvédelem; | 4477565 | 2025-02-15
1SDA063067R1 | 1SDA063067R1 | T7L 1600 PR232/P LSI Megszakító; 4 pólus; In=1600A; Icu=120kA; fix beépítés; elektronikus kioldó; elülső csatlakozás; zárlat- és túláramvédelem; | 4825889 | 2025-02-15
1SDA063068R1 | 1SDA063068R1 | T7L 1600 PR331/P LSIG Megszakító; 4 pólus; In=1600A; Icu=120kA; fix beépítés; elektronikus kioldó; elülső csatlakozás; zárlat-, földzárlat- és túláramvédelem; | 5002063 | 2025-02-15
1SDA063069R1 | 1SDA063069R1 | T7L 1600 PR332/P LI Megszakító; 4 pólus; In=1600A; Icu=120kA; fix beépítés; elektronikus kioldó; elülső csatlakozás; zárlat- és túláramvédelem; | 4795227 | 2025-02-15
1SDA063070R1 | 1SDA063070R1 | T7L 1600 PR332/P LSI Megszakító; 4 pólus; In=1600A; Icu=120kA; fix beépítés; elektronikus kioldó; elülső csatlakozás; zárlat- és túláramvédelem; | 5205175 | 2025-02-15
1SDA063071R1 | 1SDA063071R1 | T7L 1600 PR332/P LSIG Megszakító; 4 pólus; In=1600A; Icu=120kA; fix beépítés; elektronikus kioldó; elülső csatlakozás; zárlat-, földzárlat- és túláramvédelem; | 5868739 | 2025-02-15
1SDA063072R1 | 1SDA063072R1 | T7L 1600 PR332/P LSIRc Megszakító; 4 pólus; In=1600A; Icu=120kA; fix beépítés; elektronikus kioldó; elülső csatlakozás; zárlat-, hibaáram- és túláramvédelem; | 5550426 | 2025-02-15
1SDA063073R1 | 1SDA063073R1 | T7L 1600 PR231/P I T7 megszakító motoros, rugóerőtárolós működtetésre alkalmas kivitele; 3 pólus; In=1600A; Icu=120kA; fix beépítés; elektronikus kioldó; elülső csatlakozás; zárlatvédelem; | 4292902 | 2025-02-15
1SDA063074R1 | 1SDA063074R1 | T7L 1600 PR231/P LS/I T7 megszakító motoros, rugóerőtárolós működtetésre alkalmas kivitele; 3 pólus; In=1600A; Icu=120kA; fix beépítés; elektronikus kioldó; elülső csatlakozás; zárlat- és túláramvédelem; | 4292902 | 2025-02-15
1SDA063075R1 | 1SDA063075R1 | T7L 1600 PR232/P LSI T7 megszakító motoros, rugóerőtárolós működtetésre alkalmas kivitele; 3 pólus; In=1600A; Icu=120kA; fix beépítés; elektronikus kioldó; elülső csatlakozás; zárlat- és túláramvédelem; | 4693463 | 2025-02-15
1SDA063076R1 | 1SDA063076R1 | T7L 1600 PR331/P LSIG T7 megszakító motoros, rugóerőtárolós működtetésre alkalmas kivitele; 3 pólus; In=1600A; Icu=120kA; fix beépítés; elektronikus kioldó; elülső csatlakozás; zárlat-, földzárlat- és túláramvédelem; | 4896132 | 2025-02-15
1SDA063077R1 | 1SDA063077R1 | T7L 1600 PR332/P LI T7 megszakító motoros, rugóerőtárolós működtetésre alkalmas kivitele; 3 pólus; In=1600A; Icu=120kA; fix beépítés; elektronikus kioldó; elülső csatlakozás; zárlat- és túláramvédelem; | 4658257 | 2025-02-15
1SDA063078R1 | 1SDA063078R1 | T7L 1600 PR332/P LSI T7 megszakító motoros, rugóerőtárolós működtetésre alkalmas kivitele; 3 pólus; In=1600A; Icu=120kA; fix beépítés; elektronikus kioldó; elülső csatlakozás; zárlat- és túláramvédelem; | 5129594 | 2025-02-15
1SDA063079R1 | 1SDA063079R1 | T7L 1600 PR332/P LSIG T7 megszakító motoros, rugóerőtárolós működtetésre alkalmas kivitele; 3 pólus; In=1600A; Icu=120kA; fix beépítés; elektronikus kioldó; elülső csatlakozás; zárlat-, földzárlat- és túláramvédelem; | 5892657 | 2025-02-15
1SDA063080R1 | 1SDA063080R1 | T7L 1600 PR332/P LSIRc T7 megszakító motoros, rugóerőtárolós működtetésre alkalmas kivitele; 3 pólus; In=1600A; Icu=120kA; fix beépítés; elektronikus kioldó; elülső csatlakozás; zárlat-, hibaáram- és túláramvédelem; | 5526717 | 2025-02-15
1SDA063081R1 | 1SDA063081R1 | T7L 1600 PR231/P I T7 megszakító motoros, rugóerőtárolós működtetésre alkalmas kivitele; 4 pólus; In=1600A; Icu=120kA; fix beépítés; elektronikus kioldó; elülső csatlakozás; zárlatvédelem; | 5149163 | 2025-02-15
1SDA063082R1 | 1SDA063082R1 | T7L 1600 PR231/P LS/I T7 megszakító motoros, rugóerőtárolós működtetésre alkalmas kivitele; 4 pólus; In=1600A; Icu=120kA; fix beépítés; elektronikus kioldó; elülső csatlakozás; zárlat- és túláramvédelem; | 5149163 | 2025-02-15
1SDA063083R1 | 1SDA063083R1 | T7L 1600 PR232/P LSI T7 megszakító motoros, rugóerőtárolós működtetésre alkalmas kivitele; 4 pólus; In=1600A; Icu=120kA; fix beépítés; elektronikus kioldó; elülső csatlakozás; zárlat- és túláramvédelem; | 5549762 | 2025-02-15
1SDA063084R1 | 1SDA063084R1 | T7L 1600 PR331/P LSIG T7 megszakító motoros, rugóerőtárolós működtetésre alkalmas kivitele; 4 pólus; In=1600A; Icu=120kA; fix beépítés; elektronikus kioldó; elülső csatlakozás; zárlat-, földzárlat- és túláramvédelem; | 5752405 | 2025-02-15
1SDA063085R1 | 1SDA063085R1 | T7L 1600 PR332/P LI T7 megszakító motoros, rugóerőtárolós működtetésre alkalmas kivitele; 4 pólus; In=1600A; Icu=120kA; fix beépítés; elektronikus kioldó; elülső csatlakozás; zárlat- és túláramvédelem; | 5514478 | 2025-02-15
1SDA063086R1 | 1SDA063086R1 | T7L 1600 PR332/P LSI T7 megszakító motoros, rugóerőtárolós működtetésre alkalmas kivitele; 4 pólus; In=1600A; Icu=120kA; fix beépítés; elektronikus kioldó; elülső csatlakozás; zárlat- és túláramvédelem; | 5985802 | 2025-02-15
1SDA063087R1 | 1SDA063087R1 | T7L 1600 PR332/P LSIG T7 megszakító motoros, rugóerőtárolós működtetésre alkalmas kivitele; 4 pólus; In=1600A; Icu=120kA; fix beépítés; elektronikus kioldó; elülső csatlakozás; zárlat-, földzárlat- és túláramvédelem; | 6749021 | 2025-02-15
1SDA063088R1 | 1SDA063088R1 | T7L 1600 PR332/P LSIRc T7 megszakító motoros, rugóerőtárolós működtetésre alkalmas kivitele; 4 pólus; In=1600A; Icu=120kA; fix beépítés; elektronikus kioldó; elülső csatlakozás; zárlat-, hibaáram- és túláramvédelem; | 6383016 | 2025-02-15
1SDA063089R1 | 1SDA063089R1 | KIT HR/VR FP Csatlakozók megszakítók fix részéhez; 3db; hátsó lapos csatlakozók - HR/VR; T7-T7M megszakítóhoz; | 86752 | 2025-02-15
1SDA063090R1 | 1SDA063090R1 | KIT HR/VR FP Csatlakozók megszakítók fix részéhez; 4db; hátsó lapos csatlakozók - HR/VR; T7-T7M megszakítóhoz; | 115592 | 2025-02-15
1SDA063091R1 | 1SDA063091R1 | HTC T7-T7M Hosszú kapocsfedél; 3 pólus; | 32537 | 2025-02-15
1SDA063092R1 | 1SDA063092R1 | HTC T7-T7M Hosszú kapocsfedél; 4 pólus; | 42237 | 2025-02-15
1SDA063093R1 | 1SDA063093R1 | LTC T7-T7MF Rövid kapocsfedél; 3 pólus; | 24413 | 2025-02-15
1SDA063094R1 | 1SDA063094R1 | LTC T7-T7MF Rövid kapocsfedél; 4 pólus; | 31730 | 2025-02-15
1SDA063095R1 | 1SDA063095R1 | LTC X1 W Rövid kapocsfedél; 3 pólus; | 32915 | 2025-02-15
1SDA063096R1 | 1SDA063096R1 | LTC X1 W Rövid kapocsfedél; 4 pólus; | 43864 | 2025-02-15
1SDA063099R1 | 1SDA063099R1 | F T7-T7M 3db elülső csatlakozó ; anya és csavar; | 64996 | 2025-02-15
1SDA063100R1 | 1SDA063100R1 | F T7-T7M 4db elülső csatlakozó ; anya és csavar; | 86700 | 2025-02-15
1SDA063101R1 | 1SDA063101R1 | F T7-T7M 6db elülső csatlakozó ; anya és csavar; | 32511 | 2025-02-15
1SDA063102R1 | 1SDA063102R1 | F T7-T7M 8db elülső csatlakozó ; anya és csavar; | 43292 | 2025-02-15
1SDA063103R1 | 1SDA063103R1 | EF T7 3db elülső hosszabbított csatlakozó; T7-T7M megszakítókhoz | 49255 | 2025-02-15
1SDA063104R1 | 1SDA063104R1 | EF T7 4db elülső hosszabbított csatlakozó; T7-T7M megszakítókhoz | 64032 | 2025-02-15
1SDA063105R1 | 1SDA063105R1 | EF T7 6db elülső hosszabbított csatlakozó; T7-T7M megszakítókhoz | 98496 | 2025-02-15
1SDA063106R1 | 1SDA063106R1 | EF T7 8db elülső hosszabbított csatlakozó; T7-T7M megszakítókhoz | 128039 | 2025-02-15
1SDA063107R1 | 1SDA063107R1 | ES T7-T7M 3db elülső, hosszabbított, terpesztett csatlakozó; 1/2 felső készlet | 309889 | 2025-02-15
1SDA063108R1 | 1SDA063108R1 | ES T7-T7M 3db elülső, hosszabbított, terpesztett csatlakozó; 1/2 alsó készlet | 309889 | 2025-02-15
1SDA063109R1 | 1SDA063109R1 | ES T7-T7M 4db elülső, hosszabbított, terpesztett csatlakozó; | 402852 | 2025-02-15
1SDA063110R1 | 1SDA063110R1 | ES T7-T7M-X1 6db elülső, hosszabbított, terpesztett csatlakozó; | 619791 | 2025-02-15
1SDA063111R1 | 1SDA063111R1 | ES T7-T7M-X1 8db elülső, hosszabbított, terpesztett csatlakozó; | 805730 | 2025-02-15
1SDA063112R1 | 1SDA063112R1 | FC CuAl 4x240mm2 T7-T7M-X1 1250 3db elülső csatlakozó réz/alumínium kábelhez; külső kapcsok; T7-T7M-X1 megszakítóhoz; 4x240mm2 | 126919 | 2025-02-15
1SDA063113R1 | 1SDA063113R1 | FC CuAl 4x240mm2 T7-T7M-X1 1250 4db elülső csatlakozó réz/alumínium kábelhez; külső kapcsok; T7-T7M-X1 megszakítóhoz; 4x240mm2 | 176135 | 2025-02-15
1SDA063114R1 | 1SDA063114R1 | FC CuAl 4x240mm2 T7-T7M-X1 1250 6db elülső csatlakozó réz/alumínium kábelhez; külső kapcsok; T7-T7M-X1 megszakítóhoz; 4x240mm2 | 253838 | 2025-02-15
1SDA063115R1 | 1SDA063115R1 | FC CuAl 4x240mm2 T7-T7M-X1 1250 8db elülső csatlakozó réz/alumínium kábelhez; külső kapcsok; T7-T7M-X1 megszakítóhoz; 4x240mm2 | 352243 | 2025-02-15
1SDA063116R1 | 1SDA063116R1 | R T7-T7M-X1 3db hátsó csatlakozó; T7-T7M megszakítókhoz | 127205 | 2025-02-15
1SDA063117R1 | 1SDA063117R1 | R T7-T7M-X1 4db hátsó csatlakozó; T7-T7M megszakítókhoz | 166851 | 2025-02-15
1SDA063118R1 | 1SDA063118R1 | R T7-T7M-X1 6db hátsó csatlakozó; T7-T7M megszakítókhoz | 254372 | 2025-02-15
1SDA063119R1 | 1SDA063119R1 | R T7-T7M-X1 8db hátsó csatlakozó;T7-T7M megszakítókhoz | 333820 | 2025-02-15
1SDA063120R1 | 1SDA063120R1 | HR T7-T7M-X1 3db lapos, hátsó, vízszintes csatlakozó; T7-T7M megszakítókhoz | 115592 | 2025-02-15
1SDA063121R1 | 1SDA063121R1 | HR T7-T7M-X1 4db lapos, hátsó, vízszintes csatlakozó; T7-T7M megszakítókhoz | 151709 | 2025-02-15
1SDA063122R1 | 1SDA063122R1 | HR T7-T7M-X1 6db lapos, hátsó, vízszintes csatlakozó; T7-T7M megszakítókhoz | 231261 | 2025-02-15
1SDA063123R1 | 1SDA063123R1 | HR T7-T7M-X1 8db lapos, hátsó, vízszintes csatlakozó; T7-T7M megszakítókhoz | 306348 | 2025-02-15
1SDA063124R1 | 1SDA063124R1 | VR T7-T7M-X1 3db lapos, hátsó, függőleges csatlakozó; T7-T7M megszakítókhoz | 115592 | 2025-02-15
1SDA063125R1 | 1SDA063125R1 | VR T7-T7M-X1 4db lapos, hátsó, függőleges csatlakozó; T7-T7M megszakítókhoz | 151709 | 2025-02-15
1SDA063126R1 | 1SDA063126R1 | VR T7-T7M-X1 6db lapos, hátsó, függőleges csatlakozó; T7-T7M megszakítókhoz | 231261 | 2025-02-15
1SDA063127R1 | 1SDA063127R1 | VR T7-T7M-X1 8db lapos, hátsó, függőleges csatlakozó; T7-T7M megszakítókhoz | 303379 | 2025-02-15
1SDA063140R1 | 1SDA063140R1 | csak gyárilag szerelten rendelhető KEY-PLUG Extrakódszám a PR231 kioldó csereszabatosságához; T7-T7M megszakítók | 83016 | 2025-02-15
1SDA063141R1 | 1SDA063141R1 | Classic típus - BACKPLANE WITH ADAPTER Adapter PR331-PR332 kioldókhoz; T7 megszakítók | 36091 | 2025-02-15
1SDA063142R1 | 1SDA063142R1 | Classic típus - BACKPLANE WITH ADAPTER Adapter PR33x kioldókhoz; T7M megszakítók | 36091 | 2025-02-15
1SDA063143R1 | 1SDA063143R1 | HMI030 Az elülső panel interfésze; megszakító: E1/E6 | 376304 | 2025-02-15
1SDA063144R1 | 1SDA063144R1 | csak gyárilag szerelten rendelhető PR330/V Feszültségmérő modul; T7 megszakítókhoz | 346358 | 2025-02-15
1SDA063146R1 | 1SDA063146R1 | PR330/R Actuator modul; T7 megszakítókhoz | 41482 | 2025-02-15
1SDA063158R1 | 1SDA063158R1 | MEGSZŰNT - CURR.SENS.EXT NEUTRAL Külső áramszenzor a nullavezetőhoz; In=200A; X1 megszakítókhoz | megszűnt | 2025-02-15
1SDA063159R1 | 1SDA063159R1 | CURR.SENS.NE.EXT Külső áramszenzor nullvezetőhöz; T7-T7M 400…1600 megszakítókhoz | 229816 | 2025-02-15
1SDA063324R1 | 1SDA063324R1 | Classic típus - MIR-H Mechanikus retesz; vízszintes; T3 megszakítóhoz; | 221809 | 2025-02-15
1SDA063325R1 | 1SDA063325R1 | Classic típus - MIR-V Mechanikus retesz; függőleges; T3 megszakítóhoz; | 221809 | 2025-02-15
1SDA063410R1 | 1SDA063410R1 | T4V 250 TMD 32 Megszakító, 1000V AC; 3 pólus; In=32A; Icu=20kA; fix beépítés; termomágneses kioldó; elülső csatlakozás; | 779651 | 2025-02-15
1SDA063411R1 | 1SDA063411R1 | T4V 250 TMD 50 Megszakító, 1000V AC; 3 pólus; In=50A; Icu=20kA; fix beépítés; termomágneses kioldó; elülső csatlakozás; | 779651 | 2025-02-15
1SDA063412R1 | 1SDA063412R1 | T4V 250 TMA 80 Megszakító, 1000V AC; 3 pólus; In=80A; Icu=20kA; fix beépítés; termomágneses kioldó; elülső csatlakozás; | 792840 | 2025-02-15
1SDA063413R1 | 1SDA063413R1 | T4V 250 TMA 100 Megszakító, 1000V AC; 3 pólus; In=100A; Icu=20kA; fix beépítés; termomágneses kioldó; elülső csatlakozás; | 799662 | 2025-02-15
1SDA063414R1 | 1SDA063414R1 | T4V 250 TMA 125 Megszakító, 1000V AC; 3 pólus; In=125A; Icu=20kA; fix beépítés; termomágneses kioldó; elülső csatlakozás; | 808802 | 2025-02-15
1SDA063415R1 | 1SDA063415R1 | T4V 250 TMA 160 Megszakító, 1000V AC; 3 pólus; In=160A; Icu=20kA; fix beépítés; termomágneses kioldó; elülső csatlakozás; | 834829 | 2025-02-15
1SDA063416R1 | 1SDA063416R1 | T4V 250 TMA 200 Megszakító, 1000V AC; 3 pólus; In=200A; Icu=20kA; fix beépítés; termomágneses kioldó; elülső csatlakozás; | 921855 | 2025-02-15
1SDA063417R1 | 1SDA063417R1 | T4V 250 TMA 250 Megszakító, 1000V AC; 3 pólus; In=250A; Icu=20kA; fix beépítés; termomágneses kioldó; elülső csatlakozás; | 937570 | 2025-02-15
1SDA063418R1 | 1SDA063418R1 | T4L250 PR221DS-LS/I Megszakító, 1000V AC; 4 pólus; In=100A; Icu=12kA; fix beépítés; elektronikus kioldó; elülső csatlakozás; zárlat- és túláramvédelem; | 953741 | 2025-02-15
1SDA063419R1 | 1SDA063419R1 | T4L 250 PR221DS-I Megszakító, 1000V AC; 4 pólus; In=100A; Icu=12kA; fix beépítés; elektronikus kioldó; elülső csatlakozás; zárlatvédelem; | 953741 | 2025-02-15
1SDA063420R1 | 1SDA063420R1 | T4L250 PR222DS/P-LSI Megszakító, 1000V AC; 4 pólus; In=100A; Icu=12kA; fix beépítés; elektronikus kioldó; elülső csatlakozás; zárlat- és túláramvédelem; | 1104122 | 2025-02-15
1SDA063421R1 | 1SDA063421R1 | T4L250 PR222DS/P-LSIG Megszakító, 1000V AC; 4 pólus; In=100A; Icu=12kA; fix beépítés; elektronikus kioldó; elülső csatlakozás; zárlat-, földzárlat- és túláramvédelem; | 1177255 | 2025-02-15
1SDA063422R1 | 1SDA063422R1 | T4L250 PR221DS-LS/I Megszakító, 1000V AC; 4 pólus; In=250A; Icu=12kA; fix beépítés; elektronikus kioldó; elülső csatlakozás; zárlat- és túláramvédelem; | 1177503 | 2025-02-15
1SDA063423R1 | 1SDA063423R1 | T4L 250 PR221DS-I Megszakító, 1000V AC; 4 pólus; In=250A; Icu=12kA; fix beépítés; elektronikus kioldó; elülső csatlakozás; zárlatvédelem; | 1177503 | 2025-02-15
1SDA063424R1 | 1SDA063424R1 | T4L250 PR222DS/P-LSI Megszakító, 1000V AC; 4 pólus; In=250A; Icu=12kA; fix beépítés; elektronikus kioldó; elülső csatlakozás; zárlat- és túláramvédelem; | 1328053 | 2025-02-15
1SDA063425R1 | 1SDA063425R1 | T4L250 PR222DS/P-LSIG Megszakító, 1000V AC; 4 pólus; In=250A; Icu=12kA; fix beépítés; elektronikus kioldó; elülső csatlakozás; zárlat-, földzárlat- és túláramvédelem; | 1401095 | 2025-02-15
1SDA063426R1 | 1SDA063426R1 | T4V250 PR221DS-LS/I Megszakító, 1000V AC; 4 pólus; In=100A; Icu=20kA; fix beépítés; elektronikus kioldó; elülső csatlakozás; zárlat- és túláramvédelem; | 1136425 | 2025-02-15
1SDA063427R1 | 1SDA063427R1 | T4V 250 PR221DS-I Megszakító, 1000V AC; 4 pólus; In=100A; Icu=20kA; fix beépítés; elektronikus kioldó; elülső csatlakozás; zárlatvédelem; | 1136425 | 2025-02-15
1SDA063428R1 | 1SDA063428R1 | T4V250 PR222DS/P-LSI Megszakító, 1000V AC; 4 pólus; In=100A; Icu=20kA; fix beépítés; elektronikus kioldó; elülső csatlakozás; zárlat- és túláramvédelem; | 1286949 | 2025-02-15
1SDA063429R1 | 1SDA063429R1 | T4V250 PR222DS/P-LSIG Megszakító, 1000V AC; 4 pólus; In=100A; Icu=20kA; fix beépítés; elektronikus kioldó; elülső csatlakozás; zárlat-, földzárlat- és túláramvédelem; | 1359978 | 2025-02-15
1SDA063430R1 | 1SDA063430R1 | T4V250 PR221DS-LS/I Megszakító, 1000V AC; 4 pólus; In=250A; Icu=20kA; fix beépítés; elektronikus kioldó; elülső csatlakozás; zárlat- és túláramvédelem; | 1360317 | 2025-02-15
1SDA063431R1 | 1SDA063431R1 | T4V 250 PR221DS-I Megszakító, 1000V AC; 4 pólus; In=250A; Icu=20kA; fix beépítés; elektronikus kioldó; elülső csatlakozás; zárlatvédelem; | 1360317 | 2025-02-15
1SDA063432R1 | 1SDA063432R1 | T4V250 PR222DS/P-LSI Megszakító, 1000V AC; 4 pólus; In=250A; Icu=20kA; fix beépítés; elektronikus kioldó; elülső csatlakozás; zárlat- és túláramvédelem; | 1510750 | 2025-02-15
1SDA063433R1 | 1SDA063433R1 | T4V250 PR222DS/P-LSIG Megszakító, 1000V AC; 4 pólus; In=250A; Icu=20kA; fix beépítés; elektronikus kioldó; elülső csatlakozás; zárlat-, földzárlat- és túláramvédelem; | 1583844 | 2025-02-15
1SDA063434R1 | 1SDA063434R1 | T4L 250 PR222MP Megszakító, 1000V AC; 3 pólus; In=100A; Icu=12kA; fix beépítés; elektronikus kioldó, speciális motorvédő funkciók; elülső csatlakozás; | 803373 | 2025-02-15
1SDA063435R1 | 1SDA063435R1 | T4L 250 PR222MP Megszakító, 1000V AC; 3 pólus; In=160A; Icu=12kA; fix beépítés; elektronikus kioldó, speciális motorvédő funkciók; elülső csatlakozás; | 840376 | 2025-02-15
1SDA063436R1 | 1SDA063436R1 | T4L 250 PR222MP Megszakító, 1000V AC; 3 pólus; In=200A; Icu=12kA; fix beépítés; elektronikus kioldó, speciális motorvédő funkciók; elülső csatlakozás; | 1025078 | 2025-02-15
1SDA063437R1 | 1SDA063437R1 | T5V 400 TMA 320 Megszakító, 1150V AC; 3 pólus; In=320A; Icu=12kA; fix beépítés; termomágneses kioldó; elülső csatlakozás; | 1566215 | 2025-02-15
1SDA063438R1 | 1SDA063438R1 | T5V 400 TMA 400 Megszakító, 1150V AC; 3 pólus; In=400A; Icu=12kA; fix beépítés; termomágneses kioldó; elülső csatlakozás; | 1566215 | 2025-02-15
1SDA063439R1 | 1SDA063439R1 | T5V 630 TMA 500 Megszakító, 1150V AC; 3 pólus; In=500A; Icu=12kA; fix beépítés; termomágneses kioldó; elülső csatlakozás; | 1905412 | 2025-02-15
1SDA063440R1 | 1SDA063440R1 | T5L400 PR221DS-LS/I Megszakító, 1000V AC; 4 pólus; In=400A; Icu=12kA; fix beépítés; elektronikus kioldó; elülső csatlakozás; zárlat- és túláramvédelem; | 1688316 | 2025-02-15
1SDA063441R1 | 1SDA063441R1 | T5L 400 PR221DS-I Megszakító, 1000V AC; 4 pólus; In=400A; Icu=12kA; fix beépítés; elektronikus kioldó; elülső csatlakozás; zárlatvédelem; | 1688316 | 2025-02-15
1SDA063442R1 | 1SDA063442R1 | T5L400 PR222DS/P-LSI Megszakító, 1000V AC; 4 pólus; In=400A; Icu=12kA; fix beépítés; elektronikus kioldó; elülső csatlakozás; zárlat- és túláramvédelem; | 1830260 | 2025-02-15
1SDA063443R1 | 1SDA063443R1 | T5L400 PR222DS/P-LSIG Megszakító, 1000V AC; 4 pólus; In=400A; Icu=12kA; fix beépítés; elektronikus kioldó; elülső csatlakozás; zárlat-, földzárlat- és túláramvédelem; | 1899201 | 2025-02-15
1SDA063444R1 | 1SDA063444R1 | T5V400 PR221DS-LS/I Megszakító, 1000V AC; 4 pólus; In=400A; Icu=20kA; fix beépítés; elektronikus kioldó; elülső csatlakozás; zárlat- és túláramvédelem; | 1987047 | 2025-02-15
1SDA063445R1 | 1SDA063445R1 | T5V 400 PR221DS-I Megszakító, 1000V AC; 4 pólus; In=400A; Icu=20kA; fix beépítés; elektronikus kioldó; elülső csatlakozás; zárlatvédelem; | 2050936 | 2025-02-15
1SDA063446R1 | 1SDA063446R1 | T5V400 PR222DS/P-LSI Megszakító, 1000V AC; 4 pólus; In=400A; Icu=20kA; fix beépítés; elektronikus kioldó; elülső csatlakozás; zárlat- és túláramvédelem; | 2128913 | 2025-02-15
1SDA063447R1 | 1SDA063447R1 | T5V400 PR222DS/P-LSIG Megszakító, 1000V AC; 4 pólus; In=400A; Icu=20kA; fix beépítés; elektronikus kioldó; elülső csatlakozás; zárlat-, földzárlat- és túláramvédelem; | 2197854 | 2025-02-15
1SDA063448R1 | 1SDA063448R1 | T5L630 PR221DS-LS/I Megszakító, 1000V AC; 4 pólus; In=630A; Icu=12kA; fix beépítés; elektronikus kioldó; elülső csatlakozás; zárlat- és túláramvédelem; | 2097210 | 2025-02-15
1SDA063449R1 | 1SDA063449R1 | T5L 630 PR221DS-I Megszakító, 1000V AC; 4 pólus; In=630A; Icu=12kA; fix beépítés; elektronikus kioldó; elülső csatlakozás; zárlatvédelem; | 2097210 | 2025-02-15
1SDA063450R1 | 1SDA063450R1 | T5L630 PR222DS/P-LSI Megszakító, 1000V AC; 4 pólus; In=630A; Icu=12kA; fix beépítés; elektronikus kioldó; elülső csatlakozás; zárlat- és túláramvédelem; | 2239115 | 2025-02-15
1SDA063451R1 | 1SDA063451R1 | T5L630 PR222DS/P-LSIG Megszakító, 1000V AC; 4 pólus; In=630A; Icu=12kA; fix beépítés; elektronikus kioldó; elülső csatlakozás; zárlat-, földzárlat- és túláramvédelem; | 2308042 | 2025-02-15
1SDA063452R1 | 1SDA063452R1 | T5V630 PR221DS-LS/I Megszakító, 1000V AC; 4 pólus; In=630A; Icu=20kA; fix beépítés; elektronikus kioldó; elülső csatlakozás; zárlat- és túláramvédelem; | 2434818 | 2025-02-15
1SDA063453R1 | 1SDA063453R1 | T5V 630 PR221DS-I Megszakító, 1000V AC; 4 pólus; In=630A; Icu=20kA; fix beépítés; elektronikus kioldó; elülső csatlakozás; zárlatvédelem; | 2434818 | 2025-02-15
1SDA063454R1 | 1SDA063454R1 | T5V630 PR222DS/P-LSI Megszakító, 1000V AC; 4 pólus; In=630A; Icu=20kA; fix beépítés; elektronikus kioldó; elülső csatlakozás; zárlat- és túláramvédelem; | 2576697 | 2025-02-15
1SDA063455R1 | 1SDA063455R1 | T5V630 PR222DS/P-LSIG Megszakító, 1000V AC; 4 pólus; In=630A; Icu=20kA; fix beépítés; elektronikus kioldó; elülső csatlakozás; zárlat-, földzárlat- és túláramvédelem; | 2645612 | 2025-02-15
1SDA063456R1 | 1SDA063456R1 | T5L 400 PR222MP Megszakító, 1000V AC; 3 pólus; In=320A; Icu=12kA; fix beépítés; elektronikus kioldó, speciális motorvédő funkciók; elülső csatlakozás; | 1428476 | 2025-02-15
1SDA063457R1 | 1SDA063457R1 | T5L 400 PR222MP Megszakító, 1000V AC; 3 pólus; In=400A; Icu=12kA; fix beépítés; elektronikus kioldó, speciális motorvédő funkciók; elülső csatlakozás; | 1428476 | 2025-02-15
1SDA063458R1 | 1SDA063458R1 | T4 250 P FP Dugaszolható megszakító fix része; 3 pólus; elülső csatlakozás rézkábelhez; T4 250 megszakítóhoz; 1000 V-os; | 100775 | 2025-02-15
1SDA063459R1 | 1SDA063459R1 | T4 250 P FP Dugaszolható megszakító fix része; 4 pólus; elülső csatlakozás rézkábelhez; T4 250 megszakítóhoz; 1000 V-os; | 133611 | 2025-02-15
1SDA063460R1 | 1SDA063460R1 | T4 250 W FP Kikocsizható megszakító fix része; 3 pólus; elülső csatlakozás rézkábelhez; T4 megszakítóhoz; 1000 V-os; | 145420 | 2025-02-15
1SDA063461R1 | 1SDA063461R1 | T4 250 W FP Kikocsizható megszakító fix része; 4 pólus; elülső csatlakozás rézkábelhez; T4 megszakítóhoz; 1000 V-os; | 252796 | 2025-02-15
1SDA063462R1 | 1SDA063462R1 | T5 400 P FP Dugaszolható megszakító fix része; 3 pólus; elülső csatlakozás rézkábelhez; T5 400 megszakítóhoz; 1000 V-os; | 188803 | 2025-02-15
1SDA063463R1 | 1SDA063463R1 | T5 400 P FP Dugaszolható megszakító fix része; 4 pólus; elülső csatlakozás rézkábelhez; T5 400 megszakítóhoz; 1000 V-os; | 245453 | 2025-02-15
1SDA063464R1 | 1SDA063464R1 | T5 400 W FP Kikocsizható megszakító fix része; 3 pólus; elülső csatlakozás rézkábelhez; T5 megszakítóhoz; 1000 V-os; | 188803 | 2025-02-15
1SDA063465R1 | 1SDA063465R1 | T5 400 W FP Kikocsizható megszakító fix része; 4 pólus; elülső csatlakozás rézkábelhez; T5 megszakítóhoz; 1000 V-os; | 372958 | 2025-02-15
1SDA063477R1 | 1SDA063477R1 | T5L400 PR221DS-LS/I Megszakító, 1000V AC; 3 pólus; In=320A; Icu=12kA; fix beépítés; elektronikus kioldó; elülső csatlakozás; zárlat- és túláramvédelem; | 1306791 | 2025-02-15
1SDA063478R1 | 1SDA063478R1 | T5L 400 PR221DS-I Megszakító, 1000V AC; 3 pólus; In=320A; Icu=12kA; fix beépítés; elektronikus kioldó; elülső csatlakozás; zárlatvédelem; | 1306791 | 2025-02-15
1SDA063479R1 | 1SDA063479R1 | T5L400 PR222DS/P-LSI Megszakító, 1000V AC; 3 pólus; In=320A; Icu=12kA; fix beépítés; elektronikus kioldó; elülső csatlakozás; zárlat- és túláramvédelem; | 1448735 | 2025-02-15
1SDA063480R1 | 1SDA063480R1 | T5L400 PR222DS/P-LSIG Megszakító, 1000V AC; 3 pólus; In=320A; Icu=12kA; fix beépítés; elektronikus kioldó; elülső csatlakozás; zárlat-, földzárlat- és túláramvédelem; | 1517624 | 2025-02-15
1SDA063481R1 | 1SDA063481R1 | T5L400 PR221DS-LS/I Megszakító, 1000V AC; 4 pólus; In=320A; Icu=12kA; fix beépítés; elektronikus kioldó; elülső csatlakozás; zárlat- és túláramvédelem; | 1688316 | 2025-02-15
1SDA063482R1 | 1SDA063482R1 | T5L 400 PR221DS-I Megszakító, 1000V AC; 4 pólus; In=320A; Icu=12kA; fix beépítés; elektronikus kioldó; elülső csatlakozás; zárlatvédelem; | 1688316 | 2025-02-15
1SDA063483R1 | 1SDA063483R1 | T5L400 PR222DS/P-LSI Megszakító, 1000V AC; 4 pólus; In=320A; Icu=12kA; fix beépítés; elektronikus kioldó; elülső csatlakozás; zárlat- és túláramvédelem; | 1830260 | 2025-02-15
1SDA063484R1 | 1SDA063484R1 | T5L400 PR222DS/P-LSIG Megszakító, 1000V AC; 4 pólus; In=320A; Icu=12kA; fix beépítés; elektronikus kioldó; elülső csatlakozás; zárlat-, földzárlat- és túláramvédelem; | 1899201 | 2025-02-15
1SDA063485R1 | 1SDA063485R1 | T5V400 PR221DS-LS/I Megszakító, 1000V AC; 3 pólus; In=320A; Icu=20kA; fix beépítés; elektronikus kioldó; elülső csatlakozás; zárlat- és túláramvédelem; | 1577594 | 2025-02-15
1SDA063486R1 | 1SDA063486R1 | T5V 400 PR221DS-I Megszakító, 1000V AC; 3 pólus; In=320A; Icu=20kA; fix beépítés; elektronikus kioldó; elülső csatlakozás; zárlatvédelem; | 1577594 | 2025-02-15
1SDA063487R1 | 1SDA063487R1 | T5V400 PR222DS/P-LSI Megszakító, 1000V AC; 3 pólus; In=320A; Icu=20kA; fix beépítés; elektronikus kioldó; elülső csatlakozás; zárlat- és túláramvédelem; | 1719577 | 2025-02-15
1SDA063488R1 | 1SDA063488R1 | T5V400 PR222DS/P-LSIG Megszakító, 1000V AC; 3 pólus; In=320A; Icu=20kA; fix beépítés; elektronikus kioldó; elülső csatlakozás; zárlat-, földzárlat- és túláramvédelem; | 1788544 | 2025-02-15
1SDA063489R1 | 1SDA063489R1 | T5V400 PR221DS-LS/I Megszakító, 1000V AC; 4 pólus; In=320A; Icu=20kA; fix beépítés; elektronikus kioldó; elülső csatlakozás; zárlat- és túláramvédelem; | 1987047 | 2025-02-15
1SDA063490R1 | 1SDA063490R1 | T5V 400 PR221DS-I Megszakító, 1000V AC; 4 pólus; In=320A; Icu=20kA; fix beépítés; elektronikus kioldó; elülső csatlakozás; zárlatvédelem; | 2050936 | 2025-02-15
1SDA063491R1 | 1SDA063491R1 | T5V400 PR222DS/P-LSI Megszakító, 1000V AC; 4 pólus; In=320A; Icu=20kA; fix beépítés; elektronikus kioldó; elülső csatlakozás; zárlat- és túláramvédelem; | 2128913 | 2025-02-15
1SDA063492R1 | 1SDA063492R1 | T5V400 PR222DS/P-LSIG Megszakító, 1000V AC; 4 pólus; In=320A; Icu=20kA; fix beépítés; elektronikus kioldó; elülső csatlakozás; zárlat-, földzárlat- és túláramvédelem; | 2197854 | 2025-02-15
1SDA063547R1 | 1SDA063547R1 | SOR Munkaáramú kioldó; vezeték nélkül; 120…127 V AC / DC; T7-T7M-X1 megszakítóhoz; | 55335 | 2025-02-15
1SDA063548R1 | 1SDA063548R1 | SOR Munkaáramú kioldó; vezeték nélkül; 220…240 V AC / DC; T7-T7M-X1 megszakítóhoz; | 55335 | 2025-02-15
1SDA063549R1 | 1SDA063549R1 | SCR Munkaáramú beoldó; vezetékkel; 120…127 V AC / DC; T7M megszakítóhoz; | 55335 | 2025-02-15
1SDA063550R1 | 1SDA063550R1 | SCR Munkaáramú beoldó; vezetékkel; 220…240 V AC / DC; T7M megszakítóhoz; | 55335 | 2025-02-15
1SDA063551R1 | 1SDA063551R1 | UVR Feszültségcsökkenési kioldó; vezeték nélkül; 120…127 V AC / DC; T7-T7M; megszakítóhoz; | 70920 | 2025-02-15
1SDA063552R1 | 1SDA063552R1 | UVR Feszültségcsökkenési kioldó; vezeték nélkül; 220…240 V AC / DC; T7-T7M; megszakítóhoz; | 70920 | 2025-02-15
1SDA063553R1 | 1SDA063553R1 | AUX-SA M-X1 1 S51 elektronikus kioldó működött jelzés; vezetékkel; T7M megszakítóhoz; | 69891 | 2025-02-15
1SDA063554R1 | 1SDA063554R1 | TRIP RESET Kioldó visszaállító; 24-30 V AC / DC; T7M megszakítóhoz; | 49645 | 2025-02-15
1SDA063555R1 | 1SDA063555R1 | KLF-D Kulcsos zár forgatókarhoz; különböző kulcs minden készülékhez; T7 megszakítóhoz; | 43200 | 2025-02-15
1SDA063556R1 | 1SDA063556R1 | KLF-S Kulcsos zár forgatókarhoz; azonos kulcsok a különböző megszakító csoportokhoz (N. 20005); T7 megszakítóhoz; | 43200 | 2025-02-15
1SDA063557R1 | 1SDA063557R1 | KLF-S Kulcsos zár forgatókarhoz; azonos kulcsok a különböző megszakító csoportokhoz (N. 20006); T7 megszakítóhoz; | 43200 | 2025-02-15
1SDA063558R1 | 1SDA063558R1 | KLF-S Kulcsos zár forgatókarhoz; azonos kulcsok a különböző megszakító csoportokhoz (N. 20007); T7 megszakítóhoz; | 43200 | 2025-02-15
1SDA063559R1 | 1SDA063559R1 | KLF-S Kulcsos zár forgatókarhoz; azonos kulcsok a különböző megszakító csoportokhoz (N. 20008); T7 megszakítóhoz; | 43200 | 2025-02-15
1SDA063560R1 | 1SDA063560R1 | KLF "Ronis" gyártmányú kulcsos zár; T7 megszakítóhoz; | 34542 | 2025-02-15
1SDA063561R1 | 1SDA063561R1 | KLF "Profalux" gyártmányú kulcsos zár; T7 megszakítóhoz; | 34542 | 2025-02-15
1SDA063562R1 | 1SDA063562R1 | KLC-D X1 KEY LOCK Kulcsos zár nyitott megszakítóhoz; | 44021 | 2025-02-15
1SDA063563R1 | 1SDA063563R1 | KLC-D X1 KEY LOCK Kulcsos zár nyitott megszakítóhoz; | 44021 | 2025-02-15
1SDA063564R1 | 1SDA063564R1 | KLC-D X1 KEY LOCK Kulcsos zár nyitott megszakítóhoz; | 44021 | 2025-02-15
1SDA063565R1 | 1SDA063565R1 | KLC-D X1 KEY LOCK Kulcsos zár nyitott megszakítóhoz; | 44021 | 2025-02-15
1SDA063566R1 | 1SDA063566R1 | KLC-D X1 KEY LOCK Kulcsos zár nyitott megszakítóhoz; | 44021 | 2025-02-15
1SDA063567R1 | 1SDA063567R1 | KLF-FP Kulcsos zár a készülék "beszakaszolt" / "teszthez kiszakaszolt" / "kiszakaszolt" helyzetének reteszelésére; Ronis zárszerkezet; T7-T7M megszakítóhoz; | 29061 | 2025-02-15
1SDA063568R1 | 1SDA063568R1 | KLF-FP Kulcsos zár a készülék "beszakaszolt" / "teszthez kiszakaszolt" / "kiszakaszolt" helyzetének reteszelésére; Castell zárszerkezet; T7-T7M megszakítóhoz; | megszűnt | 2025-02-15
1SDA063569R1 | 1SDA063569R1 | KLF-FP Kulcsos zár a készülék "beszakaszolt" / "teszthez kiszakaszolt" / "kiszakaszolt" helyzetének reteszelésére; Kirk zárszerkezet; T7-T7M megszakítóhoz; | 107871 | 2025-02-15
1SDA063570R1 | 1SDA063570R1 | KLF-FP Kulcsos zár a készülék "beszakaszolt" / "teszthez kiszakaszolt" / "kiszakaszolt" helyzetének reteszelésére; Profalux zárszerkezet; T7-T7M megszakítóhoz; | 29061 | 2025-02-15
1SDA063572R1 | 1SDA063572R1 | LEFT SLIDING CONTAC.FP Csúszóérintkező blokk; balra; T7 megszakító álló részéhez; | 39386 | 2025-02-15
1SDA063573R1 | 1SDA063573R1 | csak gyárilag szerelten rendelhető SOCKET INT.TENSION Belső feszültség aljzat; T7 megszakítók | 124549 | 2025-02-15
1SDA063574R1 | 1SDA063574R1 | csak gyárilag szerelten rendelhető PR330/V Feszültségmérő modul; T7M megszakítókhoz | 346358 | 2025-02-15
1SDA063577R1 | 1SDA063577R1 | KIT RS 3db hátsó, hosszabbított, terpesztett csatlakozó; T7-T7M-X1megszakítókhoz | 73238 | 2025-02-15
1SDA063578R1 | 1SDA063578R1 | KIT RS 4db hátsó, hosszabbított, terpesztett csatlakozó; T7-T7M-X1megszakítókhoz | 97663 | 2025-02-15
1SDA063722R1 | 1SDA063722R1 | COMPART.DOOR INTERLO Mechanikus zár a szekrényajtóhoz; rögzítés falhoz ; T7-T7M megszakítóhoz; | 238865 | 2025-02-15
1SDA063723R1 | 1SDA063723R1 | COMPART.DOOR INTERLO Mechanikus zár a szekrényajtóhoz; rögzítés alul ; T7-T7M megszakítóhoz; | 238865 | 2025-02-15
1SDA063724R1 | 1SDA063724R1 | COMPART.DOOR INTERLO Mechanikus zár a szekrényajtóhoz; T7-T7M W típushoz ; T7-T7M megszakítóhoz; | 238865 | 2025-02-15
1SDA063865R1 | 1SDA063865R1 | FC CuAl 2x240mm2 T7-T7M-X1 630 3db elülső csatlakozó réz/alumínium kábelhez; külső kapcsok; T7-T7M-X1 megszakítóhoz; 2x240mm2 | 203047 | 2025-02-15
1SDA063866R1 | 1SDA063866R1 | FC CuAl 2x240mm2 T7-T7M-X1 630 4db elülső csatlakozó réz/alumínium kábelhez; külső kapcsok; T7-T7M-X1 megszakítóhoz; 2x240mm2 | 281766 | 2025-02-15
1SDA063867R1 | 1SDA063867R1 | FC CuAl 2x240mm2 T7-T7M-X1 630 6db elülső csatlakozó réz/alumínium kábelhez; külső kapcsok; T7-T7M-X1 megszakítóhoz; 2x240mm2 | 101530 | 2025-02-15
1SDA063868R1 | 1SDA063868R1 | FC CuAl 2x240mm2 T7-T7M-X1 630 8db elülső csatlakozó réz/alumínium kábelhez; külső kapcsok; T7-T7M-X1 megszakítóhoz; 2x240mm2 | 140915 | 2025-02-15
1SDA063869R1 | 1SDA063869R1 | TOR TRAN.Rc Homopoláris toroid hibaáram védelemre; T7-T7M megszakító | 1141515 | 2025-02-15
1SDA064104R1 | 1SDA064104R1 | RHE_S 500 mm-es tengely kocsizhatóT7 megszakító kézi hajtásához | 13697 | 2025-02-15
1SDA064302R1 | 1SDA064302R1 | Classic típus - RC223 RC223 hibaáram védelmi egység; T3 megszakítóhoz | 1534068 | 2025-02-15
1SDA064319R1 | 1SDA064319R1 | KIT EF 3db elülső hosszabbított csatlakozó; T6 1000 megszakítókhoz | 50908 | 2025-02-15
1SDA064320R1 | 1SDA064320R1 | KIT EF 4db elülső hosszabbított csatlakozó; T6 1000 megszakítókhoz | 69175 | 2025-02-15
1SDA064321R1 | 1SDA064321R1 | KIT EF 6db elülső hosszabbított csatlakozó; T6 1000 megszakítókhoz | 101764 | 2025-02-15
1SDA064322R1 | 1SDA064322R1 | KIT EF 8db elülső hosszabbított csatlakozó; T6 1000 megszakítókhoz | 138390 | 2025-02-15
1SDA064503R1 | 1SDA064503R1 | Classic típus - Zár nyitott állásban rögzítéshez | 58694 | 2025-02-15
1SDA064504R1 | 1SDA064504R1 | Lakat; 8mm; E1/6 | 81115 | 2025-02-15
1SDA064505R1 | 1SDA064505R1 | Classic típus - Zár bekocsizott/test/kikocsizott állásban rögzítéshez, 4mm-es lakat | 58694 | 2025-02-15
1SDA064506R1 | 1SDA064506R1 | Classic típus - Zár bekocsizott/test/kikocsizott állásban rögzítéshez, 6mm-es lakat | 147751 | 2025-02-15
1SDA064507R1 | 1SDA064507R1 | Classic típus - Zár bekocsizott/test/kikocsizott állásban rögzítéshez, 6mm-es lakat | 147751 | 2025-02-15
1SDA064508R1 | 1SDA064508R1 | Classic típus - Zár bekocsizott/test/kikocsizott állásban rögzítéshez, 6mm-es lakat | 147751 | 2025-02-15
1SDA064509R1 | 1SDA064509R1 | Classic típus - Zár bekocsizott/test/kikocsizott állásban rögzítéshez, 6mm-es lakat | 147751 | 2025-02-15
1SDA064510R1 | 1SDA064510R1 | Classic típus - Zár bekocsizott/test/kikocsizott állásban rögzítéshez, 6mm-es lakat | 147751 | 2025-02-15
1SDA064511R1 | 1SDA064511R1 | Classic típus - Zár bekocsizott/test/kikocsizott állásban rögzítéshez, 6mm-es lakat | 147751 | 2025-02-15
1SDA064512R1 | 1SDA064512R1 | Classic típus - Lakat; 8mm; E1/6 | 133937 | 2025-02-15
1SDA064549R1 | 1SDA064549R1 | Kit FC 3db elülső csatlakozó réz/alumínium kábelhez T4megszakítókhoz; külső kapcsok; 1x240mm2 | 40714 | 2025-02-15
1SDA064550R1 | 1SDA064550R1 | Kit FC 4db elülső csatlakozó réz/alumínium kábelhez T4megszakítókhoz; külső kapcsok; 1x240mm2 | 53460 | 2025-02-15
1SDA064551R1 | 1SDA064551R1 | Kit FC 6db elülső csatlakozó réz/alumínium kábelhez T4megszakítókhoz; külső kapcsok; 1x240mm2 | 81414 | 2025-02-15
1SDA064552R1 | 1SDA064552R1 | Kit FC 8db elülső csatlakozó réz/alumínium kábelhez T4megszakítókhoz; külső kapcsok; 1x240mm2 | 106959 | 2025-02-15
1SDA064580R1 | 1SDA064580R1 | E2B 800 PR122/DC In=800A 3p F VR<HR Egyenáramú megszakító | 4746845 | 2025-02-15
1SDA064581R1 | 1SDA064581R1 | E2B 1000 PR122/DC In=1000A 3p F VR<HR Egyenáramú megszakító | 4996698 | 2025-02-15
1SDA064582R1 | 1SDA064582R1 | E2B 1250 PR122/DC In=1250A 3p F VR<HR Egyenáramú megszakító | 5259702 | 2025-02-15
1SDA064583R1 | 1SDA064583R1 | E2B 1600 PR122/DC In=1600A 3p F VR<HR Egyenáramú megszakító | 5536521 | 2025-02-15
1SDA064584R1 | 1SDA064584R1 | E2N 1600 PR122/DC In=1600A 3p F VR<HR Egyenáramú megszakító | 5957080 | 2025-02-15
1SDA064585R1 | 1SDA064585R1 | E2B 800 PR122/DC In=800A 4p F VR<HR Egyenáramú megszakító | 5887943 | 2025-02-15
1SDA064586R1 | 1SDA064586R1 | E2B 1000 PR122/DC In=1000A 4p F VR<HR Egyenáramú megszakító | 6197806 | 2025-02-15
1SDA064587R1 | 1SDA064587R1 | E2B 1250 PR122/DC In=1250A 4p F VR<HR Egyenáramú megszakító | 6523983 | 2025-02-15
1SDA064588R1 | 1SDA064588R1 | E2B 1600 PR122/DC In=1600A 4p F VR<HR Egyenáramú megszakító | 6867386 | 2025-02-15
1SDA064589R1 | 1SDA064589R1 | E2N 1600 PR122/DC In=1600A 4p F VR<HR Egyenáramú megszakító | 7404878 | 2025-02-15
1SDA064590R1 | 1SDA064590R1 | E2B 800 PR122/DC In=800A 3p W MP Egyenáramú megszakító | 4441317 | 2025-02-15
1SDA064591R1 | 1SDA064591R1 | E2B 1000 PR122/DC In=1000A 3p W MP Egyenáramú megszakító | 4675104 | 2025-02-15
1SDA064592R1 | 1SDA064592R1 | E2B 1250 PR122/DC In=1250A 3p W MP Egyenáramú megszakító | 4921104 | 2025-02-15
1SDA064593R1 | 1SDA064593R1 | E2B 1600 PR122/DC In=1600A 3p W MP Egyenáramú megszakító | 5180137 | 2025-02-15
1SDA064594R1 | 1SDA064594R1 | E2N 1600 PR122/DC In=1600A 3p W MP Egyenáramú megszakító | 5476303 | 2025-02-15
1SDA064595R1 | 1SDA064595R1 | E2B 800 PR122/DC In=800A 4p W MP Egyenáramú megszakító | 5569565 | 2025-02-15
1SDA064596R1 | 1SDA064596R1 | E2B 1000 PR122/DC In=1000A 4p W MP Egyenáramú megszakító | 5862672 | 2025-02-15
1SDA064597R1 | 1SDA064597R1 | E2B 1250 PR122/DC In=1250A 4p W MP Egyenáramú megszakító | 6171259 | 2025-02-15
1SDA064598R1 | 1SDA064598R1 | E2B 1600 PR122/DC In=1600A 4p W MP Egyenáramú megszakító | 6496082 | 2025-02-15
1SDA064599R1 | 1SDA064599R1 | E2N 1600 PR122/DC In=1600A 4p W MP Egyenáramú megszakító | 6818665 | 2025-02-15
1SDA064600R1 | 1SDA064600R1 | E3N 800 PR122/DC In=800A 3p F VR<HR Egyenáramú megszakító | 6428833 | 2025-02-15
1SDA064601R1 | 1SDA064601R1 | E3N 1000 PR122/DC In=1000A 3p F VR<HR Egyenáramú megszakító | 6767210 | 2025-02-15
1SDA064602R1 | 1SDA064602R1 | E3N 1250 PR122/DC In=1250A 3p F VR<HR Egyenáramú megszakító | 7123359 | 2025-02-15
1SDA064603R1 | 1SDA064603R1 | E3N 1600 PR122/DC In=1600A 3p F VR<HR Egyenáramú megszakító | 7498270 | 2025-02-15
1SDA064604R1 | 1SDA064604R1 | E3N 2000 PR122/DC In=2000A 3p F VR<HR Egyenáramú megszakító | 7892945 | 2025-02-15
1SDA064605R1 | 1SDA064605R1 | E3N 2500 PR122/DC In=2500A 3p F VR<HR Egyenáramú megszakító | 8308361 | 2025-02-15
1SDA064606R1 | 1SDA064606R1 | E3H 1600 PR122/DC In=1600A 3p F VR<HR Egyenáramú megszakító | 6571480 | 2025-02-15
1SDA064607R1 | 1SDA064607R1 | E3H 2000 PR122/DC In=2000A 3p F VR<HR Egyenáramú megszakító | 7251710 | 2025-02-15
1SDA064608R1 | 1SDA064608R1 | E3H 2500 PR122/DC In=2500A 3p F VR<HR Egyenáramú megszakító | 9293168 | 2025-02-15
1SDA064609R1 | 1SDA064609R1 | E3N 800 PR122/DC In=800A 4p F VR<HR Egyenáramú megszakító | 8225125 | 2025-02-15
1SDA064610R1 | 1SDA064610R1 | E3N 1000 PR122/DC In=1000A 4p F VR<HR Egyenáramú megszakító | 8658040 | 2025-02-15
1SDA064611R1 | 1SDA064611R1 | E3N 1250 PR122/DC In=1250A 4p F VR<HR Egyenáramú megszakító | 9113727 | 2025-02-15
1SDA064612R1 | 1SDA064612R1 | E3N 1600 PR122/DC In=1600A 4p F VR<HR Egyenáramú megszakító | 9593357 | 2025-02-15
1SDA064613R1 | 1SDA064613R1 | E3N 2000 PR122/DC In=2000A 4p F VR<HR Egyenáramú megszakító | 10098338 | 2025-02-15
1SDA064614R1 | 1SDA064614R1 | E3N 2500 PR122/DC In=2500A 4p F VR<HR Egyenáramú megszakító | 10629788 | 2025-02-15
1SDA064615R1 | 1SDA064615R1 | E3H 1600 PR122/DC In=1600A 4p F VR<HR Egyenáramú megszakító | 8000126 | 2025-02-15
1SDA064616R1 | 1SDA064616R1 | E3H 2000 PR122/DC In=2000A 4p F VR<HR Egyenáramú megszakító | 8872219 | 2025-02-15
1SDA064617R1 | 1SDA064617R1 | E3H 2500 PR122/DC In=2500A 4p F VR<HR Egyenáramú megszakító | 11678836 | 2025-02-15
1SDA064618R1 | 1SDA064618R1 | E3N 800 PR122/DC In=800A 3p W MP Egyenáramú megszakító | 5835564 | 2025-02-15
1SDA064619R1 | 1SDA064619R1 | E3N 1000 PR122/DC In=1000A 3p W MP Egyenáramú megszakító | 6142719 | 2025-02-15
1SDA064620R1 | 1SDA064620R1 | E3N 1250 PR122/DC In=1250A 3p W MP Egyenáramú megszakító | 6465979 | 2025-02-15
1SDA064621R1 | 1SDA064621R1 | E3N 1600 PR122/DC In=1600A 3p W MP Egyenáramú megszakító | 6806296 | 2025-02-15
1SDA064622R1 | 1SDA064622R1 | E3N 2000 PR122/DC In=2000A 3p W MP Egyenáramú megszakító | 7164554 | 2025-02-15
1SDA064623R1 | 1SDA064623R1 | E3N 2500 PR122/DC In=2500A 3p W MP Egyenáramú megszakító | 7541653 | 2025-02-15
1SDA064624R1 | 1SDA064624R1 | E3H 1600 PR122/DC In=1600A 3p W MP Egyenáramú megszakító | 5488308 | 2025-02-15
1SDA064625R1 | 1SDA064625R1 | E3H 2000 PR122/DC In=2000A 3p W MP Egyenáramú megszakító | 6559216 | 2025-02-15
1SDA064626R1 | 1SDA064626R1 | E3H 2500 PR122/DC In=2500A 3p W MP Egyenáramú megszakító | 8539466 | 2025-02-15
1SDA064627R1 | 1SDA064627R1 | E3N 800 PR122/DC In=800A 4p W MP Egyenáramú megszakító | 7618171 | 2025-02-15
1SDA064628R1 | 1SDA064628R1 | E3N 1000 PR122/DC In=1000A 4p W MP Egyenáramú megszakító | 8019070 | 2025-02-15
1SDA064629R1 | 1SDA064629R1 | E3N 1250 PR122/DC In=1250A 4p W MP Egyenáramú megszakító | 8441113 | 2025-02-15
1SDA064630R1 | 1SDA064630R1 | E3N 1600 PR122/DC In=1600A 4p W MP Egyenáramú megszakító | 8885382 | 2025-02-15
1SDA064631R1 | 1SDA064631R1 | E3N 2000 PR122/DC In=2000A 4p W MP Egyenáramú megszakító | 9353060 | 2025-02-15
1SDA064632R1 | 1SDA064632R1 | E3N 2500 PR122/DC In=2500A 4p W MP Egyenáramú megszakító | 9845307 | 2025-02-15
1SDA064633R1 | 1SDA064633R1 | E3H 1600 PR122/DC In=1600A 4p W MP Egyenáramú megszakító | 6836659 | 2025-02-15
1SDA064634R1 | 1SDA064634R1 | E3H 2000 PR122/DC In=2000A 4p W MP Egyenáramú megszakító | 8008745 | 2025-02-15
1SDA064635R1 | 1SDA064635R1 | E3H 2500 PR122/DC In=2500A 4p W MP Egyenáramú megszakító | 10728975 | 2025-02-15
1SDA064636R1 | 1SDA064636R1 | E4S 1600 PR122/DC In=1600A 3p F VR<HR Egyenáramú megszakító | 8942631 | 2025-02-15
1SDA064637R1 | 1SDA064637R1 | E4S 2000 PR122/DC In=2000A 3p F VR<HR Egyenáramú megszakító | 9413317 | 2025-02-15
1SDA064638R1 | 1SDA064638R1 | E4S 2500 PR122/DC In=2500A 3p F VR<HR Egyenáramú megszakító | 9908741 | 2025-02-15
1SDA064639R1 | 1SDA064639R1 | E4S 3200 PR122/DC In=3200A 3p F VR<HR Egyenáramú megszakító | 10430270 | 2025-02-15
1SDA064640R1 | 1SDA064640R1 | E4H 3200 PR122/DC In=3200A 3p F VR<HR Egyenáramú megszakító | 10979167 | 2025-02-15
1SDA064641R1 | 1SDA064641R1 | E4S/f 1600 PR122/DC In=1600A 4p F VR<HR Egyenáramú megszakító | 11388060 | 2025-02-15
1SDA064642R1 | 1SDA064642R1 | E4S/f 2000 PR122/DC In=2000A 4p F VR<HR Egyenáramú megszakító | 11987449 | 2025-02-15
1SDA064643R1 | 1SDA064643R1 | E4S/f 2500 PR122/DC In=2500A 4p F VR<HR Egyenáramú megszakító | 12618359 | 2025-02-15
1SDA064644R1 | 1SDA064644R1 | E4S/f 3200 PR122/DC In=3200A 4p F VR<HR Egyenáramú megszakító | 13282483 | 2025-02-15
1SDA064645R1 | 1SDA064645R1 | E4H/f 3200 PR122/DC In=3200A 4p F VR<HR Egyenáramú megszakító | 13981592 | 2025-02-15
1SDA064646R1 | 1SDA064646R1 | E4S 1600 PR122/DC In=1600A 3p W MP Egyenáramú megszakító | 8830971 | 2025-02-15
1SDA064647R1 | 1SDA064647R1 | E4S 2000 PR122/DC In=2000A 3p W MP Egyenáramú megszakító | 9295746 | 2025-02-15
1SDA064648R1 | 1SDA064648R1 | E4S 2500 PR122/DC In=2500A 3p W MP Egyenáramú megszakító | 9785038 | 2025-02-15
1SDA064649R1 | 1SDA064649R1 | E4S 3200 PR122/DC In=3200A 3p W MP Egyenáramú megszakító | 10300005 | 2025-02-15
1SDA064650R1 | 1SDA064650R1 | E4H 3200 PR122/DC In=3200A 3p W MP Egyenáramú megszakító | 10842106 | 2025-02-15
1SDA064651R1 | 1SDA064651R1 | E4S/f 1600 PR122/DC In=1600A 4p W MP Egyenáramú megszakító | 11721294 | 2025-02-15
1SDA064652R1 | 1SDA064652R1 | E4S/f 2000 PR122/DC In=2000A 4p W MP Egyenáramú megszakító | 12338208 | 2025-02-15
1SDA064653R1 | 1SDA064653R1 | E4S/f 2500 PR122/DC In=2500A 4p W MP Egyenáramú megszakító | 12987580 | 2025-02-15
1SDA064654R1 | 1SDA064654R1 | E4S/f 3200 PR122/DC In=3200A 4p W MP Egyenáramú megszakító | 13671195 | 2025-02-15
1SDA064655R1 | 1SDA064655R1 | E4H/f 3200 PR122/DC In=3200A 4p W MP Egyenáramú megszakító | 14390694 | 2025-02-15
1SDA064656R1 | 1SDA064656R1 | E6H 3200 PR122/DC In=3200A 3p F VR<HR Egyenáramú megszakító | 16790553 | 2025-02-15
1SDA064657R1 | 1SDA064657R1 | E6H 4000 PR122/DC In=4000A 3p F VR<HR Egyenáramú megszakító | 17674272 | 2025-02-15
1SDA064658R1 | 1SDA064658R1 | E6H 5000 PR122/DC In=5000A 3p F VR<HR Egyenáramú megszakító | 22487988 | 2025-02-15
1SDA064659R1 | 1SDA064659R1 | E6H/f 3200 PR122/DC In=3200A 4p F VR<HR Egyenáramú megszakító | 21614554 | 2025-02-15
1SDA064660R1 | 1SDA064660R1 | E6H/f 4000 PR122/DC In=4000A 4p F VR<HR Egyenáramú megszakító | 22752125 | 2025-02-15
1SDA064661R1 | 1SDA064661R1 | E6H/f 5000 PR122/DC In=5000A 4p F VR<HR Egyenáramú megszakító | 28795943 | 2025-02-15
1SDA064662R1 | 1SDA064662R1 | E6H 3200 PR122/DC In=3200A 3p W MP Egyenáramú megszakító | 17452906 | 2025-02-15
1SDA064663R1 | 1SDA064663R1 | E6H 4000 PR122/DC In=4000A 3p W MP Egyenáramú megszakító | 18371441 | 2025-02-15
1SDA064664R1 | 1SDA064664R1 | E6H 5000 PR122/DC In=5000A 3p W MP Egyenáramú megszakító | 22744716 | 2025-02-15
1SDA064665R1 | 1SDA064665R1 | E6H/f 3200 PR122/DC In=3200A 4p W MP Egyenáramú megszakító | 24229283 | 2025-02-15
1SDA064666R1 | 1SDA064666R1 | E6H/f 4000 PR122/DC In=4000A 4p W MP Egyenáramú megszakító | 25504513 | 2025-02-15
1SDA064667R1 | 1SDA064667R1 | E6H/f 5000 PR122/DC In=5000A 4p W MP Egyenáramú megszakító | 29894089 | 2025-02-15
1SDA064668R1 | 1SDA064668R1 | E2B 800 PR123/DC In=800A 3p F HR Egyenáramú megszakító | 8211310 | 2025-02-15
1SDA064669R1 | 1SDA064669R1 | E2B 1000 PR123/DC In=1000A 3p F VR<HR Egyenáramú megszakító | 8643509 | 2025-02-15
1SDA064670R1 | 1SDA064670R1 | E2B 1250 PR123/DC In=1250A 3p F VR<HR Egyenáramú megszakító | 9098428 | 2025-02-15
1SDA064671R1 | 1SDA064671R1 | E2B 1600 PR123/DC In=1600A 3p F VR<HR Egyenáramú megszakító | 9577239 | 2025-02-15
1SDA064672R1 | 1SDA064672R1 | E2N 1600 PR123/DC In=1600A 3p F VR<HR Egyenáramú megszakító | 9997850 | 2025-02-15
1SDA064673R1 | 1SDA064673R1 | E2B 800 PR123/DC In=800A 4p F VR<HR Egyenáramú megszakító | 9352318 | 2025-02-15
1SDA064674R1 | 1SDA064674R1 | E2B 1000 PR123/DC In=1000A 4p F VR<HR Egyenáramú megszakító | 9844604 | 2025-02-15
1SDA064675R1 | 1SDA064675R1 | E2B 1250 PR123/DC In=1250A 4p F VR<HR Egyenáramú megszakító | 10362761 | 2025-02-15
1SDA064676R1 | 1SDA064676R1 | E2B 1600 PR123/DC In=1600A 4p F VR<HR Egyenáramú megszakító | 10908117 | 2025-02-15
1SDA064677R1 | 1SDA064677R1 | E2N 1600 PR123/DC In=1600A 4p F VR<HR Egyenáramú megszakító | 11445648 | 2025-02-15
1SDA064678R1 | 1SDA064678R1 | E2B 800 PR123/DC In=800A 3p W MP Egyenáramú megszakító | 7905809 | 2025-02-15
1SDA064679R1 | 1SDA064679R1 | E2B 1000 PR123/DC In=1000A 3p W MP Egyenáramú megszakító | 8321902 | 2025-02-15
1SDA064680R1 | 1SDA064680R1 | E2B 1250 PR123/DC In=1250A 3p W MP Egyenáramú megszakító | 8759856 | 2025-02-15
1SDA064681R1 | 1SDA064681R1 | E2B 1600 PR123/DC In=1600A 3p W MP Egyenáramú megszakító | 9220946 | 2025-02-15
1SDA064682R1 | 1SDA064682R1 | E2N 1600 PR123/DC In=1600A 3p W MP Egyenáramú megszakító | 9517151 | 2025-02-15
1SDA064683R1 | 1SDA064683R1 | E2B 800 PR123/DC In=800A 4p W MP Egyenáramú megszakító | 9034070 | 2025-02-15
1SDA064684R1 | 1SDA064684R1 | E2B 1000 PR123/DC In=1000A 4p W MP Egyenáramú megszakító | 9509496 | 2025-02-15
1SDA064685R1 | 1SDA064685R1 | E2B 1250 PR123/DC In=1250A 4p W MP Egyenáramú megszakító | 10010075 | 2025-02-15
1SDA064686R1 | 1SDA064686R1 | E2B 1600 PR123/DC In=1600A 4p W MP Egyenáramú megszakító | 10536865 | 2025-02-15
1SDA064687R1 | 1SDA064687R1 | E2N 1600 PR123/DC In=1600A 4p W MP Egyenáramú megszakító | 10859409 | 2025-02-15
1SDA064688R1 | 1SDA064688R1 | E3N 800 PR123/DC In=800A 3p F VR<HR Egyenáramú megszakító | 9332202 | 2025-02-15
1SDA064689R1 | 1SDA064689R1 | E3N 1000 PR123/DC In=1000A 3p F VR<HR Egyenáramú megszakító | 9823330 | 2025-02-15
1SDA064690R1 | 1SDA064690R1 | E3N 1250 PR123/DC In=1250A 3p F VR<HR Egyenáramú megszakító | 10340367 | 2025-02-15
1SDA064691R1 | 1SDA064691R1 | E3N 1600 PR123/DC In=1600A 3p F VR<HR Egyenáramú megszakító | 10884564 | 2025-02-15
1SDA064692R1 | 1SDA064692R1 | E3N 2000 PR123/DC In=2000A 3p F VR<HR Egyenáramú megszakító | 11457483 | 2025-02-15
1SDA064693R1 | 1SDA064693R1 | E3N 2500 PR123/DC In=2500A 3p F VR<HR Egyenáramú megszakító | 12060504 | 2025-02-15
1SDA064694R1 | 1SDA064694R1 | E3H 1600 PR123/DC In=1600A 3p F VR<HR Egyenáramú megszakító | 10323636 | 2025-02-15
1SDA064695R1 | 1SDA064695R1 | E3H 2000 PR123/DC In=2000A 3p F VR<HR Egyenáramú megszakító | 11166512 | 2025-02-15
1SDA064696R1 | 1SDA064696R1 | E3H 2500 PR123/DC In=2500A 3p F VR<HR Egyenáramú megszakító | 13045376 | 2025-02-15
1SDA064697R1 | 1SDA064697R1 | E3N 800 PR123/DC In=800A 4p F VR<HR Egyenáramú megszakító | 11128493 | 2025-02-15
1SDA064698R1 | 1SDA064698R1 | E3N 1000 PR123/DC In=1000A 4p F VR<HR Egyenáramú megszakító | 11714146 | 2025-02-15
1SDA064699R1 | 1SDA064699R1 | E3N 1250 PR123/DC In=1250A 4p F VR<HR Egyenáramú megszakító | 12330721 | 2025-02-15
1SDA064700R1 | 1SDA064700R1 | E3N 1600 PR123/DC In=1600A 4p F VR<HR Egyenáramú megszakító | 12979677 | 2025-02-15
1SDA064701R1 | 1SDA064701R1 | E3N 2000 PR123/DC In=2000A 4p F VR<HR Egyenáramú megszakító | 13662863 | 2025-02-15
1SDA064702R1 | 1SDA064702R1 | E3N 2500 PR123/DC In=2500A 4p F VR<HR Egyenáramú megszakító | 14381879 | 2025-02-15
1SDA064703R1 | 1SDA064703R1 | E3H 1600 PR123/DC In=1600A 4p F VR<HR Egyenáramú megszakító | 11752347 | 2025-02-15
1SDA064704R1 | 1SDA064704R1 | E3H 2000 PR123/DC In=2000A 4p F VR<HR Egyenáramú megszakító | 12624361 | 2025-02-15
1SDA064705R1 | 1SDA064705R1 | E3H 2500 PR123/DC In=2500A 4p F VR<HR Egyenáramú megszakító | 15431057 | 2025-02-15
1SDA064706R1 | 1SDA064706R1 | E3N 800 PR123/DC In=800A 3p W MP Egyenáramú megszakító | 8738933 | 2025-02-15
1SDA064707R1 | 1SDA064707R1 | E3N 1000 PR123/DC In=1000A 3p W MP Egyenáramú megszakító | 9198864 | 2025-02-15
1SDA064708R1 | 1SDA064708R1 | E3N 1250 PR123/DC In=1250A 3p W MP Egyenáramú megszakító | 9683000 | 2025-02-15
1SDA064709R1 | 1SDA064709R1 | E3N 1600 PR123/DC In=1600A 3p W MP Egyenáramú megszakító | 10192642 | 2025-02-15
1SDA064710R1 | 1SDA064710R1 | E3N 2000 PR123/DC In=2000A 3p W MP Egyenáramú megszakító | 10729079 | 2025-02-15
1SDA064711R1 | 1SDA064711R1 | E3N 2500 PR123/DC In=2500A 3p W MP Egyenáramú megszakító | 11293834 | 2025-02-15
1SDA064712R1 | 1SDA064712R1 | E3H 1600 PR123/DC In=1600A 3p W MP Egyenáramú megszakító | 9240424 | 2025-02-15
1SDA064713R1 | 1SDA064713R1 | E3H 2000 PR123/DC In=2000A 3p W MP Egyenáramú megszakító | 10311371 | 2025-02-15
1SDA064714R1 | 1SDA064714R1 | E3H 2500 PR123/DC In=2500A 3p W MP Egyenáramú megszakító | 12291622 | 2025-02-15
1SDA064715R1 | 1SDA064715R1 | E3N 800 PR123/DC In=800A 4p W MP Egyenáramú megszakító | 10521436 | 2025-02-15
1SDA064716R1 | 1SDA064716R1 | E3N 1000 PR123/DC In=1000A 4p W MP Egyenáramú megszakító | 11075242 | 2025-02-15
1SDA064717R1 | 1SDA064717R1 | E3N 1250 PR123/DC In=1250A 4p W MP Egyenáramú megszakító | 11658121 | 2025-02-15
1SDA064718R1 | 1SDA064718R1 | E3N 1600 PR123/DC In=1600A 4p W MP Egyenáramú megszakító | 12271741 | 2025-02-15
1SDA064719R1 | 1SDA064719R1 | E3N 2000 PR123/DC In=2000A 4p W MP Egyenáramú megszakító | 12917611 | 2025-02-15
1SDA064720R1 | 1SDA064720R1 | E3N 2500 PR123/DC In=2500A 4p W MP Egyenáramú megszakító | 13597476 | 2025-02-15
1SDA064721R1 | 1SDA064721R1 | E3H 1600 PR123/DC In=1600A 4p W MP Egyenáramú megszakító | 10588762 | 2025-02-15
1SDA064722R1 | 1SDA064722R1 | E3H 2000 PR123/DC In=2000A 4p W MP Egyenáramú megszakító | 11760927 | 2025-02-15
1SDA064723R1 | 1SDA064723R1 | E3H 2500 PR123/DC In=2500A 4p W MP Egyenáramú megszakító | 14481104 | 2025-02-15
1SDA064724R1 | 1SDA064724R1 | E4S 1600 PR123/DC In=1600A 3p F VR<HR Egyenáramú megszakító | 11763700 | 2025-02-15
1SDA064725R1 | 1SDA064725R1 | E4S 2000 PR123/DC In=2000A 3p F VR<HR Egyenáramú megszakító | 12382853 | 2025-02-15
1SDA064726R1 | 1SDA064726R1 | E4S 2500 PR123/DC In=2500A 3p F VR<HR Egyenáramú megszakító | 13034569 | 2025-02-15
1SDA064727R1 | 1SDA064727R1 | E4S 3200 PR123/DC In=3200A 3p F VR<HR Egyenáramú megszakító | 13720593 | 2025-02-15
1SDA064728R1 | 1SDA064728R1 | E4H 3200 PR123/DC In=3200A 3p F VR<HR Egyenáramú megszakító | 14442708 | 2025-02-15
1SDA064729R1 | 1SDA064729R1 | E4S/f 1600 PR123/DC In=1600A 4p F VR<HR Egyenáramú megszakító | 14209182 | 2025-02-15
1SDA064730R1 | 1SDA064730R1 | E4S/f 2000 PR123/DC In=2000A 4p F VR<HR Egyenáramú megszakító | 14957011 | 2025-02-15
1SDA064731R1 | 1SDA064731R1 | E4S/f 2500 PR123/DC In=2500A 4p F VR<HR Egyenáramú megszakító | 15744253 | 2025-02-15
1SDA064732R1 | 1SDA064732R1 | E4S/f 3200 PR123/DC In=3200A 4p F VR<HR Egyenáramú megszakító | 16572898 | 2025-02-15
1SDA064733R1 | 1SDA064733R1 | E4H/f 3200 PR123/DC In=3200A 4p F VR<HR Egyenáramú megszakító | 17445173 | 2025-02-15
1SDA064734R1 | 1SDA064734R1 | E4S 1600 PR123/DC In=1600A 3p W MP Egyenáramú megszakító | 11652054 | 2025-02-15
1SDA064735R1 | 1SDA064735R1 | E4S 2000 PR123/DC In=2000A 3p W MP Egyenáramú megszakító | 12265283 | 2025-02-15
1SDA064736R1 | 1SDA064736R1 | E4S 2500 PR123/DC In=2500A 3p W MP Egyenáramú megszakító | 12910827 | 2025-02-15
1SDA064737R1 | 1SDA064737R1 | E4S 3200 PR123/DC In=3200A 3p W MP Egyenáramú megszakító | 13590328 | 2025-02-15
1SDA064738R1 | 1SDA064738R1 | E4H 3200 PR123/DC In=3200A 3p W MP Egyenáramú megszakító | 14305660 | 2025-02-15
1SDA064739R1 | 1SDA064739R1 | E4S/f 1600 PR123/DC In=1600A 4p W MP Egyenáramú megszakító | 14542311 | 2025-02-15
1SDA064740R1 | 1SDA064740R1 | E4S/f 2000 PR123/DC In=2000A 4p W MP Egyenáramú megszakító | 15307731 | 2025-02-15
1SDA064741R1 | 1SDA064741R1 | E4S/f 2500 PR123/DC In=2500A 4p W MP Egyenáramú megszakító | 16113383 | 2025-02-15
1SDA064742R1 | 1SDA064742R1 | E4S/f 3200 PR123/DC In=3200A 4p W MP Egyenáramú megszakító | 16961480 | 2025-02-15
1SDA064743R1 | 1SDA064743R1 | E4H/f 3200 PR123/DC In=3200A 4p W MP Egyenáramú megszakító | 17854209 | 2025-02-15
1SDA064744R1 | 1SDA064744R1 | E6H 3200 PR123/DC In=3200A 3p F VR<HR Egyenáramú megszakító | 20080889 | 2025-02-15
1SDA064745R1 | 1SDA064745R1 | E6H 4000 PR123/DC In=4000A 3p F VR<HR Egyenáramú megszakító | 21137749 | 2025-02-15
1SDA064746R1 | 1SDA064746R1 | E6H 5000 PR123/DC In=5000A 3p F VR<HR Egyenáramú megszakító | 25951451 | 2025-02-15
1SDA064747R1 | 1SDA064747R1 | E6H/f 3200 PR123/DC In=3200A 4p F VR<HR Egyenáramú megszakító | 24904916 | 2025-02-15
1SDA064748R1 | 1SDA064748R1 | E6H/f 4000 PR123/DC In=4000A 4p F VR<HR Egyenáramú megszakító | 26215692 | 2025-02-15
1SDA064749R1 | 1SDA064749R1 | E6H/f 5000 PR123/DC In=5000A 4p F VR<HR Egyenáramú megszakító | 32259446 | 2025-02-15
1SDA064750R1 | 1SDA064750R1 | E6H 3200 PR123/DC In=3200A 3p W MP Egyenáramú megszakító | 20743178 | 2025-02-15
1SDA064751R1 | 1SDA064751R1 | E6H 4000 PR123/DC In=4000A 3p W MP Egyenáramú megszakító | 21834918 | 2025-02-15
1SDA064752R1 | 1SDA064752R1 | E6H 5000 PR123/DC In=5000A 3p W MP Egyenáramú megszakító | 26208179 | 2025-02-15
1SDA064753R1 | 1SDA064753R1 | E6H/f 3200 PR123/DC In=3200A 4p W MP Egyenáramú megszakító | 27519697 | 2025-02-15
1SDA064754R1 | 1SDA064754R1 | E6H/f 4000 PR123/DC In=4000A 4p W MP Egyenáramú megszakító | 28968042 | 2025-02-15
1SDA064755R1 | 1SDA064755R1 | E6H/f 5000 PR123/DC In=5000A 4p W MP Egyenáramú megszakító | 33357579 | 2025-02-15
1SDA065523R1 | 1SDA065523R1 | ATS021 AUTO.TRAN.SWITCH MULTI VOLTAGE | 645232 | 2025-02-15
1SDA065723R1 | 1SDA065723R1 | T8L 2000 PR232/P LSI In=2000A 3p F F | 3290271 | 2025-02-15
1SDA065724R1 | 1SDA065724R1 | T8L 2000 PR331/P LSIG In=2000A 3p F F | 3414690 | 2025-02-15
1SDA065727R1 | 1SDA065727R1 | T8L 2000 PR332/P LSIG In=2000A 3p F F | 4026552 | 2025-02-15
1SDA065729R1 | 1SDA065729R1 | T8L 2000 PR232/P LSI In=2000A 4p F F | 4236252 | 2025-02-15
1SDA065730R1 | 1SDA065730R1 | T8L 2000 PR331/P LSIG In=2000A 4p F F | 4397987 | 2025-02-15
1SDA065733R1 | 1SDA065733R1 | T8L 2000 PR332/P LSIG In=2000A 4p F F | 5193431 | 2025-02-15
1SDA065734R1 | 1SDA065734R1 | T8L 3200 PR232/P LSI In=3200A 3p F VR | 4307185 | 2025-02-15
1SDA065735R1 | 1SDA065735R1 | T8L 3200 PR331/P LSIG In=3200A 3p F VR | 4431552 | 2025-02-15
1SDA065738R1 | 1SDA065738R1 | T8L 3200 PR332/P LSIG In=3200A 3p F VR | 5043479 | 2025-02-15
1SDA065739R1 | 1SDA065739R1 | T8L 3200 PR232/P LSI In=3200A 4p F VR | 5599277 | 2025-02-15
1SDA065740R1 | 1SDA065740R1 | T8L 3200 PR331/P LSIG In=3200A 4p F VR | 5761011 | 2025-02-15
1SDA065743R1 | 1SDA065743R1 | T8L 3200 PR332/P LSIG In=3200A 4p F VR | 6556455 | 2025-02-15
1SDA065752R1 | 1SDA065752R1 | T8D 2000 3p F F | 2207320 | 2025-02-15
1SDA065753R1 | 1SDA065753R1 | T8D 2000 4p F F | 2869595 | 2025-02-15
1SDA065754R1 | 1SDA065754R1 | T8D 2500 3p F F | 2397099 | 2025-02-15
1SDA065755R1 | 1SDA065755R1 | T8D 2500 4p F F | 3116285 | 2025-02-15
1SDA065756R1 | 1SDA065756R1 | T8D 3200 3p F VR | 3316506 | 2025-02-15
1SDA065757R1 | 1SDA065757R1 | T8D 3200 4p F VR | 4311456 | 2025-02-15
1SDA065758R1 | 1SDA065758R1 | T8L 2500 PR232/P LSI In=2500A 3p F F | 3329357 | 2025-02-15
1SDA065759R1 | 1SDA065759R1 | T8L 2500 PR331/P LSIG In=2500A 3p F F | 3453724 | 2025-02-15
1SDA065762R1 | 1SDA065762R1 | T8L 2500 PR332/P LSIG In=2500A 3p F F | 4065651 | 2025-02-15
1SDA065764R1 | 1SDA065764R1 | T8L 2500 PR232/P LSI In=2500A 4p F F | 4328160 | 2025-02-15
1SDA065765R1 | 1SDA065765R1 | T8L 2500 PR331/P LSIG In=2500A 4p F F | 4489882 | 2025-02-15
1SDA065768R1 | 1SDA065768R1 | T8L 2500 PR332/P LSIG In=2500A 4p F F | 5285352 | 2025-02-15
1SDA065769R1 | 1SDA065769R1 | T8V 2000 PR232/P LSI In=2000A 3p F F | 3622698 | 2025-02-15
1SDA065770R1 | 1SDA065770R1 | T8V 2000 PR331/P LSIG In=2000A 3p F F | 3747065 | 2025-02-15
1SDA065773R1 | 1SDA065773R1 | T8V 2000 PR332/P LSIG In=2000A 3p F F | 4359005 | 2025-02-15
1SDA065775R1 | 1SDA065775R1 | T8V 2000 PR232/P LSI In=2000A 4p F F | 4709516 | 2025-02-15
1SDA065776R1 | 1SDA065776R1 | T8V 2000 PR331/P LSIG In=2000A 4p F F | 4871225 | 2025-02-15
1SDA065779R1 | 1SDA065779R1 | T8V 2000 PR332/P LSIG In=2000A 4p F F | 5666695 | 2025-02-15
1SDA065780R1 | 1SDA065780R1 | T8V 2500 PR232/P LSI In=2500A 3p F F | 4052944 | 2025-02-15
1SDA065781R1 | 1SDA065781R1 | T8V 2500 PR331/P LSIG In=2500A 3p F F | 4177337 | 2025-02-15
1SDA065784R1 | 1SDA065784R1 | T8V 2500 PR332/P LSIG In=2500A 3p F F | 4789225 | 2025-02-15
1SDA065786R1 | 1SDA065786R1 | T8V 2500 PR232/P LSI In=2500A 4p F F | 5268803 | 2025-02-15
1SDA065787R1 | 1SDA065787R1 | T8V 2500 PR331/P LSIG In=2500A 4p F F | 5430512 | 2025-02-15
1SDA065790R1 | 1SDA065790R1 | T8V 2500 PR332/P LSIG In=2500A 4p F F | 6225956 | 2025-02-15
1SDA065791R1 | 1SDA065791R1 | T8V 3200 PR232/P LSI In=3200A 3p F VR | 5069832 | 2025-02-15
1SDA065792R1 | 1SDA065792R1 | T8V 3200 PR331/P LSIG In=3200A 3p F VR | 5194212 | 2025-02-15
1SDA065795R1 | 1SDA065795R1 | T8V 3200 PR332/P LSIG In=3200A 3p F VR | 5806152 | 2025-02-15
1SDA065796R1 | 1SDA065796R1 | T8V 3200 PR232/P LSI In=3200A 4p F VR | 6590789 | 2025-02-15
1SDA065797R1 | 1SDA065797R1 | T8V 3200 PR331/P LSIG In=3200A 4p F VR | 6752498 | 2025-02-15
1SDA065800R1 | 1SDA065800R1 | T8V 3200 PR332/P LSIG In=3200A 4p F VR | 7547941 | 2025-02-15
1SDA065819R1 | 1SDA065819R1 | 4 OP/CL AUX.CONT.x PR332 T8 | 147777 | 2025-02-15
1SDA065820R1 | 1SDA065820R1 | 4 OP/CL AUX.CONT.V<24V x PR332 T8 | 162503 | 2025-02-15
1SDA065824R1 | 1SDA065824R1 | KIT ES T8 2500A 6pcs | 704004 | 2025-02-15
1SDA065825R1 | 1SDA065825R1 | KIT ES T8 2500A 8pcs | 938729 | 2025-02-15
1SDA065826R1 | 1SDA065826R1 | KIT VR T8 UL/CSA 2500A 6pcs | 1407996 | 2025-02-15
1SDA065827R1 | 1SDA065827R1 | KIT VR T8 UL/CSA 2500A 8pcs | 1877354 | 2025-02-15
1SDA065845R1 | 1SDA065845R1 | CURR.SENS.NE.EXT In=1000...3200A T8 | 211145 | 2025-02-15
1SDA065971R1 | 1SDA065971R1 | 4 AUXILIARY CONTACTS OPEN/CLOSE x PR232-PR331 T8 | 126281 | 2025-02-15
1SDA065972R1 | 1SDA065972R1 | 4 AUXILIARY CONTACTS OPEN(CLOSE V<24V x PR232-331 T8 | 162503 | 2025-02-15
1SDA065998R1 | 1SDA065998R1 | LOCK IN OPEN POSITION - DIFFERT KEYS T8 | 34151 | 2025-02-15
1SDA065999R1 | 1SDA065999R1 | DOOR FLANGE T8 | 34151 | 2025-02-15
1SDA066000R1 | 1SDA066000R1 | DOOR FLANGE T8 | 34151 | 2025-02-15
1SDA066001R1 | 1SDA066001R1 | DOOR FLANGE T8 | 34151 | 2025-02-15
1SDA066002R1 | 1SDA066002R1 | DOOR FLANGE T8 | 34151 | 2025-02-15
1SDA066028R1 | 1SDA066028R1 | PB100 elválasztó lemez; H = 100 mm - 2 db | 5013 | 2025-02-15
1SDA066029R1 | 1SDA066029R1 | PB100 elválasztó lemez; H = 100 mm - 3 db | 7473 | 2025-02-15
1SDA066030R1 | 1SDA066030R1 | PB200 elválasztó lemez; H = 200 mm - 2 db | 7513 | 2025-02-15
1SDA066031R1 | 1SDA066031R1 | PB200 elválasztó lemez; H = 200 mm - 3 db | 11210 | 2025-02-15
1SDA066090R1 | 1SDA066090R1 | Classic típus - Reteszelő kábel 2 megszakítóhoz vízszintes-A-EXTE.E1/6 | 236717 | 2025-02-15
1SDA066091R1 | 1SDA066091R1 | Classic típus - Reteszelő kábel 3 megszakítóhoz vízszintes.-B-EXTE.E1/6 | 279878 | 2025-02-15
1SDA066092R1 | 1SDA066092R1 | Classic típus - Reteszelő kábel 3 megszakítóhoz vízszintes.-C-EXTE.E1/6 | 279878 | 2025-02-15
1SDA066093R1 | 1SDA066093R1 | Classic típus - Reteszelő kábel 3 megszakítóhoz vízszintes.-D-EXTE.E1/6 | 279878 | 2025-02-15
1SDA066094R1 | 1SDA066094R1 | Classic típus - Reteszelő kábel 2 megszakítóhoz függőleges-A-EXTE.E1/6 | 236717 | 2025-02-15
1SDA066095R1 | 1SDA066095R1 | Classic típus - Reteszelő kábel 3 megszakítóhoz függőleges-B-EXTE.E1/6 | 279878 | 2025-02-15
1SDA066096R1 | 1SDA066096R1 | Classic típus - Reteszelő kábel 3 megszakítóhoz függőleges-C-EXTE.E1/6 | 279878 | 2025-02-15
1SDA066097R1 | 1SDA066097R1 | Classic típus - Reteszelő kábel 3 megszakítóhoz függőleges-D-EXTE.E1/6 | 279878 | 2025-02-15
1SDA066260R1 | 1SDA066260R1 | Átalakító készlet EF FP XT1 3pcs | 10611 | 2025-02-15
1SDA066261R1 | 1SDA066261R1 | Átalakító készlet EF FP XT1 4pcs | 14114 | 2025-02-15
1SDA066262R1 | 1SDA066262R1 | Átalakító készlet EF FP XT2 3pcs | 24269 | 2025-02-15
1SDA066263R1 | 1SDA066263R1 | Átalakító készlet EF FP XT2 4pcs | 32290 | 2025-02-15
1SDA066264R1 | 1SDA066264R1 | Átalakító készlet EF FP XT3 3pcs | 15155 | 2025-02-15
1SDA066265R1 | 1SDA066265R1 | Átalakító készlet EF FP XT3 4pcs | 20168 | 2025-02-15
1SDA066266R1 | 1SDA066266R1 | Átalakító készlet EF FP XT4 3pcs | 16653 | 2025-02-15
1SDA066267R1 | 1SDA066267R1 | Átalakító készlet EF FP XT4 4pcs | 22134 | 2025-02-15
1SDA066268R1 | 1SDA066268R1 | Átalakító készlet R FP XT1 3pcs | 12200 | 2025-02-15
1SDA066269R1 | 1SDA066269R1 | Átalakító készlet R FP XT1 4pcs | 16288 | 2025-02-15
1SDA066270R1 | 1SDA066270R1 | Átalakító készlet R FP XT2 3pcs | 17199 | 2025-02-15
1SDA066271R1 | 1SDA066271R1 | Átalakító készlet R FP XT2 4pcs | 22902 | 2025-02-15
1SDA066272R1 | 1SDA066272R1 | Átalakító készlet R FP XT3-XT4 3pcs | 22902 | 2025-02-15
1SDA066273R1 | 1SDA066273R1 | Átalakító készlet R FP XT3-XT4 4pcs | 30545 | 2025-02-15
1SDA066274R1 | 1SDA066274R1 | Csatlakozó készlet FC CuAl 1x35...150mm2 XT3 3pcs | 24022 | 2025-02-15
1SDA066275R1 | 1SDA066275R1 | Csatlakozó készlet FC CuAl 1x35...150mm2 XT3 4pcs | 31990 | 2025-02-15
1SDA066276R1 | 1SDA066276R1 | Átalakító készlet P MP XT1 3p | 24660 | 2025-02-15
1SDA066277R1 | 1SDA066277R1 | Átalakító készlet P MP XT1 4p | 32771 | 2025-02-15
1SDA066278R1 | 1SDA066278R1 | Átalakító készlet P MP XT2 3p | 27394 | 2025-02-15
1SDA066279R1 | 1SDA066279R1 | Átalakító készlet P MP XT2 4p | 36417 | 2025-02-15
1SDA066280R1 | 1SDA066280R1 | Átalakító készlet P MP XT3 3p | 39008 | 2025-02-15
1SDA066281R1 | 1SDA066281R1 | Átalakító készlet P MP XT3 4p | 51885 | 2025-02-15
1SDA066282R1 | 1SDA066282R1 | Átalakító készlet P MP XT4 3p | 42914 | 2025-02-15
1SDA066283R1 | 1SDA066283R1 | Átalakító készlet P MP XT4 4p | 57080 | 2025-02-15
1SDA066284R1 | 1SDA066284R1 | Átalakító készlet W MP XT2 3p | 79396 | 2025-02-15
1SDA066285R1 | 1SDA066285R1 | Átalakító készlet W MP XT2 4p | 105579 | 2025-02-15
1SDA066286R1 | 1SDA066286R1 | Átalakító készlet W MP XT4 3p | 88224 | 2025-02-15
1SDA066287R1 | 1SDA066287R1 | Átalakító készlet W MP XT4 4p | 117310 | 2025-02-15
1SDA066288R1 | 1SDA066288R1 | Átalakító készlet FP XT2 W <FP P | 55556 | 2025-02-15
1SDA066289R1 | 1SDA066289R1 | Átalakító készlet FP XT4 W <FP P | 61754 | 2025-02-15
1SDA066290R1 | 1SDA066290R1 | Átalakító készlet P MP RC XT2 4p | 43747 | 2025-02-15
1SDA066291R1 | 1SDA066291R1 | Átalakító készlet P MP RC XT4 4p | 68498 | 2025-02-15
1SDA066292R1 | 1SDA066292R1 | Átalakító készlet W MP RC XT2 4p | 126659 | 2025-02-15
1SDA066293R1 | 1SDA066293R1 | Zár a kikocsizható megszakító fix részéhez, KL-D zár, FP különböző kulcsokkal, XT2, XT4-hez | 30636 | 2025-02-15
1SDA066294R1 | 1SDA066294R1 | KL-S FP W XT2-XT4 KEY LOCK EQ.N.20005 | 30636 | 2025-02-15
1SDA066298R1 | 1SDA066298R1 | RONIS kulcs/lakat kikocsizható fix részéhez, KL-D RONIS FP zár, különböző kulcsok XT2,XT4-hez | 30636 | 2025-02-15
1SDA066300R1 | 1SDA066300R1 | RONIS kulcs/lakat kikocsizható fix részéhez, KL-D RONIS FP zár, megyegyező A típusú kulcsok XT2,XT4-hez | 30636 | 2025-02-15
1SDA066305R1 | 1SDA066305R1 | Átalakító készlet a fix megszakító kapcsai és a dugaszolható megszakító kapcsai között, 3 pólus XT1-hez | 10859 | 2025-02-15
1SDA066306R1 | 1SDA066306R1 | Átalakító készlet a fix megszakító kapcsai és a dugaszolható megszakító kapcsai között, 4 pólus XT1-hez | 14426 | 2025-02-15
1SDA066307R1 | 1SDA066307R1 | Átalakító készlet a fix megszakító kapcsai és a kikocsizható megszakító kapcsai között, 3 pólus XT2-hez | 11458 | 2025-02-15
1SDA066308R1 | 1SDA066308R1 | Átalakító készlet a fix megszakító kapcsai és a kikocsizható megszakító kapcsai között, 4 pólus XT2-hez | 15233 | 2025-02-15
1SDA066309R1 | 1SDA066309R1 | Átalakító készlet a fix megszakító kapcsai és a dugaszolható megszakító kapcsai között, 3 pólus XT3-hez | 12070 | 2025-02-15
1SDA066310R1 | 1SDA066310R1 | Átalakító készlet a fix megszakító kapcsai és a dugaszolható megszakító kapcsai között, 4 pólus XT3-hez | 16054 | 2025-02-15
1SDA066311R1 | 1SDA066311R1 | Átalakító készlet a fix megszakító kapcsai és a kikocsizható megszakító kapcsai között, 3 pólus XT4-hez | 12681 | 2025-02-15
1SDA066312R1 | 1SDA066312R1 | Átalakító készlet a fix megszakító kapcsai és a kikocsizható megszakító kapcsai között, 4 pólus XT4-hez | 16848 | 2025-02-15
1SDA066313R1 | 1SDA066313R1 | Munkaáramú kioldó XT1..XT4 12 Vdc fix és dugaszolható megszakítóhoz | 30037 | 2025-02-15
1SDA066314R1 | 1SDA066314R1 | Munkaáramú kioldó XT1..XT4 24-30 Vac/dc fix és dugaszolható megszakítóhoz | 30037 | 2025-02-15
1SDA066315R1 | 1SDA066315R1 | Munkaáramú kioldó XT1..XT4 48-60 Vac/dc fix és dugaszolható megszakítóhoz | 30037 | 2025-02-15
1SDA066316R1 | 1SDA066316R1 | Munkaáramú kioldó XT1..XT4 110…127 Vac- 110…125 Vdc fix és dugaszolható megszakítóhoz | 30037 | 2025-02-15
1SDA066317R1 | 1SDA066317R1 | Munkaáramú kioldó XT1..XT4 220...240 Vac-220...250 Vdc fix és dugaszolható megszakítóhoz | 30037 | 2025-02-15
1SDA066318R1 | 1SDA066318R1 | Munkaáramú kioldó XT1..XT4 380-440 Vac/dc fix és dugaszolható megszakítóhoz | 30037 | 2025-02-15
1SDA066319R1 | 1SDA066319R1 | Munkaáramú kioldó XT1..XT4 480-525 Vac/dc fix és dugaszolható megszakítóhoz | 30037 | 2025-02-15
1SDA066321R1 | 1SDA066321R1 | Munkaáramú kioldó XT1..XT4 12 Vdc fix és dugaszolható megszakítóhoz, kábeles | 34099 | 2025-02-15
1SDA066322R1 | 1SDA066322R1 | Munkaáramú kioldó XT1..XT4 24-30 Vac/dc fix és dugaszolható megszakítóhoz, kábeles | 34099 | 2025-02-15
1SDA066323R1 | 1SDA066323R1 | Munkaáramú kioldó XT1..XT4 48-60 Vac/dc fix és dugaszolható megszakítóhoz, kábeles | 34099 | 2025-02-15
1SDA066324R1 | 1SDA066324R1 | Munkaáramú kioldó XT1..XT4 110…127 Vac- 110…125 Vdc fix és dugaszolható megszakítóhoz, kábeles | 34099 | 2025-02-15
1SDA066325R1 | 1SDA066325R1 | Munkaáramú kioldó XT1..XT4 220...240 Vac-220...250 Vdc fix és dugaszolható megszakítóhoz, kábeles | 34099 | 2025-02-15
1SDA066326R1 | 1SDA066326R1 | Munkaáramú kioldó XT1..XT4 380-440 Vac/dc fix és dugaszolható megszakítóhoz, kábeles | 34099 | 2025-02-15
1SDA066327R1 | 1SDA066327R1 | Munkaáramú kioldó XT1..XT4 480-525 Vac/dc fix és dugaszolható megszakítóhoz, kábeles | 34099 | 2025-02-15
1SDA066328R1 | 1SDA066328R1 | Munkaáramú kioldó XT2, XT4 12 Vdc kikocsizható megszakítóhoz, kábeles | 36586 | 2025-02-15
1SDA066329R1 | 1SDA066329R1 | Munkaáramú kioldó XT2, XT4 24-30 Vac/dc kikocsizható megszakítóhoz, kábeles | 36586 | 2025-02-15
1SDA066330R1 | 1SDA066330R1 | Munkaáramú kioldó XT2, XT4 48-60 Vac/dc kikocsizható megszakítóhoz, kábeles | 36586 | 2025-02-15
1SDA066331R1 | 1SDA066331R1 | Munkaáramú kioldó XT2, XT4 110…127 Vac- 110…125 Vdc kikocsizható megszakítóhoz, kábeles | 36586 | 2025-02-15
1SDA066332R1 | 1SDA066332R1 | Munkaáramú kioldó XT2, XT4 220...240 Vac-220...250 Vdc kikocsizható megszakítóhoz, kábeles | 36586 | 2025-02-15
1SDA066333R1 | 1SDA066333R1 | Munkaáramú kioldó XT2, XT4 380-440 Vac/dc kikocsizható megszakítóhoz, kábeles | 36586 | 2025-02-15
1SDA066334R1 | 1SDA066334R1 | Munkaáramú kioldó XT2, XT4 480-525 Vac/dc kikocsizható megszakítóhoz, kábeles | 36586 | 2025-02-15
1SDA066389R1 | 1SDA066389R1 | Feszültségcsökkenési kioldó XT1..XT4 24-30 Vac/dc, fix és dugaszolható megszakítóhoz | 42237 | 2025-02-15
1SDA066390R1 | 1SDA066390R1 | Feszültségcsökkenési kioldó XT1..XT4 60 Vac/dc, fix és dugaszolható megszakítóhoz | 42237 | 2025-02-15
1SDA066391R1 | 1SDA066391R1 | Feszültségcsökkenési kioldó XT1..XT4 110-127Vac-110-125Vdc, fix és dugaszolható megszakítóhoz | 42237 | 2025-02-15
1SDA066392R1 | 1SDA066392R1 | Feszültségcsökkenési kioldó XT1..XT4 220-240Vac-220-250Vdc, fix és dugaszolható megszakítóhoz | 42237 | 2025-02-15
1SDA066393R1 | 1SDA066393R1 | Feszültségcsökkenési kioldó XT1..XT4 380-440 Vac, fix és dugaszolható megszakítóhoz | 42237 | 2025-02-15
1SDA066394R1 | 1SDA066394R1 | Feszültségcsökkenési kioldó XT1..XT4 480-525 Vac, fix és dugaszolható megszakítóhoz | 42237 | 2025-02-15
1SDA066396R1 | 1SDA066396R1 | Feszültségcsökkenési kioldó-C XT1..XT4 F/P 24-30 Vac/dc fix és dugaszolható megszakítóhoz, kábeles | 46351 | 2025-02-15
1SDA066397R1 | 1SDA066397R1 | Feszültségcsökkenési kioldó-C XT1..XT4 F/P 60 Vac/dc fix és dugaszolható megszakítóhoz, kábeles | 46351 | 2025-02-15
1SDA066398R1 | 1SDA066398R1 | Feszültségcsökkenési kioldó-C XT1..XT4 F/P 110-127Vac-110-125Vdc, fix és dugaszolható megszakítóhoz, kábeles | 46351 | 2025-02-15
1SDA066399R1 | 1SDA066399R1 | Feszültségcsökkenési kioldó-C XT1..XT4 F/P 220-240Vac-220-250Vdc, fix és dugaszolható megszakítóhoz, kábeles | 46351 | 2025-02-15
1SDA066400R1 | 1SDA066400R1 | Feszültségcsökkenési kioldó-C XT1..XT4 F/P 380-440 Vac, fix és dugaszolható megszakítóhoz, kábeles | 46351 | 2025-02-15
1SDA066401R1 | 1SDA066401R1 | Feszültségcsökkenési kioldó-C XT1..XT4 F/P 480-525 Vac, fix és dugaszolható megszakítóhoz, kábeles | 46351 | 2025-02-15
1SDA066403R1 | 1SDA066403R1 | Feszültségcsökkenési kioldó-C XT2-XT4 W 24-30 Vac/dc, kikocsizható megszakítóhoz, kábeles | 48786 | 2025-02-15
1SDA066404R1 | 1SDA066404R1 | Feszültségcsökkenési kioldó-C XT2-XT4 W 60 Vac/dc, kikocsizható megszakítóhoz, kábeles | 48786 | 2025-02-15
1SDA066405R1 | 1SDA066405R1 | Feszültségcsökkenési kioldó-C XT2-XT4 W 110-127Vac-110-125Vdc, kikocsizható megszakítóhoz, kábeles | 48786 | 2025-02-15
1SDA066406R1 | 1SDA066406R1 | Feszültségcsökkenési kioldó-C XT2-XT4 W 220-240Vac-220-250Vdc, kikocsizható megszakítóhoz, kábeles | 48786 | 2025-02-15
1SDA066407R1 | 1SDA066407R1 | Feszültségcsökkenési kioldó-C XT2-XT4 W 380-440 Vac, kikocsizható megszakítóhoz, kábeles | 48786 | 2025-02-15
1SDA066408R1 | 1SDA066408R1 | Feszültségcsökkenési kioldó-C XT2-XT4 W 480-525 Vac, kikocsizható megszakítóhoz, kábeles | 48786 | 2025-02-15
1SDA066409R1 | 1SDA066409R1 | CONNECT. PLUG-SOCK. SWITC. 3PIN XT1..XT4 | 6132 | 2025-02-15
1SDA066410R1 | 1SDA066410R1 | CONNECT. PLUG-SOCK. SWITC. 6PIN XT1..XT4 | 12239 | 2025-02-15
1SDA066411R1 | 1SDA066411R1 | CONNECT. PLUG-SOCK. SWITC. 9PIN XT1..XT4 | 18567 | 2025-02-15
1SDA066412R1 | 1SDA066412R1 | CONNECT. PLUG-SOCK. SWITC.15PIN XT1..XT4 | 30818 | 2025-02-15
1SDA066413R1 | 1SDA066413R1 | CONNECT. PLUG-SOCK. MP 12PIN XT2-XT4 | 37120 | 2025-02-15
1SDA066414R1 | 1SDA066414R1 | CONNECT. PLUG-SOCK. FP 12PIN XT2-XT4 | 37120 | 2025-02-15
1SDA066415R1 | 1SDA066415R1 | CONNECTOR 3pin SOR-C ADDIT. XT2-XT4 W | 7890 | 2025-02-15
1SDA066418R1 | 1SDA066418R1 | CONNECTOR 3pin UVR-C ADDIT. XT2-XT4 W | 7890 | 2025-02-15
1SDA066419R1 | 1SDA066419R1 | KIT DIN50022 XT1 4p PLATE DIN | 9049 | 2025-02-15
1SDA066420R1 | 1SDA066420R1 | KIT DIN50022 XT3 3p PLATE DIN | 9049 | 2025-02-15
1SDA066421R1 | 1SDA066421R1 | KIT DIN50022 XT3 4p PLATE DIN | 9049 | 2025-02-15
1SDA066422R1 | 1SDA066422R1 | AUX 1Q 250Vac/dc XT1...XT4, fix vagy dugaszolható megszakítóhoz | 9687 | 2025-02-15
1SDA066423R1 | 1SDA066423R1 | AUX 1Q 24Vdc XT1...XT4, fix vagy dugaszolható megszakítóhoz | 9687 | 2025-02-15
1SDA066424R1 | 1SDA066424R1 | AUX-SA 250 V 1 CONT. XT2, XT4, fix vagy dugaszolható megszakítóhoz | 10650 | 2025-02-15
1SDA066425R1 | 1SDA066425R1 | AUX-SA 24 Vdc 1 CONT. XT2, XT4, fix vagy dugaszolható megszakítóhoz | 10650 | 2025-02-15
1SDA066426R1 | 1SDA066426R1 | AUX-C 3Q L 250Vac/dc XT1, bal, kábelezett | 46494 | 2025-02-15
1SDA066427R1 | 1SDA066427R1 | AUX-C 3Q L 250Vac/dc XT2-XT4 F/P, bal, kábelezett, fix és dugaszolható megszakítóhoz | 46494 | 2025-02-15
1SDA066428R1 | 1SDA066428R1 | AUX-C 3Q L 250Vac/dc XT3, bal, kábeles | 46494 | 2025-02-15
1SDA066429R1 | 1SDA066429R1 | AUX-SA-C 1S51 250Vac/dc XT2-XT4 F/P, kábeles, fix és dugaszolható megszakítóhoz | 14739 | 2025-02-15
1SDA066430R1 | 1SDA066430R1 | AUX-SA-C 1S51 250Vac/dc XT2-XT4 W, kábeles, kikocsizható megszakítóhoz | 17186 | 2025-02-15
1SDA066431R1 | 1SDA066431R1 | AUX-C 1Q+1SY 250Vac/dc XT1..XT4 F/P, kábeles, fix és dugaszolható megszakítóhoz | 38591 | 2025-02-15
1SDA066432R1 | 1SDA066432R1 | AUX-C 1Q+1SY 250Vac/dc XT2-XT4 W, kábeles, kikocsizható megszakítóhoz | 41065 | 2025-02-15
1SDA066433R1 | 1SDA066433R1 | AUX-C 2Q+1SY 250Vac/dc XT1..XT4 F/P, kábeles, fix és dugaszolható megszakítóhoz | 51351 | 2025-02-15
1SDA066434R1 | 1SDA066434R1 | AUX-C 3Q+1SY 250Vac/dc XT2..XT4 F/P, kábeles, fix és dugaszolható megszakítóhoz | 64176 | 2025-02-15
1SDA066435R1 | 1SDA066435R1 | AUX-C 3Q+1SY 250Vac/dc XT2-XT4 W, kábeles, kikocsizható megszakítóhoz | 66623 | 2025-02-15
1SDA066436R1 | 1SDA066436R1 | AUX-C 3Q+2SY 250Vac/dc XT2-XT4 F/P, kábeles, fix és dugaszolható megszakítóhoz | 76948 | 2025-02-15
1SDA066437R1 | 1SDA066437R1 | AUX-C 3Q+2SY 250Vac/dc XT2-XT4 W, kábeles, kikocsizható megszakítóhoz | 79396 | 2025-02-15
1SDA066438R1 | 1SDA066438R1 | AUX-C 2Q+2SY+1S51 250Vac/dc XT2-XT4 F/P, kábeles, fix és dugaszolható megszakítóhoz | 84591 | 2025-02-15
1SDA066439R1 | 1SDA066439R1 | AUX-C 2Q+2SY+1S51 250Vac/dc XT2-XT4 W, kábeles, kikocsizható megszakítóhoz | 87039 | 2025-02-15
1SDA066440R1 | 1SDA066440R1 | AUX-C 2Q 400Vac XT2-XT4 F/P, kábeles, fix és dugaszolható megszakítóhoz | 38591 | 2025-02-15
1SDA066443R1 | 1SDA066443R1 | AUX-C 2Q 400Vac XT2-XT4 W, kábeles, kikocsizható megszakítóhoz | 41065 | 2025-02-15
1SDA066444R1 | 1SDA066444R1 | AUX-C 1Q+1SY 400Vac XT2-XT4 F/P, kábeles, fix és dugaszolható megszakítóhoz | 38591 | 2025-02-15
1SDA066445R1 | 1SDA066445R1 | AUX-C 1Q+1SY 400Vac XT2-XT4 W, kábeles, kikocsizható megszakítóhoz | 40974 | 2025-02-15
1SDA066446R1 | 1SDA066446R1 | AUX-C 1Q+1SY 24Vdc XT1..XT4 F/P, kábeles, fix és dugaszolható megszakítóhoz | 38591 | 2025-02-15
1SDA066447R1 | 1SDA066447R1 | AUX-C 1Q+1SY 24Vdc XT2-XT4 W, kábeles, kikocsizható megszakítóhoz | 40974 | 2025-02-15
1SDA066448R1 | 1SDA066448R1 | AUX-C 3Q+1SY 24Vdc XT2..XT4 F/P, kábeles, fix és dugaszolható megszakítóhoz | 64176 | 2025-02-15
1SDA066449R1 | 1SDA066449R1 | AUX-C 3Q+1SY 24Vdc XT2-XT4 W, kábeles, kikocsizható megszakítóhoz | 66506 | 2025-02-15
1SDA066450R1 | 1SDA066450R1 | AUP-I 250Vac FP XT1..XT4 4 CON.INSE.SIG. Dugaszolható és kikocsizható megszakítóhoz | 17004 | 2025-02-15
1SDA066451R1 | 1SDA066451R1 | AUP-I 24 Vdc FP XT1..XT4 4 CON.INSE.SIG. Dugaszolható és kikocsizható megszakítóhoz | 17004 | 2025-02-15
1SDA066452R1 | 1SDA066452R1 | AUP-R 250 V FP XT2-XT4 2 CON.WITHD.SIG. kikocsizható megszakítóhoz | 17004 | 2025-02-15
1SDA066453R1 | 1SDA066453R1 | AUP-R 24 Vdc FP XT2-XT4 CON.WITHDR.SIG. kikocsizható megszakítóhoz | 17004 | 2025-02-15
1SDA066454R1 | 1SDA066454R1 | AUE 2 CONTACTS IN CH x RHx XT1..XT4 F/P | 31352 | 2025-02-15
1SDA066455R1 | 1SDA066455R1 | AUE 2 CONTACTS IN CH x RHx XT2-XT4 W | 33813 | 2025-02-15
1SDA066457R1 | 1SDA066457R1 | Motoros hajtás XT1-XT3 24V dc | 124653 | 2025-02-15
1SDA066458R1 | 1SDA066458R1 | Motoros hajtás XT1-XT3 48...60V dc | 124653 | 2025-02-15
1SDA066459R1 | 1SDA066459R1 | Motoros hajtás XT1-XT3 110...125V ac/dc | 124653 | 2025-02-15
1SDA066460R1 | 1SDA066460R1 | Motoros hajtás XT1-XT3 220...250V ac/dc | 124653 | 2025-02-15
1SDA066461R1 | 1SDA066461R1 | Motoros hajtás XT1-XT3 380...440V ac | 124653 | 2025-02-15
1SDA066462R1 | 1SDA066462R1 | Motoros hajtás XT1-XT3 480...525V ac | 124653 | 2025-02-15
1SDA066463R1 | 1SDA066463R1 | Motoros hajtás XT2-XT4 24V dc | 308782 | 2025-02-15
1SDA066464R1 | 1SDA066464R1 | Motoros hajtás XT2-XT4 48...60V dc | 308782 | 2025-02-15
1SDA066465R1 | 1SDA066465R1 | Motoros hajtás XT2-XT4 110...125V ac/dc | 308782 | 2025-02-15
1SDA066466R1 | 1SDA066466R1 | Motoros hajtás XT2-XT4 220...250V ac/dc | 308782 | 2025-02-15
1SDA066467R1 | 1SDA066467R1 | Motoros hajtás XT2-XT4 380...440V ac | 308782 | 2025-02-15
1SDA066468R1 | 1SDA066468R1 | Motoros hajtás XT2-XT4 480...525V ac | 308782 | 2025-02-15
1SDA066469R1 | 1SDA066469R1 | Elektronikus motoros hajtás XT2-XT4 24V dc X REM.CONTR. | 355094 | 2025-02-15
1SDA066470R1 | 1SDA066470R1 | Elektronikus motoros hajtás XT2-XT4 48...60V dc X REM.CONTR. | 355094 | 2025-02-15
1SDA066471R1 | 1SDA066471R1 | Elektronikus motoros hajtás XT2-XT4 110..125V ac/d X REM.CONT. | 355094 | 2025-02-15
1SDA066472R1 | 1SDA066472R1 | Elektronikus motoros hajtás XT2-XT4 220..250V ac/dc X REM.CONT | 355094 | 2025-02-15
1SDA066473R1 | 1SDA066473R1 | Elektronikus motoros hajtás XT2-XT4 380...440V ac X REM.CONTR | 355094 | 2025-02-15
1SDA066474R1 | 1SDA066474R1 | Elektronikus motoros hajtás XT2-XT4 480..525V ac X REM.CONTR | 355094 | 2025-02-15
1SDA066475R1 | 1SDA066475R1 | Rotációs hajtás, direkt RHE XT1-XT3 F/P STAND. DIRECT | 29139 | 2025-02-15
1SDA066476R1 | 1SDA066476R1 | Rotációs hajtás, direkt RHE XT2-XT4 W STAND. DIRECT | 29139 | 2025-02-15
1SDA066477R1 | 1SDA066477R1 | Rotációs hajtás, direkt RHE_EM XT1-XT3 F/P EMER. DIRECT | 29139 | 2025-02-15
1SDA066478R1 | 1SDA066478R1 | Rotációs hajtás, direkt RHE_EM XT2-XT4 W EMER. DIRECT | 29139 | 2025-02-15
1SDA066479R1 | 1SDA066479R1 | Rotációs hajtás, kivezetett RHD XT1-XT3 F/P STAND. RETURNED | 43656 | 2025-02-15
1SDA066480R1 | 1SDA066480R1 | Rotációs hajtás, kivezetett RHD XT2-XT4 W STAND. RETURNED | 43656 | 2025-02-15
1SDA066481R1 | 1SDA066481R1 | Rotációs hajtás, kivezetett RHD_EM XT1-XT3 F/P EMER. RETURNED | 43656 | 2025-02-15
1SDA066482R1 | 1SDA066482R1 | Rotációs hajtás, kivezetett RHD_EM XT2-XT4 W EMER. RETURNED | 43656 | 2025-02-15
1SDA066483R1 | 1SDA066483R1 | Rotációs hajtás, kivezetett RHD_B XT1-XT3 F/P BASE R.DIST.ADJ.ROT.HA | 19647 | 2025-02-15
1SDA066484R1 | 1SDA066484R1 | Rotációs hajtás, kivezetett RHD_B XT2-XT4 W BASE R.DIST.ADJ.ROT.HAN | 19647 | 2025-02-15
1SDA066576R1 | 1SDA066576R1 | Rotációs hajtás, kivezetett RHD_S XT1..XT4 500MM ROD R.D.ADJ.ROT.HAN | 6536 | 2025-02-15
1SDA066577R1 | 1SDA066577R1 | Rotációs hajtás, kivezetett RHD_H XT1..XT4 HANDLE R.D.ADJ.ROT.HAN | 17434 | 2025-02-15
1SDA066578R1 | 1SDA066578R1 | Rotációs hajtás, kivezetett RHD_H XT1..XT4 HAND.EME.R.D.ADJ.ROT.HAN | 17434 | 2025-02-15
1SDA066579R1 | 1SDA066579R1 | Rotációs hajtás, bal oldalra kivezetett RHS L XT1-XT3 F/P STAND. SX LATERAL | 52366 | 2025-02-15
1SDA066580R1 | 1SDA066580R1 | Rotációs hajtás, bal oldalra kivezetett RHS L XT1-XT3 F/P EMER. SX LATERAL | 52366 | 2025-02-15
1SDA066581R1 | 1SDA066581R1 | Rotációs hajtás, jobb oldalra kivezetett RHS R XT1-XT3 F/P STAND. DX LATERAL | 52366 | 2025-02-15
1SDA066582R1 | 1SDA066582R1 | Rotációs hajtás, jobb oldalra kivezetett RHS R XT1-XT3 F/P EMER. DX LATERAL | 52366 | 2025-02-15
1SDA066583R1 | 1SDA066583R1 | Rotációs hajtás, kivezetett, hoszabb karral RHE_H LH XT1...XT4 STAND. RETURNED | 48005 | 2025-02-15
1SDA066584R1 | 1SDA066584R1 | Csatlakozó készlet FC CuAl 1x35...150mm2 XT3 6pcs | 50439 | 2025-02-15
1SDA066585R1 | 1SDA066585R1 | Rotációs hajtás, kivezetett, hoszabb karral RHE_H EM LH XT1...XT4 EMER. RETURNED | 48005 | 2025-02-15
1SDA066586R1 | 1SDA066586R1 | Csatlakozó készlet FC CuAl 1x35...150mm2 XT3 8pcs | 50439 | 2025-02-15
1SDA066587R1 | 1SDA066587R1 | IP54-es védelem a rotációs hajtáshoz RHEIP54 XT1..XT4 PROTECT. IP54 ROT.HANDL | 19647 | 2025-02-15
1SDA066588R1 | 1SDA066588R1 | Lakatoló készlet PLL XT1-XT3 REMOV.PADL.DEVICE OPEN PLUG. | 13046 | 2025-02-15
1SDA066589R1 | 1SDA066589R1 | Lakatoló készlet PLL XT1-XT3 PADLOCKS DEVICE OPEN | 13046 | 2025-02-15
1SDA066590R1 | 1SDA066590R1 | Lakatoló készlet PLL XT2-XT4 PADLOCKS DEVICE OPEN | 13046 | 2025-02-15
1SDA066591R1 | 1SDA066591R1 | Lakatoló készlet PLL XT1-XT3 PADLOCKS DEVICE OP/CL | 13046 | 2025-02-15
1SDA066592R1 | 1SDA066592R1 | Lakatoló készlet PLL XT2-XT4 PADLOCKS DEVICE OP/CL | 13046 | 2025-02-15
1SDA066593R1 | 1SDA066593R1 | Ronis zár készlet, különböző kulcsokkal, nyitott állapotban eltávolítható XT1-hez, KLC | 34151 | 2025-02-15
1SDA066594R1 | 1SDA066594R1 | Ronis zár készlet, A típusú kulcsokkal, nyitott állapotban eltávolítható XT1-hez, KLC | 34151 | 2025-02-15
1SDA066595R1 | 1SDA066595R1 | Ronis zár készlet, B típusú kulcsokkal, nyitott állapotban eltávolítható XT1-hez, KLC | 34151 | 2025-02-15
1SDA066596R1 | 1SDA066596R1 | Ronis zár készlet, C típusú kulcsokkal, nyitott állapotban eltávolítható XT1-hez, KLC | 34151 | 2025-02-15
1SDA066597R1 | 1SDA066597R1 | Ronis zár készlet, D típusú kulcsokkal, nyitott állapotban eltávolítható XT1-hez, KLC | 34151 | 2025-02-15
1SDA066598R1 | 1SDA066598R1 | Ronis zár készlet, különböző kulcsokkal, nyitott/zárt állapotban eltávolítható XT1-hez, KLC | 34151 | 2025-02-15
1SDA066599R1 | 1SDA066599R1 | Ronis zár készlet, különböző kulcsokkal, nyitott állapotban eltávolítható XT2, XT4-hez, KLC | 34151 | 2025-02-15
1SDA066600R1 | 1SDA066600R1 | Ronis zár készlet, A típusú kulcsokkal, nyitott állapotban eltávolítható XT2, XT4-hez, KLC | 34151 | 2025-02-15
1SDA066601R1 | 1SDA066601R1 | Ronis zár készlet, B típusú kulcsokkal, nyitott állapotban eltávolítható XT2, XT4-hez, KLC | 34151 | 2025-02-15
1SDA066602R1 | 1SDA066602R1 | Ronis zár készlet, C típusú kulcsokkal, nyitott állapotban eltávolítható XT2, XT4-hez, KLC | 34151 | 2025-02-15
1SDA066603R1 | 1SDA066603R1 | Ronis zár készlet, D típusú kulcsokkal, nyitott állapotban eltávolítható XT2, XT4-hez, KLC | 34151 | 2025-02-15
1SDA066604R1 | 1SDA066604R1 | Ronis zár készlet, különböző kulcsokkal, nyitott/zárt állapotban eltávolítható XT2, XT4-hez, KLC | 34151 | 2025-02-15
1SDA066605R1 | 1SDA066605R1 | Ronis zár készlet, különböző kulcsokkal, nyitott állapotban eltávolítható XT3-hoz, KLC | 34151 | 2025-02-15
1SDA066606R1 | 1SDA066606R1 | Ronis zár készlet, A típusú kulcsokkal, nyitott állapotban eltávolítható XT3-hoz, KLC | 34151 | 2025-02-15
1SDA066607R1 | 1SDA066607R1 | Ronis zár készlet, B típusú kulcsokkal, nyitott állapotban eltávolítható XT3-hoz, KLC | 34151 | 2025-02-15
1SDA066608R1 | 1SDA066608R1 | Ronis zár készlet, C típusú kulcsokkal, nyitott állapotban eltávolítható XT3-hoz, KLC | 34151 | 2025-02-15
1SDA066609R1 | 1SDA066609R1 | Ronis zár készlet, D típusú kulcsokkal, nyitott állapotban eltávolítható XT3-hoz, KLC | 34151 | 2025-02-15
1SDA066610R1 | 1SDA066610R1 | Ronis zár készlet, különböző kulcsokkal, nyitott/zárt állapotban eltávolítható XT3-hoz, KLC | 34151 | 2025-02-15
1SDA066617R1 | 1SDA066617R1 | Ronis zár készlet, karra szerelhető különböző kulcsokkal, nyitott állapotban eltávolítható XT1-XT4-hez, RHL | 12057 | 2025-02-15
1SDA066618R1 | 1SDA066618R1 | Ronis zár készlet, karra szerelhető A típusú kulcsokkal, nyitott állapotban eltávolítható XT1-XT4-hez, RHL | 12057 | 2025-02-15
1SDA066619R1 | 1SDA066619R1 | Ronis zár készlet, karra szerelhető B típusú kulcsokkal, nyitott állapotban eltávolítható XT1-XT4-hez, RHL | 12057 | 2025-02-15
1SDA066620R1 | 1SDA066620R1 | Ronis zár készlet, karra szerelhető C típusú kulcsokkal, nyitott állapotban eltávolítható XT1-XT4-hez, RHL | 12057 | 2025-02-15
1SDA066621R1 | 1SDA066621R1 | Ronis zár készlet, karra szerelhető D típusú kulcsokkal, nyitott állapotban eltávolítható XT1-XT4-hez, RHL | 12057 | 2025-02-15
1SDA066622R1 | 1SDA066622R1 | Ronis zár készlet, karra szerelhető különböző kulcsokkal, nyitott/zárt állapotban eltávolítható XT1-XT4-hez, RHL | 12057 | 2025-02-15
1SDA066623R1 | 1SDA066623R1 | Ronis zár készlet, motors hajtásra különböző kulcsokkal, nyitott állapotban eltávolítható XT1,XT3-hoz, MOL-D | 26990 | 2025-02-15
1SDA066624R1 | 1SDA066624R1 | Ronis zár készlet, motors hajtásra A típusú kulcsokkal, nyitott állapotban eltávolítható XT1,XT3-hoz, MOL-S | 26990 | 2025-02-15
1SDA066625R1 | 1SDA066625R1 | Ronis zár készlet, motors hajtásra B típusú kulcsokkal, nyitott állapotban eltávolítható XT1,XT3-hoz, MOL-S | 26990 | 2025-02-15
1SDA066626R1 | 1SDA066626R1 | Ronis zár készlet, motors hajtásra C típusú kulcsokkal, nyitott állapotban eltávolítható XT1,XT3-hoz, MOL-S | 26990 | 2025-02-15
1SDA066627R1 | 1SDA066627R1 | Ronis zár készlet, motors hajtásra D típusú kulcsokkal, nyitott állapotban eltávolítható XT1,XT3-hoz, MOL-S | 26990 | 2025-02-15
1SDA066629R1 | 1SDA066629R1 | Ronis zár készlet motoros hajtáshoz, különböző kulcsokkal, XT2, XT4-hez MOL-D | 31183 | 2025-02-15
1SDA066630R1 | 1SDA066630R1 | Ronis zár készlet motoros hajtáshoz, A típusú kulcsokkal, XT2, XT4-hez MOL-S | 31183 | 2025-02-15
1SDA066631R1 | 1SDA066631R1 | Ronis zár készlet motoros hajtáshoz, B típusú kulcsokkal, XT2, XT4-hez MOL-S | 31183 | 2025-02-15
1SDA066632R1 | 1SDA066632R1 | Ronis zár készlet motoros hajtáshoz, C típusú kulcsokkal, XT2, XT4-hez MOL-S | 31183 | 2025-02-15
1SDA066633R1 | 1SDA066633R1 | Ronis zár készlet motoros hajtáshoz, D típusú kulcsokkal, XT2, XT4-hez MOL-S | 31183 | 2025-02-15
1SDA066634R1 | 1SDA066634R1 | Ronis zár készlet motoros hajtáshoz, Kézi működtetés tíltására, XT2, XT4-hez MOL-M | 31183 | 2025-02-15
1SDA066635R1 | 1SDA066635R1 | Takaró FLD zárakhoz, fix vagy dugaszolható megszakítóhoz FLD XT2, XT4 F/P | 30636 | 2025-02-15
1SDA066636R1 | 1SDA066636R1 | Takaró FLD zárakhoz, kikocsizható megszakítóhoz FLD XT2, XT4 W | 30636 | 2025-02-15
1SDA066637R1 | 1SDA066637R1 | Mechanikus retesz MIR-HR XT1..XT4 | 86036 | 2025-02-15
1SDA066638R1 | 1SDA066638R1 | Mechanikus retesz MIR-VR XT1..XT4 | 86036 | 2025-02-15
1SDA066639R1 | 1SDA066639R1 | Mechanikus retesz MIR-P x XT1 F | 34438 | 2025-02-15
1SDA066640R1 | 1SDA066640R1 | Mechanikus retesz MIR-P x XT1 P | 34438 | 2025-02-15
1SDA066641R1 | 1SDA066641R1 | Mechanikus retesz MIR-P x XT2 F | 34438 | 2025-02-15
1SDA066642R1 | 1SDA066642R1 | Mechanikus retesz MIR-P x XT2 P/W | 34438 | 2025-02-15
1SDA066643R1 | 1SDA066643R1 | Mechanikus retesz MIR-P x XT3 F | 34438 | 2025-02-15
1SDA066644R1 | 1SDA066644R1 | Mechanikus retesz MIR-P x XT3 P | 34438 | 2025-02-15
1SDA066645R1 | 1SDA066645R1 | Mechanikus retesz MIR-P x XT4 F | 34438 | 2025-02-15
1SDA066646R1 | 1SDA066646R1 | Mechanikus retesz MIR-P x XT4 P/W | 34438 | 2025-02-15
1SDA066651R1 | 1SDA066651R1 | Plombálható zár a megszakító termikus beállításának rögzitéséhez (nem elektronikus) ANTI-ADJUSTMENT SEAL RELEASES XT1-XT3 | 7890 | 2025-02-15
1SDA066652R1 | 1SDA066652R1 | KIT DIN50022 XT1 3p PLATE DIN | 17199 | 2025-02-15
1SDA066655R1 | 1SDA066655R1 | Kapocstakaró normál 3 pólusú XT1-hez LTC XT1 3p TERMINAL COVERS LOW 2pcs | 8411 | 2025-02-15
1SDA066656R1 | 1SDA066656R1 | Kapocstakaró normál 4 pólusú XT1-hez LTC XT1 4p TERMINAL COVERS LOW 2pcs | 11171 | 2025-02-15
1SDA066657R1 | 1SDA066657R1 | Kapocstakaró normál 3 pólusú XT2-höz LTC XT2 3p TERMINAL COVERS LOW 2pcs | 8906 | 2025-02-15
1SDA066659R1 | 1SDA066659R1 | Kapocstakaró normál 4 pólusú XT1-höz LTC XT2 4p TERMINAL COVERS LOW 2pcs | 11822 | 2025-02-15
1SDA066660R1 | 1SDA066660R1 | Kapocstakaró normál 3 pólusú XT3-hoz LTC XT3 3p TERMINAL COVERS LOW 2pcs | 9387 | 2025-02-15
1SDA066661R1 | 1SDA066661R1 | Kapocstakaró normál 4 pólusú XT3-hez LTC XT3 4p TERMINAL COVERS LOW 2pcs | 12473 | 2025-02-15
1SDA066662R1 | 1SDA066662R1 | Kapocstakaró normál 3 pólusú XT4-hez LTC XT4 3p TERMINAL COVERS LOW 2pcs | 9179 | 2025-02-15
1SDA066663R1 | 1SDA066663R1 | Kapocstakaró normál 4 pólusú XT4-hez LTC XT4 4p TERMINAL COVERS LOW 2pcs | 12200 | 2025-02-15
1SDA066664R1 | 1SDA066664R1 | Kapocstakaró magasított 3 pólusú XT1-hez HTC XT1 3p TERMINAL COVERS HIGH 2pcs | 9843 | 2025-02-15
1SDA066665R1 | 1SDA066665R1 | Kapocstakaró magasított 4 pólusú XT1-hez HTC XT1 4p TERMINAL COVERS HIGH 2pcs | 13111 | 2025-02-15
1SDA066666R1 | 1SDA066666R1 | Kapocstakaró magasított 3 pólusú XT2-höz HTC XT2 3p TERMINAL COVERS HIGH 2pcs | 10442 | 2025-02-15
1SDA066667R1 | 1SDA066667R1 | Kapocstakaró magasított 4 pólusú XT2-höz HTC XT2 4p TERMINAL COVERS HIGH 2pcs | 13853 | 2025-02-15
1SDA066668R1 | 1SDA066668R1 | Kapocstakaró magasított 3 pólusú XT3-hoz HTC XT3 3p TERMINAL COVERS HIGH 2pcs | 10937 | 2025-02-15
1SDA066669R1 | 1SDA066669R1 | Kapocstakaró magasított 4 pólusú XT3-hoz HTC XT3 4p TERMINAL COVERS HIGH 2pcs | 14569 | 2025-02-15
1SDA066670R1 | 1SDA066670R1 | Kapocstakaró magasított 3 pólusú XT4-hez HTC XT4 3p TERMINAL COVERS HIGH 2pcs | 11497 | 2025-02-15
1SDA066671R1 | 1SDA066671R1 | Kapocstakaró magasított 4 pólusú XT4-hez HTC XT4 4p TERMINAL COVERS HIGH 2pcs | 15299 | 2025-02-15
1SDA066672R1 | 1SDA066672R1 | Plombálo készlet SCREWS SEAL XT1..XT4 2pcs | 9791 | 2025-02-15
1SDA066674R1 | 1SDA066674R1 | Fáziselválasztó 25mm magasPB 25mm 4pcs XT1, XT3 3p PAR.DIV.PH.LOW | 7304 | 2025-02-15
1SDA066675R1 | 1SDA066675R1 | Fáziselválasztó 100mm magas PB 100mm 4pcs XT2, XT4 3p KIT PA.DI.PH.LO | 7304 | 2025-02-15
1SDA066676R1 | 1SDA066676R1 | Fáziselválasztó 100mm magas PB 100mm 4pcs XT1, XT3 3p PAR.DIV.PH.LOW | 7304 | 2025-02-15
1SDA066677R1 | 1SDA066677R1 | Fáziselválasztó 200mm magas PB 200mm 4pcs XT2, XT4 3p KIT PA.DI.PH.HI | 10963 | 2025-02-15
1SDA066678R1 | 1SDA066678R1 | Fáziselválasztó 200mm magas PB 200mm 4pcs XT1, XT3 3p PAR.DIV.PH.HIG | 10963 | 2025-02-15
1SDA066679R1 | 1SDA066679R1 | Fáziselválasztó 25mm magas PB 25mm 6pcs XT1, XT3 4p KIT PAR.DI.PH.LO | 11054 | 2025-02-15
1SDA066680R1 | 1SDA066680R1 | Fáziselválasztó 100mm magas PB 100mm 6pcs XT2, XT4 4p KIT PA.DI.PH.LO | 11054 | 2025-02-15
1SDA066681R1 | 1SDA066681R1 | Fáziselválasztó 100mm magas PB 100mm 6pcs XT1, XT3 4p PAR.DIV.PH.LOW | 11054 | 2025-02-15
1SDA066682R1 | 1SDA066682R1 | Fáziselválasztó 200mm magas PB 200mm 6pcs XT2, XT4 4p KIT PA.DI.PH.HI | 16614 | 2025-02-15
1SDA066683R1 | 1SDA066683R1 | Fáziselválasztó 200mm magas PB 200mm 6pcs XT1, XT3 4p PAR.DIV.PH.HIG | 16614 | 2025-02-15
1SDA066799R1 | 1SDA066799R1 | XT1B 160 TMD 16-450 3p F F | 96218 | 2025-02-15
1SDA066800R1 | 1SDA066800R1 | XT1B 160 TMD 20-450 3p F F | 96218 | 2025-02-15
1SDA066801R1 | 1SDA066801R1 | XT1B 160 TMD 25-450 3p F F | 96218 | 2025-02-15
1SDA066802R1 | 1SDA066802R1 | XT1B 160 TMD 32-450 3p F F | 98314 | 2025-02-15
1SDA066803R1 | 1SDA066803R1 | XT1B 160 TMD 40-450 3p F F | 98314 | 2025-02-15
1SDA066804R1 | 1SDA066804R1 | XT1B 160 TMD 50-500 3p F F | 98314 | 2025-02-15
1SDA066805R1 | 1SDA066805R1 | XT1B 160 TMD 63-630 3p F F | 98314 | 2025-02-15
1SDA066806R1 | 1SDA066806R1 | XT1B 160 TMD 80-800 3p F F | 103470 | 2025-02-15
1SDA066807R1 | 1SDA066807R1 | XT1B 160 TMD 100-1000 3p F F | 103470 | 2025-02-15
1SDA066808R1 | 1SDA066808R1 | XT1B 160 TMD 125-1250 3p F F | 134536 | 2025-02-15
1SDA066809R1 | 1SDA066809R1 | XT1B 160 TMD 160-1600 3p F F | 165575 | 2025-02-15
1SDA066810R1 | 1SDA066810R1 | XT1B 160 TMD 16-450 4p F F | 120318 | 2025-02-15
1SDA066811R1 | 1SDA066811R1 | XT1B 160 TMD 20-450 4p F F | 120318 | 2025-02-15
1SDA066812R1 | 1SDA066812R1 | XT1B 160 TMD 25-450 4p F F | 120318 | 2025-02-15
1SDA066813R1 | 1SDA066813R1 | XT1B 160 TMD 32-450 4p F F | 122883 | 2025-02-15
1SDA066814R1 | 1SDA066814R1 | XT1B 160 TMD 40-450 4p F F | 122883 | 2025-02-15
1SDA066815R1 | 1SDA066815R1 | XT1B 160 TMD 50-500 4p F F | 122883 | 2025-02-15
1SDA066816R1 | 1SDA066816R1 | XT1B 160 TMD 63-630 4p F F | 122883 | 2025-02-15
1SDA066817R1 | 1SDA066817R1 | XT1B 160 TMD 80-800 4p F F | 129367 | 2025-02-15
1SDA066818R1 | 1SDA066818R1 | XT1B 160 TMD 100-1000 4p F F | 129367 | 2025-02-15
1SDA066819R1 | 1SDA066819R1 | XT1B 160 TMD 125-1250 4p F F InN=50% | 168166 | 2025-02-15
1SDA066820R1 | 1SDA066820R1 | XT1B 160 TMD 160-1600 4p F F InN=50% | 206966 | 2025-02-15
1SDA066821R1 | 1SDA066821R1 | XT1B 160 TMD 160-1600 4p F F InN=100% | 206966 | 2025-02-15
1SDA066849R1 | 1SDA066849R1 | Csatlakozó kapocs készlet, elülső csatlakozók KIT F XT1 3pcs | 7473 | 2025-02-15
1SDA066850R1 | 1SDA066850R1 | Csatlakozó kapocs készlet, elülső csatlakozók KIT F XT1 4pcs | 9908 | 2025-02-15
1SDA066851R1 | 1SDA066851R1 | Csatlakozó kapocs készlet, elülső csatlakozók KIT F XT1 6pcs | 14374 | 2025-02-15
1SDA066852R1 | 1SDA066852R1 | Csatlakozó kapocs készlet, elülső csatlakozók KIT F XT1 8pcs | 19139 | 2025-02-15
1SDA066853R1 | 1SDA066853R1 | Csatlakozó kapocs készlet, elülső csatlakozók KIT F XT2 3pcs | 7890 | 2025-02-15
1SDA066854R1 | 1SDA066854R1 | Csatlakozó kapocs készlet, elülső csatlakozók KIT F XT2 4pcs | 10507 | 2025-02-15
1SDA066855R1 | 1SDA066855R1 | Csatlakozó kapocs készlet, elülső csatlakozók KIT F XT2 6pcs | 32784 | 2025-02-15
1SDA066856R1 | 1SDA066856R1 | Csatlakozó kapocs készlet, elülső csatlakozók KIT F XT2 8pcs | 43643 | 2025-02-15
1SDA066857R1 | 1SDA066857R1 | Csatlakozó kapocs készlet, elülső csatlakozók KIT F XT3 3pcs | 8307 | 2025-02-15
1SDA066858R1 | 1SDA066858R1 | Csatlakozó kapocs készlet, elülső csatlakozók KIT F XT3 4pcs | 11041 | 2025-02-15
1SDA066859R1 | 1SDA066859R1 | Csatlakozó kapocs készlet, elülső csatlakozók KIT F XT3 6pcs | 20480 | 2025-02-15
1SDA066860R1 | 1SDA066860R1 | Csatlakozó kapocs készlet, elülső csatlakozók KIT F XT3 8pcs | 27290 | 2025-02-15
1SDA066861R1 | 1SDA066861R1 | Csatlakozó kapocs készlet, elülső csatlakozók KIT F XT4 3pcs | 8723 | 2025-02-15
1SDA066862R1 | 1SDA066862R1 | Csatlakozó kapocs készlet, elülső csatlakozók KIT F XT4 4pcs | 11627 | 2025-02-15
1SDA066863R1 | 1SDA066863R1 | Csatlakozó kapocs készlet, elülső csatlakozók KIT F XT4 6pcs | 22564 | 2025-02-15
1SDA066864R1 | 1SDA066864R1 | Csatlakozó kapocs készlet, elülső csatlakozók KIT F XT4 8pcs | 29972 | 2025-02-15
1SDA066865R1 | 1SDA066865R1 | Csatlakozó kapocs készlet, elülső hosszított csatlakozók KIT EF XT1 3pcs | 11497 | 2025-02-15
1SDA066866R1 | 1SDA066866R1 | Csatlakozó kapocs készlet, elülső hosszított csatlakozók KIT EF XT1 4pcs | 15299 | 2025-02-15
1SDA066867R1 | 1SDA066867R1 | Csatlakozó kapocs készlet, elülső hosszított csatlakozók KIT EF XT1 6pcs | 22082 | 2025-02-15
1SDA066868R1 | 1SDA066868R1 | Csatlakozó kapocs készlet, elülső hosszított csatlakozók KIT EF XT1 8pcs | 29386 | 2025-02-15
1SDA066869R1 | 1SDA066869R1 | Csatlakozó kapocs készlet, elülső hosszított csatlakozók KIT EF XT2 3pcs | 12135 | 2025-02-15
1SDA066870R1 | 1SDA066870R1 | Csatlakozó kapocs készlet, elülső hosszított csatlakozók KIT EF XT2 4pcs | 16145 | 2025-02-15
1SDA066871R1 | 1SDA066871R1 | Csatlakozó kapocs készlet, elülső hosszított csatlakozók KIT EF XT2 6pcs | 50466 | 2025-02-15
1SDA066872R1 | 1SDA066872R1 | Csatlakozó kapocs készlet, elülső hosszított csatlakozók KIT EF XT2 8pcs | 67118 | 2025-02-15
1SDA066873R1 | 1SDA066873R1 | Csatlakozó kapocs készlet, elülső hosszított csatlakozók KIT EF XT3 3pcs | 12786 | 2025-02-15
1SDA066874R1 | 1SDA066874R1 | Csatlakozó kapocs készlet, elülső hosszított csatlakozók KIT EF XT3 4pcs | 17017 | 2025-02-15
1SDA066875R1 | 1SDA066875R1 | Csatlakozó kapocs készlet, elülső hosszított csatlakozók KIT EF XT3 6pcs | 31587 | 2025-02-15
1SDA066876R1 | 1SDA066876R1 | Csatlakozó kapocs készlet, elülső hosszított csatlakozók KIT EF XT3 8pcs | 41963 | 2025-02-15
1SDA066877R1 | 1SDA066877R1 | Csatlakozó kapocs készlet, elülső hosszított csatlakozók KIT EF XT4 3pcs | 13411 | 2025-02-15
1SDA066878R1 | 1SDA066878R1 | Csatlakozó kapocs készlet, elülső hosszított csatlakozók KIT EF XT4 4pcs | 17824 | 2025-02-15
1SDA066879R1 | 1SDA066879R1 | Csatlakozó kapocs készlet, elülső hosszított csatlakozók KIT EF XT4 6pcs | 34659 | 2025-02-15
1SDA066880R1 | 1SDA066880R1 | Csatlakozó kapocs készlet, elülső hosszított csatlakozók KIT EF XT4 8pcs | 46091 | 2025-02-15
1SDA066888R1 | 1SDA066888R1 | XT1B 160 TMD 125-1250 4p F F InN=100% | 168166 | 2025-02-15
1SDA066889R1 | 1SDA066889R1 | Csatlakozó kapocs készlet, elülső hosszított terpesztett csatlakozók KIT ES XT1 3pcs | 11991 | 2025-02-15
1SDA066890R1 | 1SDA066890R1 | Csatlakozó kapocs készlet, elülső hosszított terpesztett csatlakozók KIT ES XT1 4pcs | 15963 | 2025-02-15
1SDA066891R1 | 1SDA066891R1 | Csatlakozó kapocs készlet, elülső hosszított terpesztett csatlakozók KIT ES XT1 6pcs | 15546 | 2025-02-15
1SDA066892R1 | 1SDA066892R1 | Csatlakozó kapocs készlet, elülső hosszított terpesztett csatlakozók KIT ES XT1 8pcs | 15546 | 2025-02-15
1SDA066893R1 | 1SDA066893R1 | Csatlakozó kapocs készlet, elülső hosszított terpesztett csatlakozók KIT ES XT2 3pcs | 12655 | 2025-02-15
1SDA066894R1 | 1SDA066894R1 | Csatlakozó kapocs készlet, elülső hosszított terpesztett csatlakozók KIT ES XT2 4pcs | 16822 | 2025-02-15
1SDA066895R1 | 1SDA066895R1 | Csatlakozó kapocs készlet, elülső hosszított terpesztett csatlakozók KIT ES XT2 6pcs | 26730 | 2025-02-15
1SDA066896R1 | 1SDA066896R1 | Csatlakozó kapocs készlet, elülső hosszított terpesztett csatlakozók KIT ES XT2 8pcs | 35558 | 2025-02-15
1SDA066897R1 | 1SDA066897R1 | Csatlakozó kapocs készlet, elülső hosszított terpesztett csatlakozók KIT ES XT3 3pcs | 13332 | 2025-02-15
1SDA066898R1 | 1SDA066898R1 | Csatlakozó kapocs készlet, elülső hosszított terpesztett csatlakozók KIT ES XT3 4pcs | 17720 | 2025-02-15
1SDA066899R1 | 1SDA066899R1 | Csatlakozó kapocs készlet, elülső hosszított terpesztett csatlakozók KIT ES XT3 6pcs | 31404 | 2025-02-15
1SDA066900R1 | 1SDA066900R1 | Csatlakozó kapocs készlet, elülső hosszított terpesztett csatlakozók KIT ES XT3 8pcs | 41833 | 2025-02-15
1SDA066901R1 | 1SDA066901R1 | Csatlakozó kapocs készlet, elülső hosszított terpesztett csatlakozók KIT ES XT4 3pcs | 13983 | 2025-02-15
1SDA066902R1 | 1SDA066902R1 | Csatlakozó kapocs készlet, elülső hosszított terpesztett csatlakozók KIT ES XT4 4pcs | 18593 | 2025-02-15
1SDA066903R1 | 1SDA066903R1 | Csatlakozó kapocs készlet, elülső hosszított terpesztett csatlakozók KIT ES XT4 6pcs | 43799 | 2025-02-15
1SDA066904R1 | 1SDA066904R1 | Csatlakozó kapocs készlet, elülső hosszított terpesztett csatlakozók KIT ES XT4 8pcs | 58225 | 2025-02-15
1SDA066905R1 | 1SDA066905R1 | Csatlakozó kapocs készlet, elülső csatlakozók vörösréz kábelhez KIT FC Cu XT1 3pcs | 7760 | 2025-02-15
1SDA066906R1 | 1SDA066906R1 | Csatlakozó kapocs készlet, elülső csatlakozók vörösréz kábelhez KIT FC Cu XT1 4pcs | 10273 | 2025-02-15
1SDA066907R1 | 1SDA066907R1 | Csatlakozó kapocs készlet, elülső csatlakozók vörösréz kábelhez KIT FC Cu XT1 6pcs | 7513 | 2025-02-15
1SDA066908R1 | 1SDA066908R1 | Csatlakozó kapocs készlet, elülső csatlakozók vörösréz kábelhez KIT FC Cu XT1 8pcs | 11275 | 2025-02-15
1SDA066909R1 | 1SDA066909R1 | Csatlakozó kapocs készlet, elülső csatlakozók vörösréz kábelhez KIT FC Cu XT2 3pcs | 8177 | 2025-02-15
1SDA066910R1 | 1SDA066910R1 | Csatlakozó kapocs készlet, elülső csatlakozók vörösréz kábelhez KIT FC Cu XT2 4pcs | 10872 | 2025-02-15
1SDA066911R1 | 1SDA066911R1 | Csatlakozó kapocs készlet, elülső csatlakozók vörösréz kábelhez KIT FC Cu XT2 6pcs | 10781 | 2025-02-15
1SDA066912R1 | 1SDA066912R1 | Csatlakozó kapocs készlet, elülső csatlakozók vörösréz kábelhez KIT FC Cu XT2 8pcs | 14361 | 2025-02-15
1SDA066913R1 | 1SDA066913R1 | Csatlakozó kapocs készlet, elülső csatlakozók vörösréz kábelhez KIT FC Cu XT3 3pcs | 8606 | 2025-02-15
1SDA066914R1 | 1SDA066914R1 | Csatlakozó kapocs készlet, elülső csatlakozók vörösréz kábelhez KIT FC Cu XT3 4pcs | 11445 | 2025-02-15
1SDA066915R1 | 1SDA066915R1 | Csatlakozó kapocs készlet, elülső csatlakozók vörösréz kábelhez KIT FC Cu XT3 6pcs | 21548 | 2025-02-15
1SDA066916R1 | 1SDA066916R1 | Csatlakozó kapocs készlet, elülső csatlakozók vörösréz kábelhez KIT FC Cu XT3 8pcs | 28631 | 2025-02-15
1SDA066917R1 | 1SDA066917R1 | Csatlakozó kapocs készlet, elülső csatlakozók vörösréz kábelhez KIT FC Cu XT4 3pcs | 9049 | 2025-02-15
1SDA066918R1 | 1SDA066918R1 | Csatlakozó kapocs készlet, elülső csatlakozók vörösréz kábelhez KIT FC Cu XT4 4pcs | 12017 | 2025-02-15
1SDA066919R1 | 1SDA066919R1 | Csatlakozó kapocs készlet, elülső csatlakozók vörösréz kábelhez KIT FC Cu XT4 6pcs | 64058 | 2025-02-15
1SDA066920R1 | 1SDA066920R1 | Csatlakozó kapocs készlet, elülső csatlakozók vörösréz kábelhez KIT FC Cu XT4 8pcs | 85151 | 2025-02-15
1SDA066921R1 | 1SDA066921R1 | Csatlakozó kapocs készlet, csatlakozók többeres CuAl kábelhez KIT MC CuAl 6x2.5...35mm2 XT1 3pcs | 42302 | 2025-02-15
1SDA066922R1 | 1SDA066922R1 | Csatlakozó kapocs készlet, csatlakozók többeres CuAl kábelhez KIT MC CuAl 6x2.5...35mm2 XT1 4pcs | 56246 | 2025-02-15
1SDA066923R1 | 1SDA066923R1 | Csatlakozó kapocs készlet, csatlakozók többeres CuAl kábelhez KIT MC CuAl 6x2.5...35mm2 XT1 6pcs | 71792 | 2025-02-15
1SDA066924R1 | 1SDA066924R1 | Csatlakozó kapocs készlet, csatlakozók többeres CuAl kábelhez KIT MC CuAl 6x2.5...35mm2 XT1 8pcs | 95489 | 2025-02-15
1SDA066925R1 | 1SDA066925R1 | Csatlakozó kapocs készlet, csatlakozók többeres CuAl kábelhez KIT MC CuAl 6x2.5...35mm2 XT2 3pcs | 44646 | 2025-02-15
1SDA066926R1 | 1SDA066926R1 | Csatlakozó kapocs készlet, csatlakozók többeres CuAl kábelhez KIT MC CuAl 6x2.5...35mm2 XT2 4pcs | 59371 | 2025-02-15
1SDA066927R1 | 1SDA066927R1 | Csatlakozó kapocs készlet, csatlakozók többeres CuAl kábelhez KIT MC CuAl 6x2.5...35mm2 XT2 6pcs | 75802 | 2025-02-15
1SDA066928R1 | 1SDA066928R1 | Csatlakozó kapocs készlet, csatlakozók többeres CuAl kábelhez KIT MC CuAl 6x2.5...35mm2 XT2 8pcs | 100775 | 2025-02-15
1SDA066929R1 | 1SDA066929R1 | Csatlakozó kapocs készlet, csatlakozók többeres CuAl kábelhez KIT MC CuAl 6x2.5...35mm2 XT3 3pcs | 47002 | 2025-02-15
1SDA066930R1 | 1SDA066930R1 | Csatlakozó kapocs készlet, csatlakozók többeres CuAl kábelhez KIT MC CuAl 6x2.5...35mm2 XT3 4pcs | 62496 | 2025-02-15
1SDA066931R1 | 1SDA066931R1 | Csatlakozó kapocs készlet, csatlakozók többeres CuAl kábelhez KIT MC CuAl 6x2.5...35mm2 XT3 6pcs | 79721 | 2025-02-15
1SDA066932R1 | 1SDA066932R1 | Csatlakozó kapocs készlet, csatlakozók többeres CuAl kábelhez KIT MC CuAl 6x2.5...35mm2 XT3 8pcs | 106061 | 2025-02-15
1SDA066933R1 | 1SDA066933R1 | Csatlakozó kapocs készlet, csatlakozók többeres CuAl kábelhez KIT MC CuAl 6x2.5...35mm2 XT4 3pcs | 49333 | 2025-02-15
1SDA066934R1 | 1SDA066934R1 | Csatlakozó kapocs készlet, csatlakozók többeres CuAl kábelhez KIT MC CuAl 6x2.5...35mm2 XT4 4pcs | 65621 | 2025-02-15
1SDA066935R1 | 1SDA066935R1 | Csatlakozó kapocs készlet, csatlakozók többeres CuAl kábelhez KIT MC CuAl 6x2.5...35mm2 XT4 6pcs | 100775 | 2025-02-15
1SDA066936R1 | 1SDA066936R1 | Csatlakozó kapocs készlet, csatlakozók többeres CuAl kábelhez KIT MC CuAl 6x2.5...35mm2 XT4 8pcs | 134002 | 2025-02-15
1SDA066937R1 | 1SDA066937R1 | Csatlakozó kapocs készlet, hátulsó csatlakozók KIT R XT1 3pcs | 18358 | 2025-02-15
1SDA066938R1 | 1SDA066938R1 | Csatlakozó kapocs készlet, hátulsó csatlakozók KIT R XT1 4pcs | 24426 | 2025-02-15
1SDA066939R1 | 1SDA066939R1 | Csatlakozó kapocs készlet, hátulsó csatlakozók KIT R XT1 6pcs | 25363 | 2025-02-15
1SDA066940R1 | 1SDA066940R1 | Csatlakozó kapocs készlet, hátulsó csatlakozók KIT R XT1 8pcs | 33839 | 2025-02-15
1SDA066941R1 | 1SDA066941R1 | Csatlakozó kapocs készlet, hátulsó csatlakozók KIT R XT2 3pcs | 19335 | 2025-02-15
1SDA066942R1 | 1SDA066942R1 | Csatlakozó kapocs készlet, hátulsó csatlakozók KIT R XT2 4pcs | 25780 | 2025-02-15
1SDA066943R1 | 1SDA066943R1 | Csatlakozó kapocs készlet, hátulsó csatlakozók KIT R XT2 6pcs | 35740 | 2025-02-15
1SDA066944R1 | 1SDA066944R1 | Csatlakozó kapocs készlet, hátulsó csatlakozók KIT R XT2 8pcs | 47640 | 2025-02-15
1SDA066945R1 | 1SDA066945R1 | Csatlakozó kapocs készlet, hátulsó csatlakozók KIT R XT3 3pcs | 20350 | 2025-02-15
1SDA066946R1 | 1SDA066946R1 | Csatlakozó kapocs készlet, hátulsó csatlakozók KIT R XT3 4pcs | 27160 | 2025-02-15
1SDA066947R1 | 1SDA066947R1 | Csatlakozó kapocs készlet, hátulsó csatlakozók KIT R XT3 6pcs | 47627 | 2025-02-15
1SDA066948R1 | 1SDA066948R1 | Csatlakozó kapocs készlet, hátulsó csatlakozók KIT R XT3 8pcs | 63499 | 2025-02-15
1SDA066949R1 | 1SDA066949R1 | Csatlakozó kapocs készlet, hátulsó csatlakozók KIT R XT4 3pcs | 21392 | 2025-02-15
1SDA066950R1 | 1SDA066950R1 | Csatlakozó kapocs készlet, hátulsó csatlakozók KIT R XT4 4pcs | 28501 | 2025-02-15
1SDA066951R1 | 1SDA066951R1 | Csatlakozó kapocs készlet, hátulsó csatlakozók KIT R XT4 6pcs | 49046 | 2025-02-15
1SDA066952R1 | 1SDA066952R1 | Csatlakozó kapocs készlet, hátulsó csatlakozók KIT R XT4 8pcs | 65373 | 2025-02-15
1SDA066953R1 | 1SDA066953R1 | Csatlakozó kapocs készlet, hátulsó csatlakozók KIT R x RC XT1 4pcs | 24426 | 2025-02-15
1SDA066954R1 | 1SDA066954R1 | Csatlakozó kapocs készlet, hátulsó csatlakozók KIT R x RC XT3 4pcs | 27160 | 2025-02-15
1SDA066957R1 | 1SDA066957R1 | Csatlakozó kapocs készlet, flexi sín KIT FB XT1 3pcs | 9322 | 2025-02-15
1SDA066958R1 | 1SDA066958R1 | Csatlakozó kapocs készlet, flexi sín KIT FB XT1 4pcs | 12343 | 2025-02-15
1SDA066959R1 | 1SDA066959R1 | Csatlakozó kapocs készlet, flexi sín KIT FB XT1 6pcs | 15377 | 2025-02-15
1SDA066960R1 | 1SDA066960R1 | Csatlakozó kapocs készlet, flexi sín KIT FB XT1 8pcs | 20520 | 2025-02-15
1SDA066961R1 | 1SDA066961R1 | Csatlakozó kapocs készlet, flexi sín KIT FB XT2 3pcs | 9804 | 2025-02-15
1SDA066962R1 | 1SDA066962R1 | Csatlakozó kapocs készlet, flexi sín KIT FB XT2 4pcs | 13059 | 2025-02-15
1SDA066963R1 | 1SDA066963R1 | Csatlakozó kapocs készlet, flexi sín KIT FB XT2 6pcs | 12968 | 2025-02-15
1SDA066964R1 | 1SDA066964R1 | Csatlakozó kapocs készlet, flexi sín KIT FB XT2 8pcs | 17186 | 2025-02-15
1SDA066965R1 | 1SDA066965R1 | Csatlakozó kapocs készlet, flexi sín KIT FB XT3 3pcs | 10325 | 2025-02-15
1SDA066966R1 | 1SDA066966R1 | Csatlakozó kapocs készlet, flexi sín KIT FB XT3 4pcs | 13736 | 2025-02-15
1SDA066967R1 | 1SDA066967R1 | Csatlakozó kapocs készlet, flexi sín KIT FB XT3 6pcs | 25819 | 2025-02-15
1SDA066968R1 | 1SDA066968R1 | Csatlakozó kapocs készlet, flexi sín KIT FB XT3 8pcs | 34399 | 2025-02-15
1SDA066969R1 | 1SDA066969R1 | Csatlakozó kapocs készlet, flexi sín KIT FB XT4 3pcs | 10846 | 2025-02-15
1SDA066970R1 | 1SDA066970R1 | Csatlakozó kapocs készlet, flexi sín KIT FB XT4 4pcs | 14413 | 2025-02-15
1SDA066971R1 | 1SDA066971R1 | Csatlakozó kapocs készlet, flexi sín KIT FB XT4 6pcs | 76857 | 2025-02-15
1SDA066972R1 | 1SDA066972R1 | Csatlakozó kapocs készlet, flexi sín KIT FB XT4 8pcs | 102207 | 2025-02-15
1SDA066975R1 | 1SDA066975R1 | TA NEUTRO EXT 40A XT4 | 87898 | 2025-02-15
1SDA066976R1 | 1SDA066976R1 | TA NEUTRO EXT 63A XT4 | 87898 | 2025-02-15
1SDA066977R1 | 1SDA066977R1 | TA NEUTRO EXT 100A XT4 | 87898 | 2025-02-15
1SDA066978R1 | 1SDA066978R1 | TA NEUTRO EXT 160A XT4 | 92507 | 2025-02-15
1SDA066979R1 | 1SDA066979R1 | TA NEUTRO EXT 250A XT4 | 92507 | 2025-02-15
1SDA066980R1 | 1SDA066980R1 | KIT x CONNECTION Vaux 24Vdc XT2-XT4 F/P | 35401 | 2025-02-15
1SDA066981R1 | 1SDA066981R1 | KIT x CONNECTION Vaux 24Vdc XT2-XT4 W | 37810 | 2025-02-15
1SDA066982R1 | 1SDA066982R1 | KIT x CONNECTION PTC XT2-XT4 F/P | 35401 | 2025-02-15
1SDA066983R1 | 1SDA066983R1 | KIT x CONNECTION PTC XT2-XT4 W | 37810 | 2025-02-15
1SDA066984R1 | 1SDA066984R1 | KIT x CONNECTION Ext Ne XT2-XT4 F/P | 35401 | 2025-02-15
1SDA066985R1 | 1SDA066985R1 | KIT x CONNECTION Ext Ne XT2-XT4 W | 37810 | 2025-02-15
1SDA066986R1 | 1SDA066986R1 | KIT x CONNECTION PR212/CI XT2-XT4 F/P | 35401 | 2025-02-15
1SDA066987R1 | 1SDA066987R1 | KIT x CONNECTION PR212/CI XT2-XT4 W | 37810 | 2025-02-15
1SDA066988R1 | 1SDA066988R1 | Ekip tesztelő egység Ekip TT XT2, XT4 | 59475 | 2025-02-15
1SDA066989R1 | 1SDA066989R1 | Ekip tesztelő és programozó egység Ekip T e P XT2, XT4 | 670634 | 2025-02-15
1SDA067000R1 | 1SDA067000R1 | XT2N 160 TMD 1,6-16 3p F F | 250752 | 2025-02-15
1SDA067001R1 | 1SDA067001R1 | XT2N 160 TMD 2-20 3p F F | 250752 | 2025-02-15
1SDA067002R1 | 1SDA067002R1 | XT2N 160 TMD 2,5-25 3p F F | 250752 | 2025-02-15
1SDA067003R1 | 1SDA067003R1 | XT2N 160 TMD 3,2-32 3p F F | 250752 | 2025-02-15
1SDA067004R1 | 1SDA067004R1 | XT2N 160 TMD 4-40 3p F F | 250752 | 2025-02-15
1SDA067005R1 | 1SDA067005R1 | XT2N 160 TMD 5-50 3p F F | 250752 | 2025-02-15
1SDA067006R1 | 1SDA067006R1 | XT2N 160 TMD 6,3-63 3p F F | 250752 | 2025-02-15
1SDA067007R1 | 1SDA067007R1 | XT2N 160 TMD 8-80 3p F F | 250752 | 2025-02-15
1SDA067008R1 | 1SDA067008R1 | XT2N 160 TMD 10-100 3p F F | 250752 | 2025-02-15
1SDA067009R1 | 1SDA067009R1 | XT2N 160 TMD 12,5-125 3p F F | 250752 | 2025-02-15
1SDA067010R1 | 1SDA067010R1 | XT2N 160 TMD 16-300 3p F F | 250752 | 2025-02-15
1SDA067011R1 | 1SDA067011R1 | XT2N 160 TMD 20-300 3p F F | 250752 | 2025-02-15
1SDA067012R1 | 1SDA067012R1 | XT2N 160 TMD 25-300 3p F F | 250752 | 2025-02-15
1SDA067013R1 | 1SDA067013R1 | XT2N 160 TMD 32-320 3p F F | 250752 | 2025-02-15
1SDA067014R1 | 1SDA067014R1 | XT2N 160 TMA 40-400 3p F F | 250752 | 2025-02-15
1SDA067015R1 | 1SDA067015R1 | XT2N 160 TMA 50-500 3p F F | 250752 | 2025-02-15
1SDA067016R1 | 1SDA067016R1 | XT2N 160 TMA 63-630 3p F F | 250752 | 2025-02-15
1SDA067017R1 | 1SDA067017R1 | XT2N 160 TMA 80-800 3p F F | 269123 | 2025-02-15
1SDA067018R1 | 1SDA067018R1 | XT2N 160 TMA 100-1000 3p F F | 269123 | 2025-02-15
1SDA067019R1 | 1SDA067019R1 | XT2N 160 TMA 125-1250 3p F F | 269123 | 2025-02-15
1SDA067020R1 | 1SDA067020R1 | XT2N 160 TMA 160-1600 3p F F | 278329 | 2025-02-15
1SDA067021R1 | 1SDA067021R1 | XT2N 160 TMD 1,6-16 4p F F | 313443 | 2025-02-15
1SDA067022R1 | 1SDA067022R1 | XT2N 160 TMD 2-20 4p F F | 313443 | 2025-02-15
1SDA067023R1 | 1SDA067023R1 | XT2N 160 TMD 2,5-25 4p F F | 313443 | 2025-02-15
1SDA067024R1 | 1SDA067024R1 | XT2N 160 TMD 3,2-32 4p F F | 313443 | 2025-02-15
1SDA067025R1 | 1SDA067025R1 | XT2N 160 TMD 4-40 4p F F | 313443 | 2025-02-15
1SDA067026R1 | 1SDA067026R1 | XT2N 160 TMD 5-50 4p F F | 313443 | 2025-02-15
1SDA067027R1 | 1SDA067027R1 | XT2N 160 TMD 6,3-63 4p F F | 313443 | 2025-02-15
1SDA067028R1 | 1SDA067028R1 | XT2N 160 TMD 8-80 4p F F | 313443 | 2025-02-15
1SDA067029R1 | 1SDA067029R1 | XT2N 160 TMD 10-100 4p F F | 313443 | 2025-02-15
1SDA067030R1 | 1SDA067030R1 | XT2N 160 TMD 12,5-125 4p F F | 313443 | 2025-02-15
1SDA067031R1 | 1SDA067031R1 | XT2N 160 TMD 16-300 4p F F | 313443 | 2025-02-15
1SDA067032R1 | 1SDA067032R1 | XT2N 160 TMD 20-300 4p F F | 313443 | 2025-02-15
1SDA067033R1 | 1SDA067033R1 | XT2N 160 TMD 25-300 4p F F | 313443 | 2025-02-15
1SDA067034R1 | 1SDA067034R1 | XT2N 160 TMD 32-320 4p F F | 313443 | 2025-02-15
1SDA067035R1 | 1SDA067035R1 | XT2N 160 TMA 40-400 4p F F | 313443 | 2025-02-15
1SDA067036R1 | 1SDA067036R1 | XT2N 160 TMA 50-500 4p F F | 313443 | 2025-02-15
1SDA067037R1 | 1SDA067037R1 | XT2N 160 TMA 63-630 4p F F | 313443 | 2025-02-15
1SDA067038R1 | 1SDA067038R1 | XT2N 160 TMA 80-800 4p F F | 336385 | 2025-02-15
1SDA067039R1 | 1SDA067039R1 | XT2N 160 TMA 100-1000 4p F F | 336385 | 2025-02-15
1SDA067040R1 | 1SDA067040R1 | XT2N 160 TMA 125-1250 4p F F InN=50% | 336385 | 2025-02-15
1SDA067041R1 | 1SDA067041R1 | XT2N 160 TMA 160-1600 4p F F InN=50% | 347894 | 2025-02-15
1SDA067042R1 | 1SDA067042R1 | XT2N 160 TMA 125-1250 4p F F InN=100% | 336385 | 2025-02-15
1SDA067043R1 | 1SDA067043R1 | XT2N 160 TMA 160-1600 4p F F InN=100% | 347894 | 2025-02-15
1SDA067044R1 | 1SDA067044R1 | XT2N 160 MF 1 Im=14 3p F F | 245128 | 2025-02-15
1SDA067045R1 | 1SDA067045R1 | XT2N 160 MF 2 Im=28 3p F F | 245128 | 2025-02-15
1SDA067046R1 | 1SDA067046R1 | XT2N 160 MF 4 Im=56 3p F F | 245128 | 2025-02-15
1SDA067047R1 | 1SDA067047R1 | XT2N 160 MF 8,5 Im=120 3p F F | 245128 | 2025-02-15
1SDA067048R1 | 1SDA067048R1 | XT2N 160 MF 12,5 Im=175 3p F F | 245128 | 2025-02-15
1SDA067049R1 | 1SDA067049R1 | XT2N 160 MA 20 Im=120...280 3p F F | 245128 | 2025-02-15
1SDA067050R1 | 1SDA067050R1 | XT2N 160 MA 32 Im=192...448 3p F F | 245128 | 2025-02-15
1SDA067051R1 | 1SDA067051R1 | XT2N 160 MA 52 Im=314...728 3p F F | 245128 | 2025-02-15
1SDA067052R1 | 1SDA067052R1 | XT2N 160 MA 80 Im=480...1120 3p F F | 246312 | 2025-02-15
1SDA067053R1 | 1SDA067053R1 | XT2N 160 MA 100 Im=600...1400 3p F F | 246312 | 2025-02-15
1SDA067054R1 | 1SDA067054R1 | XT2N 160 Ekip LS/I In=10A 3p F F | 322076 | 2025-02-15
1SDA067055R1 | 1SDA067055R1 | XT2N 160 Ekip LS/I In=25A 3p F F | 322076 | 2025-02-15
1SDA067056R1 | 1SDA067056R1 | XT2N 160 Ekip LS/I In=63A 3p F F | 322076 | 2025-02-15
1SDA067057R1 | 1SDA067057R1 | XT2N 160 Ekip LS/I In=100A 3p F F | 337166 | 2025-02-15
1SDA067058R1 | 1SDA067058R1 | XT2N 160 Ekip LS/I In=160A 3p F F | 337166 | 2025-02-15
1SDA067059R1 | 1SDA067059R1 | XT2N 160 Ekip I In=10A 3p F F | 315318 | 2025-02-15
1SDA067060R1 | 1SDA067060R1 | XT2N 160 Ekip I In=25A 3p F F | 315318 | 2025-02-15
1SDA067061R1 | 1SDA067061R1 | XT2N 160 Ekip I In=63A 3p F F | 315318 | 2025-02-15
1SDA067062R1 | 1SDA067062R1 | XT2N 160 Ekip I In=100A 3p F F | 329627 | 2025-02-15
1SDA067063R1 | 1SDA067063R1 | XT2N 160 Ekip I In=160A 3p F F | 329627 | 2025-02-15
1SDA067067R1 | 1SDA067067R1 | XT2N 160 Ekip LSI In=10A 3p F F | 455218 | 2025-02-15
1SDA067068R1 | 1SDA067068R1 | XT2N 160 Ekip LSI In=25A 3p F F | 455218 | 2025-02-15
1SDA067069R1 | 1SDA067069R1 | XT2N 160 Ekip LSI In=63A 3p F F | 455218 | 2025-02-15
1SDA067070R1 | 1SDA067070R1 | XT2N 160 Ekip LSI In=100A 3p F F | 485125 | 2025-02-15
1SDA067071R1 | 1SDA067071R1 | XT2N 160 Ekip LSI In=160A 3p F F | 485125 | 2025-02-15
1SDA067072R1 | 1SDA067072R1 | XT2N 160 Ekip LSIG In=10A 3p F F | 482092 | 2025-02-15
1SDA067073R1 | 1SDA067073R1 | XT2N 160 Ekip LSIG In=25A 3p F F | 482092 | 2025-02-15
1SDA067074R1 | 1SDA067074R1 | XT2N 160 Ekip LSIG In=63A 3p F F | 482092 | 2025-02-15
1SDA067075R1 | 1SDA067075R1 | XT2N 160 Ekip LSIG In=100A 3p F F | 514967 | 2025-02-15
1SDA067076R1 | 1SDA067076R1 | XT2N 160 Ekip LSIG In=160A 3p F F | 514967 | 2025-02-15
1SDA067086R1 | 1SDA067086R1 | XT2N 160 Ekip M-I In=20A 3p F F | 309681 | 2025-02-15
1SDA067087R1 | 1SDA067087R1 | XT2N 160 Ekip M-I In=32A 3p F F | 309681 | 2025-02-15
1SDA067088R1 | 1SDA067088R1 | XT2N 160 Ekip M-I In=52A 3p F F | 309681 | 2025-02-15
1SDA067089R1 | 1SDA067089R1 | XT2N 160 Ekip M-I In=100A 3p F F | 309681 | 2025-02-15
1SDA067090R1 | 1SDA067090R1 | XT2N 160 Ekip LS/I In=10A 4p F F | 402578 | 2025-02-15
1SDA067091R1 | 1SDA067091R1 | XT2N 160 Ekip LS/I In=25A 4p F F | 402578 | 2025-02-15
1SDA067092R1 | 1SDA067092R1 | XT2N 160 Ekip LS/I In=63A 4p F F | 402578 | 2025-02-15
1SDA067093R1 | 1SDA067093R1 | XT2N 160 Ekip LS/I In=100A 4p F F | 421431 | 2025-02-15
1SDA067095R1 | 1SDA067095R1 | XT2N 160 Ekip LS/I In=160A 4pFF InN=100% | 421431 | 2025-02-15
1SDA067096R1 | 1SDA067096R1 | XT2N 160 Ekip I In=10A 4p F F | 394141 | 2025-02-15
1SDA067097R1 | 1SDA067097R1 | XT2N 160 Ekip I In=25A 4p F F | 394141 | 2025-02-15
1SDA067098R1 | 1SDA067098R1 | XT2N 160 Ekip I In=63A 4p F F | 394141 | 2025-02-15
1SDA067099R1 | 1SDA067099R1 | XT2N 160 Ekip I In=100A 4p F F | 412005 | 2025-02-15
1SDA067101R1 | 1SDA067101R1 | XT2N 160 Ekip I In=160A 4p F F InN=100% | 412005 | 2025-02-15
1SDA067102R1 | 1SDA067102R1 | XT2N 160 Ekip LSI In=10A 4p F F | 569039 | 2025-02-15
1SDA067103R1 | 1SDA067103R1 | XT2N 160 Ekip LSI In=25A 4p F F | 569039 | 2025-02-15
1SDA067104R1 | 1SDA067104R1 | XT2N 160 Ekip LSI In=63A 4p F F | 569039 | 2025-02-15
1SDA067105R1 | 1SDA067105R1 | XT2N 160 Ekip LSI In=100A 4p F F | 606380 | 2025-02-15
1SDA067107R1 | 1SDA067107R1 | XT2N 160 Ekip LSI In=160A 4p F F In=100% | 606380 | 2025-02-15
1SDA067108R1 | 1SDA067108R1 | XT2N 160 Ekip LSIG In=10A 4p F F | 602644 | 2025-02-15
1SDA067109R1 | 1SDA067109R1 | XT2N 160 Ekip LSIG In=25A 4p F F | 602644 | 2025-02-15
1SDA067110R1 | 1SDA067110R1 | XT2N 160 Ekip LSIG In=63A 4p F F | 602644 | 2025-02-15
1SDA067111R1 | 1SDA067111R1 | XT2N 160 Ekip LSIG In=100A 4p F F | 643709 | 2025-02-15
1SDA067113R1 | 1SDA067113R1 | XT2N 160 Ekip LSIG In=160A 4p FF In=100% | 643709 | 2025-02-15
1SDA067115R1 | 1SDA067115R1 | KIT W MP RC XT4 4p | 140785 | 2025-02-15
1SDA067116R1 | 1SDA067116R1 | AUX-SA-C 1S51 24Vdc XT2, XT4 F/P Fix vagy dugaszolható megszakítóhoz, kábeles | 14739 | 2025-02-15
1SDA067117R1 | 1SDA067117R1 | AUX-SA-C 1S51 24Vdc XT2, XT4 W Kikocsizható megszakítóhoz, kábeles | 17186 | 2025-02-15
1SDA067118R1 | 1SDA067118R1 | AUE 2 CONTACTS OPEN x RHx XT1...XT4 F/P | 31352 | 2025-02-15
1SDA067119R1 | 1SDA067119R1 | AUE 2 CONTACTS OPEN x RHx XT2, XT4 W | 33813 | 2025-02-15
1SDA067121R1 | 1SDA067121R1 | RC Sel 200 x XT1 4p F | 242641 | 2025-02-15
1SDA067122R1 | 1SDA067122R1 | RC Inst x XT1 3p F | 165575 | 2025-02-15
1SDA067123R1 | 1SDA067123R1 | RC Sel x XT1 3p F | 225637 | 2025-02-15
1SDA067124R1 | 1SDA067124R1 | RC Inst x XT1 4p F | 178022 | 2025-02-15
1SDA067125R1 | 1SDA067125R1 | RC Sel x XT1 4p F | 242641 | 2025-02-15
1SDA067126R1 | 1SDA067126R1 | RC Sel x XT2 4p | 255387 | 2025-02-15
1SDA067127R1 | 1SDA067127R1 | RC Inst x XT3 3p F | 342244 | 2025-02-15
1SDA067128R1 | 1SDA067128R1 | RC Sel x XT3 3p F | 380275 | 2025-02-15
1SDA067129R1 | 1SDA067129R1 | RC Inst x XT3 4p F | 367997 | 2025-02-15
1SDA067130R1 | 1SDA067130R1 | RC Sel x XT3 4p F | 408919 | 2025-02-15
1SDA067131R1 | 1SDA067131R1 | RC Sel x XT4 4p | 430415 | 2025-02-15
1SDA067132R1 | 1SDA067132R1 | RC B Type x XT3 4 p F | 572450 | 2025-02-15
1SDA067134R1 | 1SDA067134R1 | KIT DIN50022 XT1+RC Sel 200 PLATE DIN | 20624 | 2025-02-15
1SDA067135R1 | 1SDA067135R1 | KIT DIN50022 XT1+RC PIAS.DI FIS.PRO.DIN | 20624 | 2025-02-15
1SDA067139R1 | 1SDA067139R1 | KIT DIN50022 XT3+RC PIAS.DI FIS.PRO.DIN | 20624 | 2025-02-15
1SDA067151R1 | 1SDA067151R1 | Csatlakozó kapocs készlet, elülső csatlakozók CuAl kábelhez KIT FC CuAl 1x1,5...50mm2 XT1 3pcs | 16666 | 2025-02-15
1SDA067152R1 | 1SDA067152R1 | Csatlakozó kapocs készlet, elülső csatlakozók CuAl kábelhez KIT FC CuAl 1x1,5...50mm2 XT1 4pcs | 22199 | 2025-02-15
1SDA067153R1 | 1SDA067153R1 | Csatlakozó kapocs készlet, elülső csatlakozók CuAl kábelhez KIT FC CuAl 1x1,5...50mm2 XT1 6pcs | 35024 | 2025-02-15
1SDA067154R1 | 1SDA067154R1 | Csatlakozó kapocs készlet, elülső csatlakozók CuAl kábelhez KIT FC CuAl 1x1,5...50mm2 XT1 8pcs | 46573 | 2025-02-15
1SDA067155R1 | 1SDA067155R1 | Csatlakozó kapocs készlet, elülső csatlakozók CuAl kábelhez KIT FC CuAl 1x35...95mm2 XT1 3pcs | 18540 | 2025-02-15
1SDA067156R1 | 1SDA067156R1 | Csatlakozó kapocs készlet, elülső csatlakozók CuAl kábelhez KIT FC CuAl 1x35...95mm2 XT1 4pcs | 24660 | 2025-02-15
1SDA067157R1 | 1SDA067157R1 | Csatlakozó kapocs készlet, elülső csatlakozók CuAl kábelhez KIT FC CuAl 1x35...95mm2 XT1 6pcs | 38943 | 2025-02-15
1SDA067158R1 | 1SDA067158R1 | Csatlakozó kapocs készlet, elülső csatlakozók CuAl kábelhez KIT FC CuAl 1x35...95mm2 XT1 8pcs | 51768 | 2025-02-15
1SDA067159R1 | 1SDA067159R1 | Csatlakozó kapocs készlet, elülső csatlakozók CuAl kábelhez + ADP KIT FC CuAl 1x150...240mm2 XT1 3pcs +ADP | 86153 | 2025-02-15
1SDA067160R1 | 1SDA067160R1 | Csatlakozó kapocs készlet, elülső csatlakozók CuAl kábelhez + ADP KIT FC CuAl 1x150...240mm2 XT1 4pcs +ADP | 114576 | 2025-02-15
1SDA067161R1 | 1SDA067161R1 | Csatlakozó kapocs készlet, elülső csatlakozók CuAl kábelhez + ADP KIT FC CuAl 1x150...240mm2 XT1 6pcs +ADP | 79044 | 2025-02-15
1SDA067162R1 | 1SDA067162R1 | Csatlakozó kapocs készlet, elülső csatlakozók CuAl kábelhez + ADP KIT FC CuAl 1x150...240mm2 XT1 8pcs +ADP | 105110 | 2025-02-15
1SDA067163R1 | 1SDA067163R1 | Csatlakozó kapocs készlet, elülső csatlakozók CuAl kábelhez KIT FC CuAl 1x2,5...95mm2 XT2 3pcs | 19491 | 2025-02-15
1SDA067164R1 | 1SDA067164R1 | Csatlakozó kapocs készlet, elülső csatlakozók CuAl kábelhez KIT FC CuAl 1x2,5...95mm2 XT2 4pcs | 25884 | 2025-02-15
1SDA067165R1 | 1SDA067165R1 | Csatlakozó kapocs készlet, elülső csatlakozók CuAl kábelhez KIT FC CuAl 1x2,5...95mm2 XT2 6pcs | 24347 | 2025-02-15
1SDA067166R1 | 1SDA067166R1 | Csatlakozó kapocs készlet, elülső csatlakozók CuAl kábelhez KIT FC CuAl 1x2,5...95mm2 XT2 8pcs | 32355 | 2025-02-15
1SDA067167R1 | 1SDA067167R1 | Csatlakozó kapocs készlet, elülső csatlakozók CuAl kábelhez KIT FC CuAl 1x70...185mm2 XT2 3pcs | 17981 | 2025-02-15
1SDA067168R1 | 1SDA067168R1 | Csatlakozó kapocs készlet, elülső csatlakozók CuAl kábelhez KIT FC CuAl 1x70...185mm2 XT2 4pcs | 23866 | 2025-02-15
1SDA067169R1 | 1SDA067169R1 | Csatlakozó kapocs készlet, elülső csatlakozók CuAl kábelhez KIT FC CuAl 1x70...185mm2 XT2 6pcs | 41378 | 2025-02-15
1SDA067170R1 | 1SDA067170R1 | Csatlakozó kapocs készlet, elülső csatlakozók CuAl kábelhez KIT FC CuAl 1x70...185mm2 XT2 8pcs | 55023 | 2025-02-15
1SDA067171R1 | 1SDA067171R1 | Csatlakozó kapocs készlet, elülső csatlakozók CuAl kábelhez + ADP KIT FC CuAl 1x150...240mm2 XT2 3pcs +ADP | 86153 | 2025-02-15
1SDA067172R1 | 1SDA067172R1 | Csatlakozó kapocs készlet, elülső csatlakozók CuAl kábelhez + ADP KIT FC CuAl 1x150...240mm2 XT2 4pcs +ADP | 114576 | 2025-02-15
1SDA067173R1 | 1SDA067173R1 | Csatlakozó kapocs készlet, elülső csatlakozók CuAl kábelhez + ADP KIT FC CuAl 1x150...240mm2 XT2 6pcs +ADP | 79044 | 2025-02-15
1SDA067174R1 | 1SDA067174R1 | Csatlakozó kapocs készlet, elülső csatlakozók CuAl kábelhez + ADP KIT FC CuAl 1x150...240mm2 XT2 8pcs +ADP | 105110 | 2025-02-15
1SDA067175R1 | 1SDA067175R1 | Csatlakozó kapocs készlet, elülső csatlakozók CuAl kábelhez KIT FC CuAl 2x35...95mm2 XT2 3pcs | 28123 | 2025-02-15
1SDA067176R1 | 1SDA067176R1 | Csatlakozó kapocs készlet, elülső csatlakozók CuAl kábelhez KIT FC CuAl 2x35...95mm2 XT2 4pcs | 37367 | 2025-02-15
1SDA067177R1 | 1SDA067177R1 | Csatlakozó kapocs készlet, elülső csatlakozók CuAl kábelhez KIT FC CuAl 2x35...95mm2 XT2 6pcs | 65439 | 2025-02-15
1SDA067178R1 | 1SDA067178R1 | Csatlakozó kapocs készlet, elülső csatlakozók CuAl kábelhez KIT FC CuAl 2x35...95mm2 XT2 8pcs | 87052 | 2025-02-15
1SDA067179R1 | 1SDA067179R1 | Csatlakozó kapocs készlet, elülső csatlakozók CuAl kábelhez KIT FC CuAl 1x90...185mm2 XT3 3pcs | 18827 | 2025-02-15
1SDA067180R1 | 1SDA067180R1 | Csatlakozó kapocs készlet, elülső csatlakozók CuAl kábelhez KIT FC CuAl 1x90...185mm2 XT3 4pcs | 25077 | 2025-02-15
1SDA067181R1 | 1SDA067181R1 | Csatlakozó kapocs készlet, elülső csatlakozók CuAl kábelhez KIT FC CuAl 1x90...185mm2 XT3 6pcs | 48447 | 2025-02-15
1SDA067182R1 | 1SDA067182R1 | Csatlakozó kapocs készlet, elülső csatlakozók CuAl kábelhez KIT FC CuAl 1x90...185mm2 XT3 8pcs | 64462 | 2025-02-15
1SDA067183R1 | 1SDA067183R1 | Csatlakozó kapocs készlet, elülső csatlakozók CuAl kábelhez + ADP KIT FC CuAl 1x150...240mm2 XT3 3pcs +ADP | 86153 | 2025-02-15
1SDA067184R1 | 1SDA067184R1 | Csatlakozó kapocs készlet, elülső csatlakozók CuAl kábelhez + ADP KIT FC CuAl 1x150...240mm2 XT3 4pcs +ADP | 114576 | 2025-02-15
1SDA067185R1 | 1SDA067185R1 | Csatlakozó kapocs készlet, elülső csatlakozók CuAl kábelhez + ADP KIT FC CuAl 1x150...240mm2 XT3 6pcs +ADP | 79044 | 2025-02-15
1SDA067186R1 | 1SDA067186R1 | Csatlakozó kapocs készlet, elülső csatlakozók CuAl kábelhez + ADP KIT FC CuAl 1x150...240mm2 XT3 8pcs +ADP | 105110 | 2025-02-15
1SDA067187R1 | 1SDA067187R1 | Csatlakozó kapocs készlet, elülső csatlakozók CuAl kábelhez KIT FC CuAl 2x35...150mm2 XT3 3pcs | 31235 | 2025-02-15
1SDA067188R1 | 1SDA067188R1 | Csatlakozó kapocs készlet, elülső csatlakozók CuAl kábelhez KIT FC CuAl 2x35...150mm2 XT3 4pcs | 41547 | 2025-02-15
1SDA067189R1 | 1SDA067189R1 | Csatlakozó kapocs készlet, elülső csatlakozók CuAl kábelhez KIT FC CuAl 2x35...150mm2 XT3 6pcs | 72743 | 2025-02-15
1SDA067190R1 | 1SDA067190R1 | Csatlakozó kapocs készlet, elülső csatlakozók CuAl kábelhez KIT FC CuAl 2x35...150mm2 XT3 8pcs | 96713 | 2025-02-15
1SDA067191R1 | 1SDA067191R1 | Csatlakozó kapocs készlet, elülső csatlakozók CuAl kábelhez KIT FC CuAl 1x2,5...185mm2 XT4 3pcs | 19790 | 2025-02-15
1SDA067192R1 | 1SDA067192R1 | Csatlakozó kapocs készlet, elülső csatlakozók CuAl kábelhez KIT FC CuAl 1x2,5...185mm2 XT4 4pcs | 26352 | 2025-02-15
1SDA067193R1 | 1SDA067193R1 | Csatlakozó kapocs készlet, elülső csatlakozók CuAl kábelhez KIT FC CuAl 1x2,5...185mm2 XT4 6pcs | 105644 | 2025-02-15
1SDA067194R1 | 1SDA067194R1 | Csatlakozó kapocs készlet, elülső csatlakozók CuAl kábelhez KIT FC CuAl 1x2,5...185mm2 XT4 8pcs | 149821 | 2025-02-15
1SDA067195R1 | 1SDA067195R1 | Csatlakozó kapocs készlet, elülső csatlakozók CuAl kábelhez + ADP KIT FC CuAl 1x150...240mm2 XT4 3pcs +ADP | 86153 | 2025-02-15
1SDA067196R1 | 1SDA067196R1 | Csatlakozó kapocs készlet, elülső csatlakozók CuAl kábelhez + ADP KIT FC CuAl 1x150...240mm2 XT4 4pcs +ADP | 114576 | 2025-02-15
1SDA067197R1 | 1SDA067197R1 | Csatlakozó kapocs készlet, elülső csatlakozók CuAl kábelhez + ADP KIT FC CuAl 1x150...240mm2 XT4 6pcs +ADP | 79044 | 2025-02-15
1SDA067198R1 | 1SDA067198R1 | Csatlakozó kapocs készlet, elülső csatlakozók CuAl kábelhez + ADP KIT FC CuAl 1x150...240mm2 XT4 8pcs +ADP | 105110 | 2025-02-15
1SDA067199R1 | 1SDA067199R1 | Csatlakozó kapocs készlet, elülső csatlakozók CuAl kábelhez KIT FC CuAl 2x35...150mm2 XT4 3pcs | 34620 | 2025-02-15
1SDA067200R1 | 1SDA067200R1 | Csatlakozó kapocs készlet, elülső csatlakozók CuAl kábelhez KIT FC CuAl 2x35...150mm2 XT4 4pcs | 46039 | 2025-02-15
1SDA067201R1 | 1SDA067201R1 | Csatlakozó kapocs készlet, elülső csatlakozók CuAl kábelhez KIT FC CuAl 2x35...150mm2 XT4 6pcs | 100085 | 2025-02-15
1SDA067202R1 | 1SDA067202R1 | Csatlakozó kapocs készlet, elülső csatlakozók CuAl kábelhez KIT FC CuAl 2x35...150mm2 XT4 8pcs | 133077 | 2025-02-15
1SDA067211R1 | 1SDA067211R1 | TA NEUTRO EXT 10A XT2 | 87898 | 2025-02-15
1SDA067212R1 | 1SDA067212R1 | TA NEUTRO EXT 25A XT2 | 87898 | 2025-02-15
1SDA067226R1 | 1SDA067226R1 | TMD 16-300 XT2 3p | 64319 | 2025-02-15
1SDA067227R1 | 1SDA067227R1 | TMD 20-300 XT2 3p | 64319 | 2025-02-15
1SDA067228R1 | 1SDA067228R1 | TMD 25-300 XT2 3p | 64319 | 2025-02-15
1SDA067229R1 | 1SDA067229R1 | TMD 32-320 XT2 3p | 64319 | 2025-02-15
1SDA067230R1 | 1SDA067230R1 | TMA 40-400 XT2 3p | 64319 | 2025-02-15
1SDA067231R1 | 1SDA067231R1 | TMA 50-500 XT2 3p | 64319 | 2025-02-15
1SDA067232R1 | 1SDA067232R1 | TMA 63-630 XT2 3p | 64319 | 2025-02-15
1SDA067233R1 | 1SDA067233R1 | TMA 80-800 XT2 3p | 82690 | 2025-02-15
1SDA067234R1 | 1SDA067234R1 | TMA 100-1000 XT2 3p | 82690 | 2025-02-15
1SDA067235R1 | 1SDA067235R1 | TMA 125-1250 XT2 3p | 82690 | 2025-02-15
1SDA067236R1 | 1SDA067236R1 | TMA 160-1600 XT2 3p | 91856 | 2025-02-15
1SDA067247R1 | 1SDA067247R1 | TMD 16-300 XT2 4p | 80412 | 2025-02-15
1SDA067248R1 | 1SDA067248R1 | TMD 20-300 XT2 4p | 80412 | 2025-02-15
1SDA067249R1 | 1SDA067249R1 | TMD 25-300 XT2 4p | 80412 | 2025-02-15
1SDA067250R1 | 1SDA067250R1 | TMD 32-320 XT2 4p | 80412 | 2025-02-15
1SDA067251R1 | 1SDA067251R1 | TMA 40-400 XT2 4p | 80412 | 2025-02-15
1SDA067252R1 | 1SDA067252R1 | TMA 50-500 XT2 4p | 80412 | 2025-02-15
1SDA067253R1 | 1SDA067253R1 | TMA 63-630 XT2 4p | 80412 | 2025-02-15
1SDA067254R1 | 1SDA067254R1 | TMA 80-800 XT2 4p | 103353 | 2025-02-15
1SDA067255R1 | 1SDA067255R1 | TMA 100-1000 XT2 4p | 103353 | 2025-02-15
1SDA067256R1 | 1SDA067256R1 | TMA 125-1250 XT2 4p InN=50% | 103353 | 2025-02-15
1SDA067257R1 | 1SDA067257R1 | TMA 160-1600 XT2 4p InN=50% | 114836 | 2025-02-15
1SDA067258R1 | 1SDA067258R1 | TMA 125-1250 XT2 4p InN=100% | 103353 | 2025-02-15
1SDA067259R1 | 1SDA067259R1 | TMA 160-1600 XT2 4p InN=100% | 114836 | 2025-02-15
1SDA067267R1 | 1SDA067267R1 | TMG 80-240 XT2 3p | 86739 | 2025-02-15
1SDA067268R1 | 1SDA067268R1 | TMG 100-300 XT2 3p | 86739 | 2025-02-15
1SDA067269R1 | 1SDA067269R1 | TMG 125-375 XT2 3p | 88484 | 2025-02-15
1SDA067270R1 | 1SDA067270R1 | TMG 160-480 XT2 3p | 116698 | 2025-02-15
1SDA067278R1 | 1SDA067278R1 | TMG 80-240 XT2 4p | 108405 | 2025-02-15
1SDA067279R1 | 1SDA067279R1 | TMG 100-300 XT2 4p | 108405 | 2025-02-15
1SDA067280R1 | 1SDA067280R1 | TMG 125-375 XT2 4p InN=100% | 110631 | 2025-02-15
1SDA067283R1 | 1SDA067283R1 | TMG 160-480 XT2 4p InN=100% | 159521 | 2025-02-15
1SDA067290R1 | 1SDA067290R1 | MA 20 Im=120...280 XT2 3p | 58694 | 2025-02-15
1SDA067291R1 | 1SDA067291R1 | MA 32 Im=192...448 XT2 3p | 58694 | 2025-02-15
1SDA067292R1 | 1SDA067292R1 | MA 52 Im=314...728 XT2 3p | 58694 | 2025-02-15
1SDA067293R1 | 1SDA067293R1 | MA 80 Im=480...1120 XT2 3p | 59905 | 2025-02-15
1SDA067294R1 | 1SDA067294R1 | MA 100 Im=600...1400 XT2 3p | 59905 | 2025-02-15
1SDA067296R1 | 1SDA067296R1 | Ekip LS/I In=25A XT2 3p | 135655 | 2025-02-15
1SDA067297R1 | 1SDA067297R1 | Ekip LS/I In=63A XT2 3p | 135655 | 2025-02-15
1SDA067298R1 | 1SDA067298R1 | Ekip LS/I In=100A XT2 3p | 150733 | 2025-02-15
1SDA067299R1 | 1SDA067299R1 | Ekip LS/I In=160A XT2 3p | 150733 | 2025-02-15
1SDA067301R1 | 1SDA067301R1 | Ekip I In=25A XT2 3p | 128872 | 2025-02-15
1SDA067302R1 | 1SDA067302R1 | Ekip I In=63A XT2 3p | 128872 | 2025-02-15
1SDA067303R1 | 1SDA067303R1 | Ekip I In=100A XT2 3p | 143220 | 2025-02-15
1SDA067304R1 | 1SDA067304R1 | Ekip I In=160A XT2 3p | 143220 | 2025-02-15
1SDA067306R1 | 1SDA067306R1 | Ekip LSI In=25A XT2 3p | 268798 | 2025-02-15
1SDA067307R1 | 1SDA067307R1 | Ekip LSI In=63A XT2 3p | 268798 | 2025-02-15
1SDA067308R1 | 1SDA067308R1 | Ekip LSI In=100A XT2 3p | 298692 | 2025-02-15
1SDA067309R1 | 1SDA067309R1 | Ekip LSI In=160A XT2 3p | 298692 | 2025-02-15
1SDA067311R1 | 1SDA067311R1 | Ekip LSIG In=25A XT2 3p | 295671 | 2025-02-15
1SDA067312R1 | 1SDA067312R1 | Ekip LSIG In=63A XT2 3p | 295671 | 2025-02-15
1SDA067313R1 | 1SDA067313R1 | Ekip LSIG In=100A XT2 3p | 328534 | 2025-02-15
1SDA067314R1 | 1SDA067314R1 | Ekip LSIG In=160A XT2 3p | 328534 | 2025-02-15
1SDA067324R1 | 1SDA067324R1 | Ekip M-I In=20A XT2 3p | 201159 | 2025-02-15
1SDA067325R1 | 1SDA067325R1 | Ekip M-I In=32A XT2 3p | 201159 | 2025-02-15
1SDA067326R1 | 1SDA067326R1 | Ekip M-I In=52A XT2 3p | 201159 | 2025-02-15
1SDA067327R1 | 1SDA067327R1 | Ekip M-I In=100A XT2 3p | 201159 | 2025-02-15
1SDA067329R1 | 1SDA067329R1 | Ekip LS/I In=25A XT2 4p | 169572 | 2025-02-15
1SDA067330R1 | 1SDA067330R1 | Ekip LS/I In=63A XT2 4p | 169572 | 2025-02-15
1SDA067331R1 | 1SDA067331R1 | Ekip LS/I In=100A XT2 4p | 188425 | 2025-02-15
1SDA067333R1 | 1SDA067333R1 | Ekip LS/I In=160A XT2 4p InN=100% | 188425 | 2025-02-15
1SDA067335R1 | 1SDA067335R1 | Ekip I In=25A XT2 4p | 161096 | 2025-02-15
1SDA067336R1 | 1SDA067336R1 | Ekip I In=63A XT2 4p | 161096 | 2025-02-15
1SDA067337R1 | 1SDA067337R1 | Ekip I In=100A XT2 4p | 179012 | 2025-02-15
1SDA067339R1 | 1SDA067339R1 | Ekip I In=160A XT2 4p InN=100% | 179012 | 2025-02-15
1SDA067341R1 | 1SDA067341R1 | Ekip LSI In=25A XT2 4p | 335981 | 2025-02-15
1SDA067342R1 | 1SDA067342R1 | Ekip LSI In=63A XT2 4p | 335981 | 2025-02-15
1SDA067343R1 | 1SDA067343R1 | Ekip LSI In=100A XT2 4p | 373309 | 2025-02-15
1SDA067345R1 | 1SDA067345R1 | Ekip LSI In=160A XT2 4p InN=100% | 373309 | 2025-02-15
1SDA067347R1 | 1SDA067347R1 | Ekip LSIG In=25A XT2 4p | 369612 | 2025-02-15
1SDA067348R1 | 1SDA067348R1 | Ekip LSIG In=63A XT2 4p | 369612 | 2025-02-15
1SDA067350R1 | 1SDA067350R1 | Ekip LSIG In=160A XT2 4p InN=100% | 410664 | 2025-02-15
1SDA067352R1 | 1SDA067352R1 | Ekip M-LIU In=25A XT2 3p | 479097 | 2025-02-15
1SDA067353R1 | 1SDA067353R1 | Ekip M-LIU In=63A XT2 3p | 479097 | 2025-02-15
1SDA067354R1 | 1SDA067354R1 | Ekip M-LIU In=100A XT2 3p | 479097 | 2025-02-15
1SDA067357R1 | 1SDA067357R1 | Ekip M-LRIU In=25A XT2 3p | megszűnt | 2025-02-15
1SDA067358R1 | 1SDA067358R1 | Ekip M-LRIU In=63A XT2 3p | megszűnt | 2025-02-15
1SDA067359R1 | 1SDA067359R1 | Ekip M-LRIU In=100A XT2 3p | megszűnt | 2025-02-15
1SDA067362R1 | 1SDA067362R1 | Ekip G-LS/I In=25A XT2 3p | 142452 | 2025-02-15
1SDA067363R1 | 1SDA067363R1 | Ekip G-LS/I In=63A XT2 3p | 142452 | 2025-02-15
1SDA067364R1 | 1SDA067364R1 | Ekip G-LS/I In=100A XT2 3p | 158258 | 2025-02-15
1SDA067365R1 | 1SDA067365R1 | Ekip G-LS/I In=160A XT2 3p | 158258 | 2025-02-15
1SDA067368R1 | 1SDA067368R1 | Ekip G-LS/I In=25A XT2 4p | 178049 | 2025-02-15
1SDA067369R1 | 1SDA067369R1 | Ekip G-LS/I In=63A XT2 4p | 178049 | 2025-02-15
1SDA067370R1 | 1SDA067370R1 | Ekip G-LS/I In=100A XT2 4p | 197813 | 2025-02-15
1SDA067372R1 | 1SDA067372R1 | Ekip G-LS/I In=160A XT2 4p InN=100% | 197813 | 2025-02-15
1SDA067377R1 | 1SDA067377R1 | TMD 16-300 XT4 3p | 131124 | 2025-02-15
1SDA067378R1 | 1SDA067378R1 | TMD 20-300 XT4 3p | 131124 | 2025-02-15
1SDA067379R1 | 1SDA067379R1 | TMD 25-300 XT4 3p | 131124 | 2025-02-15
1SDA067380R1 | 1SDA067380R1 | TMD 32-320 XT4 3p | 131124 | 2025-02-15
1SDA067381R1 | 1SDA067381R1 | TMA 40-400 XT4 3p | 131124 | 2025-02-15
1SDA067382R1 | 1SDA067382R1 | TMA 50-500 XT4 3p | 131124 | 2025-02-15
1SDA067383R1 | 1SDA067383R1 | TMA 63-630 XT4 3p | 131124 | 2025-02-15
1SDA067384R1 | 1SDA067384R1 | TMA 80-800 XT4 3p | 131124 | 2025-02-15
1SDA067385R1 | 1SDA067385R1 | TMA 100-1000 XT4 3p | 131124 | 2025-02-15
1SDA067386R1 | 1SDA067386R1 | TMA 125-1250 XT4 3p | 131124 | 2025-02-15
1SDA067387R1 | 1SDA067387R1 | TMA 160-1600 XT4 3p | 131124 | 2025-02-15
1SDA067388R1 | 1SDA067388R1 | TMA 200-2000 XT4 3p | 131124 | 2025-02-15
1SDA067389R1 | 1SDA067389R1 | TMA 225-2250 XT4 3p | 131124 | 2025-02-15
1SDA067390R1 | 1SDA067390R1 | TMA 250-2500 XT4 3p | 131124 | 2025-02-15
1SDA067391R1 | 1SDA067391R1 | XT1C 160 TMD 25-450 3p F F | 101335 | 2025-02-15
1SDA067392R1 | 1SDA067392R1 | XT1C 160 TMD 32-450 3p F F | 103470 | 2025-02-15
1SDA067393R1 | 1SDA067393R1 | XT1C 160 TMD 40-450 3p F F | 103470 | 2025-02-15
1SDA067394R1 | 1SDA067394R1 | XT1C 160 TMD 50-500 3p F F | 103470 | 2025-02-15
1SDA067395R1 | 1SDA067395R1 | XT1C 160 TMD 63-630 3p F F | 103470 | 2025-02-15
1SDA067396R1 | 1SDA067396R1 | XT1C 160 TMD 80-800 3p F F | 108925 | 2025-02-15
1SDA067397R1 | 1SDA067397R1 | XT1C 160 TMD 100-1000 3p F F | 108925 | 2025-02-15
1SDA067398R1 | 1SDA067398R1 | XT1C 160 TMD 125-1250 3p F F | 141606 | 2025-02-15
1SDA067399R1 | 1SDA067399R1 | XT1C 160 TMD 160-1600 3p F F | 174312 | 2025-02-15
1SDA067400R1 | 1SDA067400R1 | XT1C 160 TMD 25-450 4p F F | 126620 | 2025-02-15
1SDA067401R1 | 1SDA067401R1 | XT1C 160 TMD 32-450 4p F F | 129367 | 2025-02-15
1SDA067402R1 | 1SDA067402R1 | XT1C 160 TMD 40-450 4p F F | 129367 | 2025-02-15
1SDA067403R1 | 1SDA067403R1 | XT1C 160 TMD 50-500 4p F F | 129367 | 2025-02-15
1SDA067404R1 | 1SDA067404R1 | XT1C 160 TMD 63-630 4p F F | 129367 | 2025-02-15
1SDA067405R1 | 1SDA067405R1 | XT1C 160 TMD 80-800 4p F F | 136124 | 2025-02-15
1SDA067406R1 | 1SDA067406R1 | XT1C 160 TMD 100-1000 4p F F | 136124 | 2025-02-15
1SDA067407R1 | 1SDA067407R1 | XT1C 160 TMD 125-1250 4p F F InN=50% | 177007 | 2025-02-15
1SDA067408R1 | 1SDA067408R1 | XT1C 160 TMD 160-1600 4p F F InN=50% | 217851 | 2025-02-15
1SDA067409R1 | 1SDA067409R1 | XT1C 160 TMD 125-1250 4p F F InN=100% | 177007 | 2025-02-15
1SDA067410R1 | 1SDA067410R1 | XT1C 160 TMD 160-1600 4p F F InN=100% | 217851 | 2025-02-15
1SDA067411R1 | 1SDA067411R1 | XT1N 160 TMD 32-450 3p F F | 114198 | 2025-02-15
1SDA067412R1 | 1SDA067412R1 | XT1N 160 TMD 40-450 3p F F | 114198 | 2025-02-15
1SDA067413R1 | 1SDA067413R1 | XT1N 160 TMD 50-500 3p F F | 114198 | 2025-02-15
1SDA067414R1 | 1SDA067414R1 | XT1N 160 TMD 63-630 3p F F | 114198 | 2025-02-15
1SDA067415R1 | 1SDA067415R1 | XT1N 160 TMD 80-800 3p F F | 120214 | 2025-02-15
1SDA067416R1 | 1SDA067416R1 | XT1N 160 TMD 100-1000 3p F F | 120214 | 2025-02-15
1SDA067417R1 | 1SDA067417R1 | XT1N 160 TMD 125-1250 3p F F | 156266 | 2025-02-15
1SDA067418R1 | 1SDA067418R1 | XT1N 160 TMD 160-1600 3p F F | 192305 | 2025-02-15
1SDA067419R1 | 1SDA067419R1 | XT1N 160 TMD 32-450 4p F F | 142738 | 2025-02-15
1SDA067420R1 | 1SDA067420R1 | XT1N 160 TMD 40-450 4p F F | 142738 | 2025-02-15
1SDA067421R1 | 1SDA067421R1 | XT1N 160 TMD 50-500 4p F F | 142738 | 2025-02-15
1SDA067422R1 | 1SDA067422R1 | XT1N 160 TMD 63-630 4p F F | 142738 | 2025-02-15
1SDA067423R1 | 1SDA067423R1 | XT1N 160 TMD 80-800 4p F F | 150238 | 2025-02-15
1SDA067424R1 | 1SDA067424R1 | XT1N 160 TMD 100-1000 4p F F | 150238 | 2025-02-15
1SDA067425R1 | 1SDA067425R1 | XT1N 160 TMD 125-1250 4p F F InN=50% | 195339 | 2025-02-15
1SDA067426R1 | 1SDA067426R1 | XT1N 160 TMD 160-1600 4p F F InN=50% | 240401 | 2025-02-15
1SDA067427R1 | 1SDA067427R1 | XT1N 160 TMD 125-1250 4p F F InN=100% | 195339 | 2025-02-15
1SDA067428R1 | 1SDA067428R1 | XT1N 160 TMD 160-1600 4p F F InN=100% | 240401 | 2025-02-15
1SDA067431R1 | 1SDA067431R1 | XT1S 160 TMD 50-500 3p F F | 157685 | 2025-02-15
1SDA067432R1 | 1SDA067432R1 | XT1S 160 TMD 63-630 3p F F | 157685 | 2025-02-15
1SDA067433R1 | 1SDA067433R1 | XT1S 160 TMD 80-800 3p F F | 166018 | 2025-02-15
1SDA067434R1 | 1SDA067434R1 | XT1S 160 TMD 100-1000 3p F F | 166018 | 2025-02-15
1SDA067435R1 | 1SDA067435R1 | XT1S 160 TMD 125-1250 3p F F | 215807 | 2025-02-15
1SDA067436R1 | 1SDA067436R1 | XT1S 160 TMD 160-1600 3p F F | 265608 | 2025-02-15
1SDA067439R1 | 1SDA067439R1 | XT1S 160 TMD 50-500 4p F F | 197110 | 2025-02-15
1SDA067440R1 | 1SDA067440R1 | XT1S 160 TMD 63-630 4p F F | 197110 | 2025-02-15
1SDA067441R1 | 1SDA067441R1 | XT1S 160 TMD 80-800 4p F F | 207513 | 2025-02-15
1SDA067442R1 | 1SDA067442R1 | XT1S 160 TMD 100-1000 4p F F | 207513 | 2025-02-15
1SDA067443R1 | 1SDA067443R1 | XT1S 160 TMD 125-1250 4p F F InN=50% | 269735 | 2025-02-15
1SDA067444R1 | 1SDA067444R1 | XT1S 160 TMD 160-1600 4p F F InN=50% | 332010 | 2025-02-15
1SDA067445R1 | 1SDA067445R1 | XT1S 160 TMD 125-1250 4p F F InN=100% | 269735 | 2025-02-15
1SDA067446R1 | 1SDA067446R1 | XT1S 160 TMD 160-1600 4p F F InN=100% | 332010 | 2025-02-15
1SDA067449R1 | 1SDA067449R1 | XT1H 160 TMD 50-500 3p F F | 178140 | 2025-02-15
1SDA067450R1 | 1SDA067450R1 | XT1H 160 TMD 63-630 3p F F | 178140 | 2025-02-15
1SDA067451R1 | 1SDA067451R1 | XT1H 160 TMD 80-800 3p F F | 187514 | 2025-02-15
1SDA067452R1 | 1SDA067452R1 | XT1H 160 TMD 100-1000 3p F F | 187514 | 2025-02-15
1SDA067453R1 | 1SDA067453R1 | XT1H 160 TMD 125-1250 3p F F | 243773 | 2025-02-15
1SDA067454R1 | 1SDA067454R1 | XT1H 160 TMD 160-1600 3p F F | 300020 | 2025-02-15
1SDA067457R1 | 1SDA067457R1 | XT1H 160 TMD 50-500 4p F F | 222681 | 2025-02-15
1SDA067458R1 | 1SDA067458R1 | XT1H 160 TMD 63-630 4p F F | 222681 | 2025-02-15
1SDA067459R1 | 1SDA067459R1 | XT1H 160 TMD 80-800 4p F F | 234399 | 2025-02-15
1SDA067460R1 | 1SDA067460R1 | XT1H 160 TMD 100-1000 4p F F | 234399 | 2025-02-15
1SDA067461R1 | 1SDA067461R1 | XT1H 160 TMD 125-1250 4p F F InN=50% | 304720 | 2025-02-15
1SDA067462R1 | 1SDA067462R1 | XT1H 160 TMD 160-1600 4p F F InN=50% | 375028 | 2025-02-15
1SDA067463R1 | 1SDA067463R1 | XT1H 160 TMD 125-1250 4p F F InN=100% | 304720 | 2025-02-15
1SDA067464R1 | 1SDA067464R1 | XT1H 160 TMD 160-1600 4p F F InN=100% | 375028 | 2025-02-15
1SDA067465R1 | 1SDA067465R1 | TMD 16-300 XT4 4p | 163909 | 2025-02-15
1SDA067468R1 | 1SDA067468R1 | TMD 20-300 XT4 4p | 163909 | 2025-02-15
1SDA067469R1 | 1SDA067469R1 | TMD 25-300 XT4 4p | 163909 | 2025-02-15
1SDA067470R1 | 1SDA067470R1 | TMD 32-320 XT4 4p | 163909 | 2025-02-15
1SDA067471R1 | 1SDA067471R1 | TMA 40-400 XT4 4p | 163909 | 2025-02-15
1SDA067472R1 | 1SDA067472R1 | TMA 50-500 XT4 4p | 163909 | 2025-02-15
1SDA067473R1 | 1SDA067473R1 | TMA 63-630 XT4 4p | 163909 | 2025-02-15
1SDA067474R1 | 1SDA067474R1 | TMA 80-800 XT4 4p | 163909 | 2025-02-15
1SDA067475R1 | 1SDA067475R1 | TMA 100-1000 XT4 4p | 163909 | 2025-02-15
1SDA067476R1 | 1SDA067476R1 | TMA 125-1250 XT4 4p InN=50% | 163909 | 2025-02-15
1SDA067477R1 | 1SDA067477R1 | TMA 160-1600 XT4 4p InN=50% | 163909 | 2025-02-15
1SDA067478R1 | 1SDA067478R1 | TMA 200-2000 XT4 4p InN=50% | 163909 | 2025-02-15
1SDA067479R1 | 1SDA067479R1 | TMA 225-2250 XT4 4p InN=50% | 163909 | 2025-02-15
1SDA067480R1 | 1SDA067480R1 | TMA 250-2500 XT4 4p InN=50% | 163909 | 2025-02-15
1SDA067481R1 | 1SDA067481R1 | TMA 125-1250 XT4 4p InN=100% | 163909 | 2025-02-15
1SDA067482R1 | 1SDA067482R1 | TMA 160-1600 XT4 4p InN=100% | 163909 | 2025-02-15
1SDA067483R1 | 1SDA067483R1 | TMA 200-2000 XT4 4p InN=100% | 163909 | 2025-02-15
1SDA067484R1 | 1SDA067484R1 | TMA 225-2250 XT4 4p InN=100% | 163909 | 2025-02-15
1SDA067485R1 | 1SDA067485R1 | TMA 250-2500 XT4 4p InN=100% | 163909 | 2025-02-15
1SDA067493R1 | 1SDA067493R1 | MA 80 Im=400...800 XT4 3p | 125591 | 2025-02-15
1SDA067494R1 | 1SDA067494R1 | MA 100 Im=600...1000 XT4 3p | 125591 | 2025-02-15
1SDA067495R1 | 1SDA067495R1 | MA 125 Im=625...1250 XT4 3p | 125591 | 2025-02-15
1SDA067496R1 | 1SDA067496R1 | MA 160 Im=800...1600 XT4 3p | 125591 | 2025-02-15
1SDA067497R1 | 1SDA067497R1 | MA 200 Im=1000...2000 XT4 3p | 125591 | 2025-02-15
1SDA067498R1 | 1SDA067498R1 | Ekip LS/I In=40A XT4 3p | 167463 | 2025-02-15
1SDA067499R1 | 1SDA067499R1 | Ekip LS/I In=63A XT4 3p | 167463 | 2025-02-15
1SDA067500R1 | 1SDA067500R1 | Ekip LS/I In=100A XT4 3p | 167463 | 2025-02-15
1SDA067501R1 | 1SDA067501R1 | Ekip LS/I In=160A XT4 3p | 167463 | 2025-02-15
1SDA067502R1 | 1SDA067502R1 | Ekip LS/I In=250A XT4 3p | 167463 | 2025-02-15
1SDA067503R1 | 1SDA067503R1 | Ekip I In=40A XT4 3p | 159117 | 2025-02-15
1SDA067504R1 | 1SDA067504R1 | Ekip I In=63A XT4 3p | 159117 | 2025-02-15
1SDA067505R1 | 1SDA067505R1 | Ekip I In=100A XT4 3p | 159117 | 2025-02-15
1SDA067506R1 | 1SDA067506R1 | Ekip I In=160A XT4 3p | 159117 | 2025-02-15
1SDA067507R1 | 1SDA067507R1 | Ekip I In=250A XT4 3p | 159117 | 2025-02-15
1SDA067508R1 | 1SDA067508R1 | Ekip LSI In=40A XT4 3p | 368154 | 2025-02-15
1SDA067509R1 | 1SDA067509R1 | Ekip LSI In=63A XT4 3p | 368154 | 2025-02-15
1SDA067510R1 | 1SDA067510R1 | Ekip LSI In=100A XT4 3p | 368154 | 2025-02-15
1SDA067511R1 | 1SDA067511R1 | Ekip LSI In=160A XT4 3p | 368154 | 2025-02-15
1SDA067512R1 | 1SDA067512R1 | Ekip LSI In=250A XT4 3p | 368154 | 2025-02-15
1SDA067513R1 | 1SDA067513R1 | Ekip LSIG In=40A XT4 3p | 422746 | 2025-02-15
1SDA067514R1 | 1SDA067514R1 | Ekip LSIG In=63A XT4 3p | 422746 | 2025-02-15
1SDA067515R1 | 1SDA067515R1 | Ekip LSIG In=100A XT4 3p | 422746 | 2025-02-15
1SDA067516R1 | 1SDA067516R1 | Ekip LSIG In=160A XT4 3p | 422746 | 2025-02-15
1SDA067517R1 | 1SDA067517R1 | Ekip LSIG In=250A XT4 3p | 422746 | 2025-02-15
1SDA067518R1 | 1SDA067518R1 | Ekip LS/I In=40A XT4 4p | 209323 | 2025-02-15
1SDA067519R1 | 1SDA067519R1 | Ekip LS/I In=63A XT4 4p | 209323 | 2025-02-15
1SDA067520R1 | 1SDA067520R1 | Ekip LS/I In=100A XT4 4p | 209323 | 2025-02-15
1SDA067521R1 | 1SDA067521R1 | Ekip LS/I In=160A XT4 4p | 209323 | 2025-02-15
1SDA067522R1 | 1SDA067522R1 | Ekip LS/I In=250A XT4 4p | 209323 | 2025-02-15
1SDA067523R1 | 1SDA067523R1 | Ekip I In=40A XT4 4p | 198881 | 2025-02-15
1SDA067524R1 | 1SDA067524R1 | Ekip I In=63A XT4 4p | 198881 | 2025-02-15
1SDA067525R1 | 1SDA067525R1 | Ekip I In=100A XT4 4p | 198881 | 2025-02-15
1SDA067526R1 | 1SDA067526R1 | Ekip I In=160A XT4 4p | 198881 | 2025-02-15
1SDA067527R1 | 1SDA067527R1 | Ekip I In=250A XT4 4p | 198881 | 2025-02-15
1SDA067528R1 | 1SDA067528R1 | Ekip LSI In=40A XT4 4p | 460231 | 2025-02-15
1SDA067529R1 | 1SDA067529R1 | Ekip LSI In=63A XT4 4p | 460231 | 2025-02-15
1SDA067530R1 | 1SDA067530R1 | Ekip LSI In=100A XT4 4p | 460231 | 2025-02-15
1SDA067531R1 | 1SDA067531R1 | Ekip LSI In=160A XT4 4p | 460231 | 2025-02-15
1SDA067532R1 | 1SDA067532R1 | Ekip LSI In=250A XT4 4p | 460231 | 2025-02-15
1SDA067533R1 | 1SDA067533R1 | Ekip LSIG In=40A XT4 4p | 528430 | 2025-02-15
1SDA067534R1 | 1SDA067534R1 | Ekip LSIG In=63A XT4 4p | 528430 | 2025-02-15
1SDA067535R1 | 1SDA067535R1 | Ekip LSIG In=100A XT4 4p | 528430 | 2025-02-15
1SDA067536R1 | 1SDA067536R1 | Ekip LSIG In=160A XT4 4p | 528430 | 2025-02-15
1SDA067537R1 | 1SDA067537R1 | Ekip LSIG In=250A XT4 4p | 528430 | 2025-02-15
1SDA067540R1 | 1SDA067540R1 | XT2S 160 TMD 1,6-16 3p F F | 283211 | 2025-02-15
1SDA067541R1 | 1SDA067541R1 | XT2S 160 TMD 2-20 3p F F | 283211 | 2025-02-15
1SDA067542R1 | 1SDA067542R1 | XT2S 160 TMD 2,5-25 3p F F | 283211 | 2025-02-15
1SDA067543R1 | 1SDA067543R1 | XT2S 160 TMD 3,2-32 3p F F | 283211 | 2025-02-15
1SDA067544R1 | 1SDA067544R1 | XT2S 160 TMD 4-40 3p F F | 283211 | 2025-02-15
1SDA067545R1 | 1SDA067545R1 | XT2S 160 TMD 5-50 3p F F | 283211 | 2025-02-15
1SDA067546R1 | 1SDA067546R1 | XT2S 160 TMD 6,3-63 3p F F | 283211 | 2025-02-15
1SDA067547R1 | 1SDA067547R1 | XT2S 160 TMD 8-80 3p F F | 283211 | 2025-02-15
1SDA067548R1 | 1SDA067548R1 | XT2S 160 TMD 10-100 3p F F | 283211 | 2025-02-15
1SDA067549R1 | 1SDA067549R1 | XT2S 160 TMD 12,5-125 3p F F | 283211 | 2025-02-15
1SDA067550R1 | 1SDA067550R1 | XT2S 160 TMD 16-300 3p F F | 283211 | 2025-02-15
1SDA067551R1 | 1SDA067551R1 | XT2S 160 TMD 20-300 3p F F | 283211 | 2025-02-15
1SDA067552R1 | 1SDA067552R1 | XT2S 160 TMD 25-300 3p F F | 283211 | 2025-02-15
1SDA067553R1 | 1SDA067553R1 | XT2S 160 TMD 32-320 3p F F | 283211 | 2025-02-15
1SDA067554R1 | 1SDA067554R1 | XT2S 160 TMA 40-400 3p F F | 283211 | 2025-02-15
1SDA067555R1 | 1SDA067555R1 | XT2S 160 TMA 50-500 3p F F | 283211 | 2025-02-15
1SDA067556R1 | 1SDA067556R1 | XT2S 160 TMA 63-630 3p F F | 283211 | 2025-02-15
1SDA067557R1 | 1SDA067557R1 | XT2S 160 TMA 80-800 3p F F | 301595 | 2025-02-15
1SDA067558R1 | 1SDA067558R1 | XT2S 160 TMA 100-1000 3p F F | 301595 | 2025-02-15
1SDA067559R1 | 1SDA067559R1 | XT2S 160 TMA 125-1250 3p F F | 301595 | 2025-02-15
1SDA067560R1 | 1SDA067560R1 | XT2S 160 TMA 160-1600 3p F F | 310774 | 2025-02-15
1SDA067561R1 | 1SDA067561R1 | XT2S 160 TMD 1,6-16 4p F F | 354027 | 2025-02-15
1SDA067562R1 | 1SDA067562R1 | XT2S 160 TMD 2-20 4p F F | 354027 | 2025-02-15
1SDA067563R1 | 1SDA067563R1 | XT2S 160 TMD 2,5-25 4p F F | 354027 | 2025-02-15
1SDA067564R1 | 1SDA067564R1 | XT2S 160 TMD 3,2-32 4p F F | 354027 | 2025-02-15
1SDA067565R1 | 1SDA067565R1 | XT2S 160 TMD 4-40 4p F F | 354027 | 2025-02-15
1SDA067566R1 | 1SDA067566R1 | XT2S 160 TMD 5-50 4p F F | 354027 | 2025-02-15
1SDA067567R1 | 1SDA067567R1 | XT2S 160 TMD 6,3-63 4p F F | 354027 | 2025-02-15
1SDA067568R1 | 1SDA067568R1 | XT2S 160 TMD 8-80 4p F F | 354027 | 2025-02-15
1SDA067569R1 | 1SDA067569R1 | XT2S 160 TMD 10-100 4p F F | 354027 | 2025-02-15
1SDA067570R1 | 1SDA067570R1 | XT2S 160 TMD 12,5-125 4p F F | 354027 | 2025-02-15
1SDA067571R1 | 1SDA067571R1 | XT2S 160 TMD 16-300 4p F F | 354027 | 2025-02-15
1SDA067572R1 | 1SDA067572R1 | XT2S 160 TMD 20-300 4p F F | 354027 | 2025-02-15
1SDA067573R1 | 1SDA067573R1 | XT2S 160 TMD 25-300 4p F F | 354027 | 2025-02-15
1SDA067574R1 | 1SDA067574R1 | XT2S 160 TMD 32-320 4p F F | 354027 | 2025-02-15
1SDA067575R1 | 1SDA067575R1 | XT2S 160 TMA 40-400 4p F F | 354027 | 2025-02-15
1SDA067576R1 | 1SDA067576R1 | XT2S 160 TMA 50-500 4p F F | 354027 | 2025-02-15
1SDA067577R1 | 1SDA067577R1 | XT2S 160 TMA 63-630 4p F F | 354027 | 2025-02-15
1SDA067578R1 | 1SDA067578R1 | XT2S 160 TMA 80-800 4p F F | 376981 | 2025-02-15
1SDA067579R1 | 1SDA067579R1 | XT2S 160 TMA 100-1000 4p F F | 376981 | 2025-02-15
1SDA067580R1 | 1SDA067580R1 | XT2S 160 TMA 125-1250 4p F F InN=50% | 376981 | 2025-02-15
1SDA067581R1 | 1SDA067581R1 | XT2S 160 TMA 160-1600 4p F F InN=50% | 388465 | 2025-02-15
1SDA067582R1 | 1SDA067582R1 | XT2S 160 TMA 125-1250 4p F F InN=100% | 376981 | 2025-02-15
1SDA067583R1 | 1SDA067583R1 | XT2S 160 TMA 160-1600 4p F F InN=100% | 388465 | 2025-02-15
1SDA067584R1 | 1SDA067584R1 | XT2H 160 TMD 1,6-16 3p F F | 306947 | 2025-02-15
1SDA067585R1 | 1SDA067585R1 | XT2H 160 TMD 2-20 3p F F | 306947 | 2025-02-15
1SDA067586R1 | 1SDA067586R1 | XT2H 160 TMD 2,5-25 3p F F | 306947 | 2025-02-15
1SDA067587R1 | 1SDA067587R1 | XT2H 160 TMD 3,2-32 3p F F | 306947 | 2025-02-15
1SDA067588R1 | 1SDA067588R1 | XT2H 160 TMD 4-40 3p F F | 306947 | 2025-02-15
1SDA067589R1 | 1SDA067589R1 | XT2H 160 TMD 5-50 3p F F | 306947 | 2025-02-15
1SDA067590R1 | 1SDA067590R1 | XT2H 160 TMD 6,3-63 3p F F | 306947 | 2025-02-15
1SDA067591R1 | 1SDA067591R1 | XT2H 160 TMD 8-80 3p F F | 306947 | 2025-02-15
1SDA067592R1 | 1SDA067592R1 | XT2H 160 TMD 10-100 3p F F | 306947 | 2025-02-15
1SDA067593R1 | 1SDA067593R1 | XT2H 160 TMD 12,5-125 3p F F | 306947 | 2025-02-15
1SDA067594R1 | 1SDA067594R1 | XT2H 160 TMD 16-300 3p F F | 306947 | 2025-02-15
1SDA067595R1 | 1SDA067595R1 | XT2H 160 TMD 20-300 3p F F | 306947 | 2025-02-15
1SDA067596R1 | 1SDA067596R1 | XT2H 160 TMD 25-300 3p F F | 306947 | 2025-02-15
1SDA067597R1 | 1SDA067597R1 | XT2H 160 TMD 32-320 3p F F | 306947 | 2025-02-15
1SDA067598R1 | 1SDA067598R1 | XT2H 160 TMA 40-400 3p F F | 306947 | 2025-02-15
1SDA067599R1 | 1SDA067599R1 | XT2H 160 TMA 50-500 3p F F | 306947 | 2025-02-15
1SDA067600R1 | 1SDA067600R1 | XT2H 160 TMA 63-630 3p F F | 306947 | 2025-02-15
1SDA067601R1 | 1SDA067601R1 | XT2H 160 TMA 80-800 3p F F | 325331 | 2025-02-15
1SDA067602R1 | 1SDA067602R1 | XT2H 160 TMA 100-1000 3p F F | 325331 | 2025-02-15
1SDA067603R1 | 1SDA067603R1 | XT2H 160 TMA 125-1250 3p F F | 325331 | 2025-02-15
1SDA067604R1 | 1SDA067604R1 | XT2H 160 TMA 160-1600 3p F F | 334510 | 2025-02-15
1SDA067605R1 | 1SDA067605R1 | XT2H 160 TMD 1,6-16 4p F F | 383699 | 2025-02-15
1SDA067606R1 | 1SDA067606R1 | XT2H 160 TMD 2-20 4p F F | 383699 | 2025-02-15
1SDA067607R1 | 1SDA067607R1 | XT2H 160 TMD 2,5-25 4p F F | 383699 | 2025-02-15
1SDA067608R1 | 1SDA067608R1 | XT2H 160 TMD 3,2-32 4p F F | 383699 | 2025-02-15
1SDA067609R1 | 1SDA067609R1 | XT2H 160 TMD 4-40 4p F F | 383699 | 2025-02-15
1SDA067610R1 | 1SDA067610R1 | XT2H 160 TMD 5-50 4p F F | 383699 | 2025-02-15
1SDA067611R1 | 1SDA067611R1 | XT2H 160 TMD 6,3-63 4p F F | 383699 | 2025-02-15
1SDA067612R1 | 1SDA067612R1 | XT2H 160 TMD 8-80 4p F F | 383699 | 2025-02-15
1SDA067613R1 | 1SDA067613R1 | XT2H 160 TMD 10-100 4p F F | 383699 | 2025-02-15
1SDA067614R1 | 1SDA067614R1 | XT2H 160 TMD 12,5-125 4p F F | 383699 | 2025-02-15
1SDA067615R1 | 1SDA067615R1 | XT2H 160 TMD 16-300 4p F F | 383699 | 2025-02-15
1SDA067616R1 | 1SDA067616R1 | XT2H 160 TMD 20-300 4p F F | 383699 | 2025-02-15
1SDA067617R1 | 1SDA067617R1 | XT2H 160 TMD 25-300 4p F F | 383699 | 2025-02-15
1SDA067618R1 | 1SDA067618R1 | XT2H 160 TMD 32-320 4p F F | 383699 | 2025-02-15
1SDA067619R1 | 1SDA067619R1 | XT2H 160 TMA 40-400 4p F F | 383699 | 2025-02-15
1SDA067620R1 | 1SDA067620R1 | XT2H 160 TMA 50-500 4p F F | 383699 | 2025-02-15
1SDA067621R1 | 1SDA067621R1 | XT2H 160 TMA 63-630 4p F F | 383699 | 2025-02-15
1SDA067622R1 | 1SDA067622R1 | XT2H 160 TMA 80-800 4p F F | 406654 | 2025-02-15
1SDA067623R1 | 1SDA067623R1 | XT2H 160 TMA 100-1000 4p F F | 406654 | 2025-02-15
1SDA067624R1 | 1SDA067624R1 | XT2H 160 TMA 125-1250 4p F F InN=50% | 406654 | 2025-02-15
1SDA067625R1 | 1SDA067625R1 | XT2H 160 TMA 160-1600 4p F F InN=50% | 418150 | 2025-02-15
1SDA067626R1 | 1SDA067626R1 | XT2H 160 TMA 125-1250 4p F F InN=100% | 406654 | 2025-02-15
1SDA067627R1 | 1SDA067627R1 | XT2H 160 TMA 160-1600 4p F F InN=100% | 418150 | 2025-02-15
1SDA067628R1 | 1SDA067628R1 | XT2L 160 TMD 1,6-16 3p F F | 326112 | 2025-02-15
1SDA067629R1 | 1SDA067629R1 | XT2L 160 TMD 2-20 3p F F | 326112 | 2025-02-15
1SDA067630R1 | 1SDA067630R1 | XT2L 160 TMD 2,5-25 3p F F | 326112 | 2025-02-15
1SDA067631R1 | 1SDA067631R1 | XT2L 160 TMD 3,2-32 3p F F | 326112 | 2025-02-15
1SDA067632R1 | 1SDA067632R1 | XT2L 160 TMD 4-40 3p F F | 326112 | 2025-02-15
1SDA067633R1 | 1SDA067633R1 | XT2L 160 TMD 5-50 3p F F | 326112 | 2025-02-15
1SDA067634R1 | 1SDA067634R1 | XT2L 160 TMD 6,3-63 3p F F | 326112 | 2025-02-15
1SDA067635R1 | 1SDA067635R1 | XT2L 160 TMD 8-80 3p F F | 326112 | 2025-02-15
1SDA067636R1 | 1SDA067636R1 | XT2L 160 TMD 10-100 3p F F | 326112 | 2025-02-15
1SDA067637R1 | 1SDA067637R1 | XT2L 160 TMD 12,5-125 3p F F | 326112 | 2025-02-15
1SDA067638R1 | 1SDA067638R1 | XT2L 160 TMD 16-300 3p F F | 379963 | 2025-02-15
1SDA067639R1 | 1SDA067639R1 | XT2L 160 TMD 20-300 3p F F | 379963 | 2025-02-15
1SDA067640R1 | 1SDA067640R1 | XT2L 160 TMD 25-300 3p F F | 379963 | 2025-02-15
1SDA067641R1 | 1SDA067641R1 | XT2L 160 TMD 32-320 3p F F | 384533 | 2025-02-15
1SDA067642R1 | 1SDA067642R1 | XT2L160 TMA 40-400 3p F F | 384533 | 2025-02-15
1SDA067643R1 | 1SDA067643R1 | XT2L160 TMA 50-500 3p F F | 384533 | 2025-02-15
1SDA067644R1 | 1SDA067644R1 | XT2L160 TMA 63-630 3p F F | 384533 | 2025-02-15
1SDA067645R1 | 1SDA067645R1 | XT2L160 TMA 80-800 3p F F | 397462 | 2025-02-15
1SDA067646R1 | 1SDA067646R1 | XT2L160 TMA 100-1000 3p F F | 397462 | 2025-02-15
1SDA067647R1 | 1SDA067647R1 | XT2L160 TMA 125-1250 3p F F | 397462 | 2025-02-15
1SDA067648R1 | 1SDA067648R1 | XT2L160 TMA 160-1600 3p F F | 433566 | 2025-02-15
1SDA067649R1 | 1SDA067649R1 | XT2L 160 TMD 1,6-16 4p F F | 407656 | 2025-02-15
1SDA067650R1 | 1SDA067650R1 | XT2L 160 TMD 2-20 4p F F | 407656 | 2025-02-15
1SDA067651R1 | 1SDA067651R1 | XT2L 160 TMD 2,5-25 4p F F | 407656 | 2025-02-15
1SDA067652R1 | 1SDA067652R1 | XT2L 160 TMD 3,2-32 4p F F | 407656 | 2025-02-15
1SDA067653R1 | 1SDA067653R1 | XT2L 160 TMD 4-40 4p F F | 407656 | 2025-02-15
1SDA067654R1 | 1SDA067654R1 | XT2L 160 TMD 5-50 4p F F | 407656 | 2025-02-15
1SDA067655R1 | 1SDA067655R1 | XT2L 160 TMD 6,3-63 4p F F | 407656 | 2025-02-15
1SDA067656R1 | 1SDA067656R1 | XT2L 160 TMD 8-80 4p F F | 407656 | 2025-02-15
1SDA067657R1 | 1SDA067657R1 | XT2L 160 TMD 10-100 4p F F | 407656 | 2025-02-15
1SDA067658R1 | 1SDA067658R1 | XT2L 160 TMD 12,5-125 4p F F | 407656 | 2025-02-15
1SDA067659R1 | 1SDA067659R1 | XT2L 160 TMD 16-300 4p F F | 494005 | 2025-02-15
1SDA067660R1 | 1SDA067660R1 | XT2L 160 TMD 20-300 4p F F | 494005 | 2025-02-15
1SDA067661R1 | 1SDA067661R1 | XT2L 160 TMD 25-300 4p F F | 494005 | 2025-02-15
1SDA067662R1 | 1SDA067662R1 | XT2L 160 TMD 32-320 4p F F | 499864 | 2025-02-15
1SDA067663R1 | 1SDA067663R1 | XT2L 160 TMA 40-400 4p F F | 499864 | 2025-02-15
1SDA067664R1 | 1SDA067664R1 | XT2L 160 TMA 50-500 4p F F | 499864 | 2025-02-15
1SDA067665R1 | 1SDA067665R1 | XT2L 160 TMA 63-630 4p F F | 499864 | 2025-02-15
1SDA067666R1 | 1SDA067666R1 | XT2L 160 TMA 80-800 4p F F | 516699 | 2025-02-15
1SDA067667R1 | 1SDA067667R1 | XT2L 160 TMA 100-1000 4p F F | 516699 | 2025-02-15
1SDA067668R1 | 1SDA067668R1 | XT2L 160 TMA 125-1250 4p F F InN=50% | 540890 | 2025-02-15
1SDA067669R1 | 1SDA067669R1 | XT2L 160 TMA 160-1600 4p F F InN=50% | 563636 | 2025-02-15
1SDA067670R1 | 1SDA067670R1 | XT2L 160 TMA 125-1250 4p F F InN=100% | 540890 | 2025-02-15
1SDA067671R1 | 1SDA067671R1 | XT2L 160 TMA 160-1600 4p F F InN=100% | 563636 | 2025-02-15
1SDA067672R1 | 1SDA067672R1 | XT2V 160 TMD 1,6-16 3p F F | 327427 | 2025-02-15
1SDA067673R1 | 1SDA067673R1 | XT2V 160 TMD 2-20 3p F F | 327427 | 2025-02-15
1SDA067674R1 | 1SDA067674R1 | XT2V 160 TMD 2,5-25 3p F F | 327427 | 2025-02-15
1SDA067675R1 | 1SDA067675R1 | XT2V 160 TMD 3,2-32 3p F F | 327427 | 2025-02-15
1SDA067676R1 | 1SDA067676R1 | XT2V 160 TMD 4-40 3p F F | 327427 | 2025-02-15
1SDA067677R1 | 1SDA067677R1 | XT2V 160 TMD 5-50 3p F F | 327427 | 2025-02-15
1SDA067678R1 | 1SDA067678R1 | XT2V 160 TMD 6,3-63 3p F F | 327427 | 2025-02-15
1SDA067679R1 | 1SDA067679R1 | XT2V 160 TMD 8-80 3p F F | 327427 | 2025-02-15
1SDA067680R1 | 1SDA067680R1 | XT2V 160 TMD 10-100 3p F F | 327427 | 2025-02-15
1SDA067681R1 | 1SDA067681R1 | XT2V 160 TMD 12,5-125 3p F F | 327427 | 2025-02-15
1SDA067682R1 | 1SDA067682R1 | XT2V 160 TMD 16-300 3p F F | 416145 | 2025-02-15
1SDA067683R1 | 1SDA067683R1 | XT2V 160 TMD 20-300 3p F F | 416145 | 2025-02-15
1SDA067684R1 | 1SDA067684R1 | XT2V 160 TMD 25-300 3p F F | 416145 | 2025-02-15
1SDA067685R1 | 1SDA067685R1 | XT2V 160 TMD 32-320 3p F F | 421158 | 2025-02-15
1SDA067686R1 | 1SDA067686R1 | XT2V 160 TMA 40-400 3p F F | 421158 | 2025-02-15
1SDA067687R1 | 1SDA067687R1 | XT2V 160 TMA 50-500 3p F F | 421158 | 2025-02-15
1SDA067688R1 | 1SDA067688R1 | XT2V 160 TMA 63-630 3p F F | 421158 | 2025-02-15
1SDA067689R1 | 1SDA067689R1 | XT2V 160 TMA 80-800 3p F F | 435311 | 2025-02-15
1SDA067690R1 | 1SDA067690R1 | XT2V 160 TMA 100-1000 3p F F | 435311 | 2025-02-15
1SDA067691R1 | 1SDA067691R1 | XT2V 160 TMA 125-1250 3p F F | 435311 | 2025-02-15
1SDA067692R1 | 1SDA067692R1 | XT2V 160 TMA 160-1600 3p F F | 474878 | 2025-02-15
1SDA067693R1 | 1SDA067693R1 | XT2V 160 TMD 1,6-16 4p F F | 409271 | 2025-02-15
1SDA067694R1 | 1SDA067694R1 | XT2V 160 TMD 2-20 4p F F | 409271 | 2025-02-15
1SDA067695R1 | 1SDA067695R1 | XT2V 160 TMD 2,5-25 4p F F | 409271 | 2025-02-15
1SDA067696R1 | 1SDA067696R1 | XT2V 160 TMD 3,2-32 4p F F | 409271 | 2025-02-15
1SDA067697R1 | 1SDA067697R1 | XT2V 160 TMD 4-40 4p F F | 409271 | 2025-02-15
1SDA067698R1 | 1SDA067698R1 | XT2V 160 TMD 5-50 4p F F | 409271 | 2025-02-15
1SDA067699R1 | 1SDA067699R1 | XT2V 160 TMD 6,3-63 4p F F | 409271 | 2025-02-15
1SDA067700R1 | 1SDA067700R1 | XT2V 160 TMD 8-80 4p F F | 409271 | 2025-02-15
1SDA067701R1 | 1SDA067701R1 | XT2V 160 TMD 10-100 4p F F | 409271 | 2025-02-15
1SDA067702R1 | 1SDA067702R1 | XT2V 160 TMD 12,5-125 4p F F | 409271 | 2025-02-15
1SDA067703R1 | 1SDA067703R1 | XT2V 160 TMD 16-300 4p F F | 541033 | 2025-02-15
1SDA067704R1 | 1SDA067704R1 | XT2V 160 TMD 20-300 4p F F | 541033 | 2025-02-15
1SDA067705R1 | 1SDA067705R1 | XT2V 160 TMD 25-300 4p F F | 541033 | 2025-02-15
1SDA067706R1 | 1SDA067706R1 | XT2V 160 TMD 32-320 4p F F | 547452 | 2025-02-15
1SDA067707R1 | 1SDA067707R1 | XT2V 160 TMA 40-400 4p F F | 547452 | 2025-02-15
1SDA067708R1 | 1SDA067708R1 | XT2V 160 TMA 50-500 4p F F | 547452 | 2025-02-15
1SDA067709R1 | 1SDA067709R1 | XT2V 160 TMA 63-630 4p F F | 547452 | 2025-02-15
1SDA067710R1 | 1SDA067710R1 | XT2V 160 TMA 80-800 4p F F | 565888 | 2025-02-15
1SDA067711R1 | 1SDA067711R1 | XT2V 160 TMA 100-1000 4p F F | 565888 | 2025-02-15
1SDA067712R1 | 1SDA067712R1 | XT2V 160 TMA 125-1250 4p F F InN=50% | 559404 | 2025-02-15
1SDA067713R1 | 1SDA067713R1 | XT2V 160 TMA 160-1600 4p F F InN=50% | 617330 | 2025-02-15
1SDA067714R1 | 1SDA067714R1 | XT2V 160 TMA 125-1250 4p F F InN=100% | 559404 | 2025-02-15
1SDA067715R1 | 1SDA067715R1 | XT2V 160 TMA 160-1600 4p F F InN=100% | 617330 | 2025-02-15
1SDA067716R1 | 1SDA067716R1 | XT2N 160 TMG 16-160 3p F F | 242224 | 2025-02-15
1SDA067717R1 | 1SDA067717R1 | XT2N 160 TMG 20-160 3p F F | 242224 | 2025-02-15
1SDA067718R1 | 1SDA067718R1 | XT2N 160 TMG 25-160 3p F F | 242224 | 2025-02-15
1SDA067719R1 | 1SDA067719R1 | XT2N 160 TMG 32-160 3p F F | 242224 | 2025-02-15
1SDA067720R1 | 1SDA067720R1 | XT2N 160 TMG 40-200 3p F F | 242224 | 2025-02-15
1SDA067721R1 | 1SDA067721R1 | XT2N 160 TMG 50-200 3p F F | 242224 | 2025-02-15
1SDA067722R1 | 1SDA067722R1 | XT2N 160 TMG 63-200 3p F F | 242224 | 2025-02-15
1SDA067723R1 | 1SDA067723R1 | XT2N 160 TMG 80-240 3p F F | 242224 | 2025-02-15
1SDA067724R1 | 1SDA067724R1 | XT2N 160 TMG 100-300 3p F F | 242224 | 2025-02-15
1SDA067725R1 | 1SDA067725R1 | XT2N 160 TMG 125-375 3p F F | 242224 | 2025-02-15
1SDA067726R1 | 1SDA067726R1 | XT2N 160 TMG 160-480 3p F F | 250466 | 2025-02-15
1SDA067727R1 | 1SDA067727R1 | XT2N 160 TMG 16-160 4p F F | 302780 | 2025-02-15
1SDA067728R1 | 1SDA067728R1 | XT2N 160 TMG 20-160 4p F F | 302780 | 2025-02-15
1SDA067729R1 | 1SDA067729R1 | XT2N 160 TMG 25-160 4p F F | 302780 | 2025-02-15
1SDA067730R1 | 1SDA067730R1 | XT2N 160 TMG 32-160 4p F F | 302780 | 2025-02-15
1SDA067731R1 | 1SDA067731R1 | XT2N 160 TMG 40-200 4p F F | 302780 | 2025-02-15
1SDA067732R1 | 1SDA067732R1 | XT2N 160 TMG 50-200 4p F F | 302780 | 2025-02-15
1SDA067733R1 | 1SDA067733R1 | XT2N 160 TMG 63-200 4p F F | 302780 | 2025-02-15
1SDA067734R1 | 1SDA067734R1 | XT2N 160 TMG 80-240 4p F F | 302780 | 2025-02-15
1SDA067735R1 | 1SDA067735R1 | XT2N 160 TMG 100-300 4p F F | 302780 | 2025-02-15
1SDA067736R1 | 1SDA067736R1 | XT2N 160 TMG 125-375 4p F F InN=100% | 302780 | 2025-02-15
1SDA067737R1 | 1SDA067737R1 | XT2N 160 TMG 160-480 4p F F InN=100% | 313092 | 2025-02-15
1SDA067738R1 | 1SDA067738R1 | XT2S 160 TMG 16-160 3p F F | 271415 | 2025-02-15
1SDA067739R1 | 1SDA067739R1 | XT2S 160 TMG 20-160 3p F F | 271415 | 2025-02-15
1SDA067740R1 | 1SDA067740R1 | XT2S 160 TMG 25-160 3p F F | 271415 | 2025-02-15
1SDA067741R1 | 1SDA067741R1 | XT2S 160 TMG 32-160 3p F F | 271415 | 2025-02-15
1SDA067742R1 | 1SDA067742R1 | XT2S 160 TMG 40-200 3p F F | 271415 | 2025-02-15
1SDA067743R1 | 1SDA067743R1 | XT2S 160 TMG 50-200 3p F F | 271415 | 2025-02-15
1SDA067744R1 | 1SDA067744R1 | XT2S 160 TMG 63-200 3p F F | 271415 | 2025-02-15
1SDA067745R1 | 1SDA067745R1 | XT2S 160 TMG 80-240 3p F F | 271415 | 2025-02-15
1SDA067746R1 | 1SDA067746R1 | XT2S 160 TMG 100-300 3p F F | 271415 | 2025-02-15
1SDA067747R1 | 1SDA067747R1 | XT2S 160 TMG 125-375 3p F F | 271415 | 2025-02-15
1SDA067748R1 | 1SDA067748R1 | XT2S 160 TMG 160-480 3p F F | 279709 | 2025-02-15
1SDA067749R1 | 1SDA067749R1 | XT2S 160 TMG 16-160 4p F F | 339275 | 2025-02-15
1SDA067750R1 | 1SDA067750R1 | XT2S 160 TMG 20-160 4p F F | 339275 | 2025-02-15
1SDA067751R1 | 1SDA067751R1 | XT2S 160 TMG 25-160 4p F F | 339275 | 2025-02-15
1SDA067752R1 | 1SDA067752R1 | XT2S 160 TMG 32-160 4p F F | 339275 | 2025-02-15
1SDA067753R1 | 1SDA067753R1 | XT2S 160 TMG 40-200 4p F F | 339275 | 2025-02-15
1SDA067754R1 | 1SDA067754R1 | XT2S 160 TMG 50-200 4p F F | 339275 | 2025-02-15
1SDA067755R1 | 1SDA067755R1 | XT2S 160 TMG 63-200 4p F F | 339275 | 2025-02-15
1SDA067756R1 | 1SDA067756R1 | XT2S 160 TMG 80-240 4p F F | 339275 | 2025-02-15
1SDA067757R1 | 1SDA067757R1 | XT2S 160 TMG 100-300 4p F F | 339275 | 2025-02-15
1SDA067758R1 | 1SDA067758R1 | XT2S 160 TMG 125-375 4p F F InN=100% | 339275 | 2025-02-15
1SDA067759R1 | 1SDA067759R1 | XT2S 160 TMG 160-480 4p F F InN=100% | 349600 | 2025-02-15
1SDA067760R1 | 1SDA067760R1 | XT2S 160 MF 1 Im=14 3p F F | 277586 | 2025-02-15
1SDA067761R1 | 1SDA067761R1 | XT2S 160 MF 2 Im=28 3p F F | 277586 | 2025-02-15
1SDA067762R1 | 1SDA067762R1 | XT2S 160 MF 4 Im=56 3p F F | 277586 | 2025-02-15
1SDA067763R1 | 1SDA067763R1 | XT2S 160 MF 8,5 Im=120 3p F F | 277586 | 2025-02-15
1SDA067764R1 | 1SDA067764R1 | XT2S 160 MF 12,5 Im=175 3p F F | 277586 | 2025-02-15
1SDA067765R1 | 1SDA067765R1 | XT2S 160 MA 20 Im=120...280 3p F F | 277586 | 2025-02-15
1SDA067766R1 | 1SDA067766R1 | XT2S 160 MA 32 Im=192...448 3p F F | 277586 | 2025-02-15
1SDA067767R1 | 1SDA067767R1 | XT2S 160 MA 52 Im=314...728 3p F F | 277586 | 2025-02-15
1SDA067768R1 | 1SDA067768R1 | XT2S 160 MA 80 Im=480...1120 3p F F | 278784 | 2025-02-15
1SDA067769R1 | 1SDA067769R1 | XT2S 160 MA 100 Im=600...1400 3p F F | 278784 | 2025-02-15
1SDA067770R1 | 1SDA067770R1 | XT2H 160 MF 1 Im=14 3p F F | 301348 | 2025-02-15
1SDA067771R1 | 1SDA067771R1 | XT2H 160 MF 2 Im=28 3p F F | 301348 | 2025-02-15
1SDA067772R1 | 1SDA067772R1 | XT2H 160 MF 4 Im=56 3p F F | 301348 | 2025-02-15
1SDA067773R1 | 1SDA067773R1 | XT2H 160 MF 8,5 Im=120 3p F F | 301348 | 2025-02-15
1SDA067774R1 | 1SDA067774R1 | XT2H 160 MF 12,5 Im=175 3p F F | 301348 | 2025-02-15
1SDA067775R1 | 1SDA067775R1 | XT2H 160 MA 20 Im=120...280 3p F F | 301348 | 2025-02-15
1SDA067776R1 | 1SDA067776R1 | XT2H 160 MA 32 Im=192...448 3p F F | 301348 | 2025-02-15
1SDA067777R1 | 1SDA067777R1 | XT2H 160 MA 52 Im=314...728 3p F F | 301348 | 2025-02-15
1SDA067778R1 | 1SDA067778R1 | XT2H 160 MA 80 Im=480...1120 3p F F | 302533 | 2025-02-15
1SDA067779R1 | 1SDA067779R1 | XT2H 160 MA 100 Im=600...1400 3p F F | 302533 | 2025-02-15
1SDA067780R1 | 1SDA067780R1 | XT2L 160 MF 1 Im=14 3p F F | 320513 | 2025-02-15
1SDA067781R1 | 1SDA067781R1 | XT2L 160 MF 2 Im=28 3p F F | 320513 | 2025-02-15
1SDA067782R1 | 1SDA067782R1 | XT2L 160 MF 4 Im=56 3p F F | 320513 | 2025-02-15
1SDA067783R1 | 1SDA067783R1 | XT2L 160 MF 8,5 Im=120 3p F F | 320513 | 2025-02-15
1SDA067784R1 | 1SDA067784R1 | XT2L 160 MF 12,5 Im=175 3p F F | 320513 | 2025-02-15
1SDA067785R1 | 1SDA067785R1 | XT2L 160 MA 20 Im=120...280 3p F F | 305501 | 2025-02-15
1SDA067786R1 | 1SDA067786R1 | XT2L 160 MA 32 Im=192...448 3p F F | 305501 | 2025-02-15
1SDA067787R1 | 1SDA067787R1 | XT2L 160 MA 52 Im=314...728 3p F F | 307637 | 2025-02-15
1SDA067788R1 | 1SDA067788R1 | XT2L 160 MA 80 Im=480...1120 3p F F | 307637 | 2025-02-15
1SDA067789R1 | 1SDA067789R1 | XT2L 160 MA 100 Im=600...1400 3p F F | 307637 | 2025-02-15
1SDA067790R1 | 1SDA067790R1 | XT2V 160 MF 1 Im=14 3p F F | 321815 | 2025-02-15
1SDA067791R1 | 1SDA067791R1 | XT2V 160 MF 2 Im=28 3p F F | 321815 | 2025-02-15
1SDA067792R1 | 1SDA067792R1 | XT2V 160 MF 4 Im=56 3p F F | 321815 | 2025-02-15
1SDA067793R1 | 1SDA067793R1 | XT2V 160 MF 8,5 Im=120 3p F F | 321815 | 2025-02-15
1SDA067794R1 | 1SDA067794R1 | XT2V 160 MF 12,5 Im=175 3p F F | 321815 | 2025-02-15
1SDA067795R1 | 1SDA067795R1 | XT2V 160 MA 20 Im=120...280 3p F F | 334835 | 2025-02-15
1SDA067796R1 | 1SDA067796R1 | XT2V 160 MA 32 Im=192...448 3p F F | 334835 | 2025-02-15
1SDA067797R1 | 1SDA067797R1 | XT2V 160 MA 52 Im=314...728 3p F F | 334835 | 2025-02-15
1SDA067798R1 | 1SDA067798R1 | XT2V 160 MA 80 Im=480...1120 3p F F | 336932 | 2025-02-15
1SDA067799R1 | 1SDA067799R1 | XT2V 160 MA 100 Im=600...1400 3p F F | 336932 | 2025-02-15
1SDA067800R1 | 1SDA067800R1 | XT2S 160 Ekip LS/I In=10A 3p F F | 354561 | 2025-02-15
1SDA067801R1 | 1SDA067801R1 | XT2S 160 Ekip LS/I In=25A 3p F F | 354561 | 2025-02-15
1SDA067802R1 | 1SDA067802R1 | XT2S 160 Ekip LS/I In=63A 3p F F | 354561 | 2025-02-15
1SDA067803R1 | 1SDA067803R1 | XT2S 160 Ekip LS/I In=100A 3p F F | 369638 | 2025-02-15
1SDA067804R1 | 1SDA067804R1 | XT2S 160 Ekip LS/I In=160A 3p F F | 369638 | 2025-02-15
1SDA067805R1 | 1SDA067805R1 | XT2S 160 Ekip I In=10A 3p F F | 347777 | 2025-02-15
1SDA067806R1 | 1SDA067806R1 | XT2S 160 Ekip I In=25A 3p F F | 347777 | 2025-02-15
1SDA067807R1 | 1SDA067807R1 | XT2S 160 Ekip I In=63A 3p F F | 347777 | 2025-02-15
1SDA067808R1 | 1SDA067808R1 | XT2S 160 Ekip I In=100A 3p F F | 362086 | 2025-02-15
1SDA067809R1 | 1SDA067809R1 | XT2S 160 Ekip I In=160A 3p F F | 362086 | 2025-02-15
1SDA067810R1 | 1SDA067810R1 | XT2S 160 Ekip LSI In=10A 3p F F | 487690 | 2025-02-15
1SDA067811R1 | 1SDA067811R1 | XT2S 160 Ekip LSI In=25A 3p F F | 487690 | 2025-02-15
1SDA067812R1 | 1SDA067812R1 | XT2S 160 Ekip LSI In=63A 3p F F | 487690 | 2025-02-15
1SDA067813R1 | 1SDA067813R1 | XT2S 160 Ekip LSI In=100A 3p F F | 517571 | 2025-02-15
1SDA067814R1 | 1SDA067814R1 | XT2S 160 Ekip LSI In=160A 3p F F | 517571 | 2025-02-15
1SDA067815R1 | 1SDA067815R1 | XT2S 160 Ekip LSIG In=10A 3p F F | 514589 | 2025-02-15
1SDA067816R1 | 1SDA067816R1 | XT2S 160 Ekip LSIG In=25A 3p F F | 514589 | 2025-02-15
1SDA067817R1 | 1SDA067817R1 | XT2S 160 Ekip LSIG In=63A 3p F F | 514589 | 2025-02-15
1SDA067818R1 | 1SDA067818R1 | XT2S 160 Ekip LSIG In=100A 3p F F | 547413 | 2025-02-15
1SDA067819R1 | 1SDA067819R1 | XT2S 160 Ekip LSIG In=160A 3p F F | 547413 | 2025-02-15
1SDA067829R1 | 1SDA067829R1 | XT2S 160 Ekip M-I In=20A 3p F F | 343207 | 2025-02-15
1SDA067830R1 | 1SDA067830R1 | XT2S 160 Ekip M-I In=32A 3p F F | 343207 | 2025-02-15
1SDA067831R1 | 1SDA067831R1 | XT2S 160 Ekip M-I In=52A 3p F F | 343207 | 2025-02-15
1SDA067832R1 | 1SDA067832R1 | XT2S 160 Ekip M-I In=100A 3p F F | 343207 | 2025-02-15
1SDA067833R1 | 1SDA067833R1 | XT2S 160 Ekip LS/I In=10A 4p F F | 443188 | 2025-02-15
1SDA067834R1 | 1SDA067834R1 | XT2S 160 Ekip LS/I In=25A 4p F F | 443188 | 2025-02-15
1SDA067835R1 | 1SDA067835R1 | XT2S 160 Ekip LS/I In=63A 4p F F | 443188 | 2025-02-15
1SDA067836R1 | 1SDA067836R1 | XT2S 160 Ekip LS/I In=100A 4p F F | 462041 | 2025-02-15
1SDA067838R1 | 1SDA067838R1 | XT2S 160 Ekip LS/I In=160A 4pFF InN=100% | 462041 | 2025-02-15
1SDA067839R1 | 1SDA067839R1 | XT2S 160 Ekip I In=10A 4p F F | 434725 | 2025-02-15
1SDA067840R1 | 1SDA067840R1 | XT2S 160 Ekip I In=25A 4p F F | 434725 | 2025-02-15
1SDA067841R1 | 1SDA067841R1 | XT2S 160 Ekip I In=63A 4p F F | 434725 | 2025-02-15
1SDA067842R1 | 1SDA067842R1 | XT2S 160 Ekip I In=100A 4p F F | 452614 | 2025-02-15
1SDA067844R1 | 1SDA067844R1 | XT2S 160 Ekip I In=160A 4p F F InN=100% | 452614 | 2025-02-15
1SDA067845R1 | 1SDA067845R1 | XT2S 160 Ekip LSI In=10A 4p F F | 609609 | 2025-02-15
1SDA067846R1 | 1SDA067846R1 | XT2S 160 Ekip LSI In=25A 4p F F | 609609 | 2025-02-15
1SDA067847R1 | 1SDA067847R1 | XT2S 160 Ekip LSI In=63A 4p F F | 609609 | 2025-02-15
1SDA067848R1 | 1SDA067848R1 | XT2S 160 Ekip LSI In=100A 4p F F | 646951 | 2025-02-15
1SDA067850R1 | 1SDA067850R1 | XT2S 160 Ekip LSI In=160A 4p F F In=100% | 646951 | 2025-02-15
1SDA067851R1 | 1SDA067851R1 | XT2S 160 Ekip LSIG In=10A 4p F F | 643214 | 2025-02-15
1SDA067852R1 | 1SDA067852R1 | XT2S 160 Ekip LSIG In=25A 4p F F | 643214 | 2025-02-15
1SDA067853R1 | 1SDA067853R1 | XT2S 160 Ekip LSIG In=63A 4p F F | 643214 | 2025-02-15
1SDA067854R1 | 1SDA067854R1 | XT2S 160 Ekip LSIG In=100A 4p F F | 684279 | 2025-02-15
1SDA067856R1 | 1SDA067856R1 | XT2S 160 Ekip LSIG In=160A 4p FF In=100% | 684279 | 2025-02-15
1SDA067857R1 | 1SDA067857R1 | XT2H 160 Ekip LS/I In=10A 3p F F | 378309 | 2025-02-15
1SDA067858R1 | 1SDA067858R1 | XT2H 160 Ekip LS/I In=25A 3p F F | 378309 | 2025-02-15
1SDA067859R1 | 1SDA067859R1 | XT2H 160 Ekip LS/I In=63A 3p F F | 378309 | 2025-02-15
1SDA067860R1 | 1SDA067860R1 | XT2H 160 Ekip LS/I In=100A 3p F F | 393360 | 2025-02-15
1SDA067861R1 | 1SDA067861R1 | XT2H 160 Ekip LS/I In=160A 3p F F | 393360 | 2025-02-15
1SDA067862R1 | 1SDA067862R1 | XT2H 160 Ekip I In=10A 3p F F | 371500 | 2025-02-15
1SDA067863R1 | 1SDA067863R1 | XT2H 160 Ekip I In=25A 3p F F | 371500 | 2025-02-15
1SDA067864R1 | 1SDA067864R1 | XT2H 160 Ekip I In=63A 3p F F | 371500 | 2025-02-15
1SDA067865R1 | 1SDA067865R1 | XT2H 160 Ekip I In=100A 3p F F | 385835 | 2025-02-15
1SDA067866R1 | 1SDA067866R1 | XT2H 160 Ekip I In=160A 3p F F | 385835 | 2025-02-15
1SDA067867R1 | 1SDA067867R1 | XT2H 160 Ekip LSI In=10A 3p F F | 511439 | 2025-02-15
1SDA067868R1 | 1SDA067868R1 | XT2H 160 Ekip LSI In=25A 3p F F | 511439 | 2025-02-15
1SDA067869R1 | 1SDA067869R1 | XT2H 160 Ekip LSI In=63A 3p F F | 511439 | 2025-02-15
1SDA067870R1 | 1SDA067870R1 | XT2H 160 Ekip LSI In=100A 3p F F | 541307 | 2025-02-15
1SDA067871R1 | 1SDA067871R1 | XT2H 160 Ekip LSI In=160A 3p F F | 541307 | 2025-02-15
1SDA067872R1 | 1SDA067872R1 | XT2H 160 Ekip LSIG In=10A 3p F F | 538312 | 2025-02-15
1SDA067873R1 | 1SDA067873R1 | XT2H 160 Ekip LSIG In=25A 3p F F | 538312 | 2025-02-15
1SDA067874R1 | 1SDA067874R1 | XT2H 160 Ekip LSIG In=63A 3p F F | 538312 | 2025-02-15
1SDA067875R1 | 1SDA067875R1 | XT2H 160 Ekip LSIG In=100A 3p F F | 571161 | 2025-02-15
1SDA067876R1 | 1SDA067876R1 | XT2H 160 Ekip LSIG In=160A 3p F F | 571161 | 2025-02-15
1SDA067886R1 | 1SDA067886R1 | XT2H 160 Ekip M-I In=20A 3p F F | 376695 | 2025-02-15
1SDA067887R1 | 1SDA067887R1 | XT2H 160 Ekip M-I In=32A 3p F F | 376695 | 2025-02-15
1SDA067888R1 | 1SDA067888R1 | XT2H 160 Ekip M-I In=52A 3p F F | 376695 | 2025-02-15
1SDA067889R1 | 1SDA067889R1 | XT2H 160 Ekip M-I In=100A 3p F F | 376695 | 2025-02-15
1SDA067890R1 | 1SDA067890R1 | XT2H 160 Ekip LS/I In=10A 4p F F | 472899 | 2025-02-15
1SDA067891R1 | 1SDA067891R1 | XT2H 160 Ekip LS/I In=25A 4p F F | 472899 | 2025-02-15
1SDA067892R1 | 1SDA067892R1 | XT2H 160 Ekip LS/I In=63A 4p F F | 472899 | 2025-02-15
1SDA067893R1 | 1SDA067893R1 | XT2H 160 Ekip LS/I In=100A 4p F F | 491739 | 2025-02-15
1SDA067895R1 | 1SDA067895R1 | XT2H 160 Ekip LS/I In=160A 4pFF InN=100% | 491739 | 2025-02-15
1SDA067896R1 | 1SDA067896R1 | XT2H 160 Ekip I In=10A 4p F F | 464384 | 2025-02-15
1SDA067897R1 | 1SDA067897R1 | XT2H 160 Ekip I In=25A 4p F F | 464384 | 2025-02-15
1SDA067898R1 | 1SDA067898R1 | XT2H 160 Ekip I In=63A 4p F F | 464384 | 2025-02-15
1SDA067899R1 | 1SDA067899R1 | XT2H 160 Ekip I In=100A 4p F F | 482300 | 2025-02-15
1SDA067901R1 | 1SDA067901R1 | XT2H 160 Ekip I In=160A 4p F F InN=100% | 482300 | 2025-02-15
1SDA067902R1 | 1SDA067902R1 | XT2H 160 Ekip LSI In=10A 4p F F | 639321 | 2025-02-15
1SDA067903R1 | 1SDA067903R1 | XT2H 160 Ekip LSI In=25A 4p F F | 639321 | 2025-02-15
1SDA067904R1 | 1SDA067904R1 | XT2H 160 Ekip LSI In=63A 4p F F | 639321 | 2025-02-15
1SDA067905R1 | 1SDA067905R1 | XT2H 160 Ekip LSI In=100A 4p F F | 676623 | 2025-02-15
1SDA067907R1 | 1SDA067907R1 | XT2H 160 Ekip LSI In=160A 4p F F In=100% | 676623 | 2025-02-15
1SDA067908R1 | 1SDA067908R1 | XT2H 160 Ekip LSIG In=10A 4p F F | 672887 | 2025-02-15
1SDA067909R1 | 1SDA067909R1 | XT2H 160 Ekip LSIG In=25A 4p F F | 672887 | 2025-02-15
1SDA067910R1 | 1SDA067910R1 | XT2H 160 Ekip LSIG In=63A 4p F F | 672887 | 2025-02-15
1SDA067911R1 | 1SDA067911R1 | XT2H 160 Ekip LSIG In=100A 4p F F | 713965 | 2025-02-15
1SDA067913R1 | 1SDA067913R1 | XT2H 160 Ekip LSIG In=160A 4p FF In=100% | 713965 | 2025-02-15
1SDA067914R1 | 1SDA067914R1 | XT2L 160 Ekip LS/I In=10A 3p F F | 397462 | 2025-02-15
1SDA067915R1 | 1SDA067915R1 | XT2L 160 Ekip LS/I In=25A 3p F F | 510462 | 2025-02-15
1SDA067916R1 | 1SDA067916R1 | XT2L 160 Ekip LS/I In=63A 3p F F | 510462 | 2025-02-15
1SDA067917R1 | 1SDA067917R1 | XT2L 160 Ekip LS/I In=100A 3p F F | 510462 | 2025-02-15
1SDA067918R1 | 1SDA067918R1 | XT2L 160 Ekip LS/I In=160A 3p F F | 529484 | 2025-02-15
1SDA067919R1 | 1SDA067919R1 | XT2L 160 Ekip I In=10A 3p F F | 390678 | 2025-02-15
1SDA067920R1 | 1SDA067920R1 | XT2L 160 Ekip I In=25A 3p F F | 510462 | 2025-02-15
1SDA067921R1 | 1SDA067921R1 | XT2L 160 Ekip I In=63A 3p F F | 510462 | 2025-02-15
1SDA067922R1 | 1SDA067922R1 | XT2L 160 Ekip I In=100A 3p F F | 510462 | 2025-02-15
1SDA067923R1 | 1SDA067923R1 | XT2L 160 Ekip I In=160A 3p F F | 529484 | 2025-02-15
1SDA067924R1 | 1SDA067924R1 | XT2L 160 Ekip LSI In=10A 3p F F | 530630 | 2025-02-15
1SDA067925R1 | 1SDA067925R1 | XT2L 160 Ekip LSI In=25A 3p F F | 573179 | 2025-02-15
1SDA067926R1 | 1SDA067926R1 | XT2L 160 Ekip LSI In=63A 3p F F | 573179 | 2025-02-15
1SDA067927R1 | 1SDA067927R1 | XT2L 160 Ekip LSI In=100A 3p F F | 573179 | 2025-02-15
1SDA067928R1 | 1SDA067928R1 | XT2L 160 Ekip LSI In=160A 3p F F | 573179 | 2025-02-15
1SDA067929R1 | 1SDA067929R1 | XT2L 160 Ekip LSIG In=10A 3p F F | 557490 | 2025-02-15
1SDA067930R1 | 1SDA067930R1 | XT2L 160 Ekip LSIG In=25A 3p F F | 607604 | 2025-02-15
1SDA067931R1 | 1SDA067931R1 | XT2L 160 Ekip LSIG In=63A 3p F F | 607604 | 2025-02-15
1SDA067932R1 | 1SDA067932R1 | XT2L 160 Ekip LSIG In=100A 3p F F | 607604 | 2025-02-15
1SDA067933R1 | 1SDA067933R1 | XT2L 160 Ekip LSIG In=160A 3p F F | 607604 | 2025-02-15
1SDA067943R1 | 1SDA067943R1 | XT2L 160 Ekip M-I In=20A 3p F F | 508405 | 2025-02-15
1SDA067944R1 | 1SDA067944R1 | XT2L 160 Ekip M-I In=32A 3p F F | 508405 | 2025-02-15
1SDA067945R1 | 1SDA067945R1 | XT2L 160 Ekip M-I In=52A 3p F F | 508405 | 2025-02-15
1SDA067946R1 | 1SDA067946R1 | XT2L 160 Ekip M-I In=100A 3p F F | 508405 | 2025-02-15
1SDA067947R1 | 1SDA067947R1 | XT2L 160 Ekip LS/I In=10A 4p F F | 496830 | 2025-02-15
1SDA067948R1 | 1SDA067948R1 | XT2L 160 Ekip LS/I In=25A 4p F F | 656065 | 2025-02-15
1SDA067949R1 | 1SDA067949R1 | XT2L 160 Ekip LS/I In=63A 4p F F | 656065 | 2025-02-15
1SDA067950R1 | 1SDA067950R1 | XT2L 160 Ekip LS/I In=100A 4p F F | 656065 | 2025-02-15
1SDA067952R1 | 1SDA067952R1 | XT2L 160 Ekip LS/I In=160A 4pFF InN=100% | 664020 | 2025-02-15
1SDA067953R1 | 1SDA067953R1 | XT2L 160 Ekip I In=10A 4p F F | 488341 | 2025-02-15
1SDA067954R1 | 1SDA067954R1 | XT2L 160 Ekip I In=25A 4p F F | 656065 | 2025-02-15
1SDA067955R1 | 1SDA067955R1 | XT2L 160 Ekip I In=63A 4p F F | 656065 | 2025-02-15
1SDA067956R1 | 1SDA067956R1 | XT2L 160 Ekip I In=100A 4p F F | 656065 | 2025-02-15
1SDA067958R1 | 1SDA067958R1 | XT2L 160 Ekip I In=160A 4p F F InN=100% | 664020 | 2025-02-15
1SDA067959R1 | 1SDA067959R1 | XT2L 160 Ekip LSI In=10A 4p F F | 663265 | 2025-02-15
1SDA067960R1 | 1SDA067960R1 | XT2L 160 Ekip LSI In=25A 4p F F | 716452 | 2025-02-15
1SDA067961R1 | 1SDA067961R1 | XT2L 160 Ekip LSI In=63A 4p F F | 716452 | 2025-02-15
1SDA067962R1 | 1SDA067962R1 | XT2L 160 Ekip LSI In=100A 4p F F | 716452 | 2025-02-15
1SDA067964R1 | 1SDA067964R1 | XT2L 160 Ekip LSI In=160A 4p F F In=100% | 716452 | 2025-02-15
1SDA067965R1 | 1SDA067965R1 | XT2L 160 Ekip LSIG In=10A 4p F F | 696896 | 2025-02-15
1SDA067966R1 | 1SDA067966R1 | XT2L 160 Ekip LSIG In=25A 4p F F | 759483 | 2025-02-15
1SDA067967R1 | 1SDA067967R1 | XT2L 160 Ekip LSIG In=63A 4p F F | 759483 | 2025-02-15
1SDA067968R1 | 1SDA067968R1 | XT2L 160 Ekip LSIG In=100A 4p F F | 759483 | 2025-02-15
1SDA067970R1 | 1SDA067970R1 | XT2L 160 Ekip LSIG In=160A 4p FF In=100% | 759483 | 2025-02-15
1SDA067971R1 | 1SDA067971R1 | XT2V 160 Ekip LS/I In=10A 3p F F | 398803 | 2025-02-15
1SDA067972R1 | 1SDA067972R1 | XT2V 160 Ekip LS/I In=25A 3p F F | 559053 | 2025-02-15
1SDA067973R1 | 1SDA067973R1 | XT2V 160 Ekip LS/I In=63A 3p F F | 559053 | 2025-02-15
1SDA067974R1 | 1SDA067974R1 | XT2V 160 Ekip LS/I In=100A 3p F F | 559053 | 2025-02-15
1SDA067975R1 | 1SDA067975R1 | XT2V 160 Ekip LS/I In=160A 3p F F | 579885 | 2025-02-15
1SDA067976R1 | 1SDA067976R1 | XT2V 160 Ekip I In=10A 3p F F | 391967 | 2025-02-15
1SDA067977R1 | 1SDA067977R1 | XT2V 160 Ekip I In=25A 3p F F | 559053 | 2025-02-15
1SDA067978R1 | 1SDA067978R1 | XT2V 160 Ekip I In=63A 3p F F | 559053 | 2025-02-15
1SDA067979R1 | 1SDA067979R1 | XT2V 160 Ekip I In=100A 3p F F | 559053 | 2025-02-15
1SDA067980R1 | 1SDA067980R1 | XT2V 160 Ekip I In=160A 3p F F | 579885 | 2025-02-15
1SDA067981R1 | 1SDA067981R1 | XT2V 160 Ekip LSI In=10A 3p F F | 531919 | 2025-02-15
1SDA067982R1 | 1SDA067982R1 | XT2V 160 Ekip LSI In=25A 3p F F | 623580 | 2025-02-15
1SDA067983R1 | 1SDA067983R1 | XT2V 160 Ekip LSI In=63A 3p F F | 623580 | 2025-02-15
1SDA067984R1 | 1SDA067984R1 | XT2V 160 Ekip LSI In=100A 3p F F | 623580 | 2025-02-15
1SDA067985R1 | 1SDA067985R1 | XT2V 160 Ekip LSI In=160A 3p F F | 623580 | 2025-02-15
1SDA067986R1 | 1SDA067986R1 | XT2V 160 Ekip LSIG In=10A 3p F F | 558792 | 2025-02-15
1SDA067987R1 | 1SDA067987R1 | XT2V 160 Ekip LSIG In=25A 3p F F | 657979 | 2025-02-15
1SDA067988R1 | 1SDA067988R1 | XT2V 160 Ekip LSIG In=63A 3p F F | 657979 | 2025-02-15
1SDA067989R1 | 1SDA067989R1 | XT2V 160 Ekip LSIG In=100A 3p F F | 657979 | 2025-02-15
1SDA067990R1 | 1SDA067990R1 | XT2V 160 Ekip LSIG In=160A 3p F F | 657979 | 2025-02-15
1SDA068000R1 | 1SDA068000R1 | XT2V 160 Ekip M-I In=20A 3p F F | 558884 | 2025-02-15
1SDA068001R1 | 1SDA068001R1 | XT2V 160 Ekip M-I In=32A 3p F F | 558884 | 2025-02-15
1SDA068002R1 | 1SDA068002R1 | XT2V 160 Ekip M-I In=52A 3p F F | 558884 | 2025-02-15
1SDA068003R1 | 1SDA068003R1 | XT2V 160 Ekip M-I In=100A 3p F F | 558884 | 2025-02-15
1SDA068004R1 | 1SDA068004R1 | XT2V 160 Ekip LS/I In=10A 4p F F | 498445 | 2025-02-15
1SDA068005R1 | 1SDA068005R1 | XT2V 160 Ekip LS/I In=25A 4p F F | 718535 | 2025-02-15
1SDA068006R1 | 1SDA068006R1 | XT2V 160 Ekip LS/I In=63A 4p F F | 718535 | 2025-02-15
1SDA068007R1 | 1SDA068007R1 | XT2V 160 Ekip LS/I In=100A 4p F F | 718535 | 2025-02-15
1SDA068009R1 | 1SDA068009R1 | XT2V 160 Ekip LS/I In=160A 4pFF InN=100% | 727245 | 2025-02-15
1SDA068010R1 | 1SDA068010R1 | XT2V 160 Ekip I In=10A 4p F F | 489982 | 2025-02-15
1SDA068011R1 | 1SDA068011R1 | XT2V 160 Ekip I In=25A 4p F F | 718535 | 2025-02-15
1SDA068012R1 | 1SDA068012R1 | XT2V 160 Ekip I In=63A 4p F F | 718535 | 2025-02-15
1SDA068013R1 | 1SDA068013R1 | XT2V 160 Ekip I In=100A 4p F F | 718535 | 2025-02-15
1SDA068015R1 | 1SDA068015R1 | XT2V 160 Ekip I In=160A 4p F F InN=100% | 727245 | 2025-02-15
1SDA068016R1 | 1SDA068016R1 | XT2V 160 Ekip LSI In=10A 4p F F | 664892 | 2025-02-15
1SDA068017R1 | 1SDA068017R1 | XT2V 160 Ekip LSI In=25A 4p F F | 779468 | 2025-02-15
1SDA068018R1 | 1SDA068018R1 | XT2V 160 Ekip LSI In=63A 4p F F | 779468 | 2025-02-15
1SDA068019R1 | 1SDA068019R1 | XT2V 160 Ekip LSI In=100A 4p F F | 779468 | 2025-02-15
1SDA068021R1 | 1SDA068021R1 | XT2V 160 Ekip LSI In=160A 4p F F In=100% | 779468 | 2025-02-15
1SDA068022R1 | 1SDA068022R1 | XT2V 160 Ekip LSIG In=10A 4p F F | 698510 | 2025-02-15
1SDA068023R1 | 1SDA068023R1 | XT2V 160 Ekip LSIG In=25A 4p F F | 822552 | 2025-02-15
1SDA068024R1 | 1SDA068024R1 | XT2V 160 Ekip LSIG In=63A 4p F F | 822552 | 2025-02-15
1SDA068025R1 | 1SDA068025R1 | XT2V 160 Ekip LSIG In=100A 4p F F | 822552 | 2025-02-15
1SDA068027R1 | 1SDA068027R1 | XT2V 160 Ekip LSIG In=160A 4p FF In=100% | 822552 | 2025-02-15
1SDA068028R1 | 1SDA068028R1 | Ekip M-LIU In=40A XT4 3p | 421575 | 2025-02-15
1SDA068029R1 | 1SDA068029R1 | Ekip M-LIU In=63A XT4 3p | 421575 | 2025-02-15
1SDA068030R1 | 1SDA068030R1 | Ekip M-LIU In=100A XT4 3p | 421575 | 2025-02-15
1SDA068031R1 | 1SDA068031R1 | Ekip M-LIU In=160A XT4 3p | 421575 | 2025-02-15
1SDA068033R1 | 1SDA068033R1 | Ekip M-LRIU In=40A XT4 3p | megszűnt | 2025-02-15
1SDA068034R1 | 1SDA068034R1 | Ekip M-LRIU In=63A XT4 3p | megszűnt | 2025-02-15
1SDA068035R1 | 1SDA068035R1 | Ekip M-LRIU In=100A XT4 3p | megszűnt | 2025-02-15
1SDA068036R1 | 1SDA068036R1 | Ekip M-LRIU In=160A XT4 3p | megszűnt | 2025-02-15
1SDA068038R1 | 1SDA068038R1 | Ekip G-LS/I In=40A XT4 3p | 175848 | 2025-02-15
1SDA068039R1 | 1SDA068039R1 | Ekip G-LS/I In=63A XT4 3p | 175848 | 2025-02-15
1SDA068040R1 | 1SDA068040R1 | Ekip G-LS/I In=100A XT4 3p | 175848 | 2025-02-15
1SDA068041R1 | 1SDA068041R1 | Ekip G-LS/I In=160A XT4 3p | 175848 | 2025-02-15
1SDA068042R1 | 1SDA068042R1 | Ekip G-LS/I In=250A XT4 3p | 175848 | 2025-02-15
1SDA068043R1 | 1SDA068043R1 | Ekip G-LS/I In=40A XT4 4p | 219804 | 2025-02-15
1SDA068044R1 | 1SDA068044R1 | Ekip G-LS/I In=63A XT4 4p | 219804 | 2025-02-15
1SDA068045R1 | 1SDA068045R1 | Ekip G-LS/I In=100A XT4 4p | 219804 | 2025-02-15
1SDA068046R1 | 1SDA068046R1 | Ekip G-LS/I In=160A XT4 4p | 219804 | 2025-02-15
1SDA068047R1 | 1SDA068047R1 | Ekip G-LS/I In=250A XT4 4p | 219804 | 2025-02-15
1SDA068052R1 | 1SDA068052R1 | Ekip LSIG In=100A XT2 4p | 410664 | 2025-02-15
1SDA068053R1 | 1SDA068053R1 | XT3N 250 TMD 63-630 3p F F | 303639 | 2025-02-15
1SDA068054R1 | 1SDA068054R1 | XT3N 250 TMD 80-800 3p F F | 303639 | 2025-02-15
1SDA068055R1 | 1SDA068055R1 | XT3N 250 TMD 100-1000 3p F F | 303639 | 2025-02-15
1SDA068056R1 | 1SDA068056R1 | XT3N 250 TMD 125-1250 3p F F | 313287 | 2025-02-15
1SDA068057R1 | 1SDA068057R1 | XT3N 250 TMD 160-1600 3p F F | 313287 | 2025-02-15
1SDA068058R1 | 1SDA068058R1 | XT3N 250 TMD 200-2000 3p F F | 319641 | 2025-02-15
1SDA068059R1 | 1SDA068059R1 | XT3N 250 TMD 250-2500 3p F F | 319641 | 2025-02-15
1SDA068060R1 | 1SDA068060R1 | XT3N 250 TMD 63-630 4p F F | 379585 | 2025-02-15
1SDA068061R1 | 1SDA068061R1 | XT3N 250 TMD 80-800 4p F F | 379585 | 2025-02-15
1SDA068062R1 | 1SDA068062R1 | XT3N 250 TMD 100-1000 4p F F | 379585 | 2025-02-15
1SDA068063R1 | 1SDA068063R1 | XT3N 250 TMD 125-1250 4p F F InN=50% | 391590 | 2025-02-15
1SDA068064R1 | 1SDA068064R1 | XT3N 250 TMD 160-1600 4p F F InN=50% | 391590 | 2025-02-15
1SDA068065R1 | 1SDA068065R1 | XT3N 250 TMD 200-2000 4p F F InN=50% | 399558 | 2025-02-15
1SDA068066R1 | 1SDA068066R1 | XT3N 250 TMD 250-2500 4p F F InN=50% | 399558 | 2025-02-15
1SDA068067R1 | 1SDA068067R1 | XT3N 250 TMD 125-1250 4p F F InN=100% | 391590 | 2025-02-15
1SDA068068R1 | 1SDA068068R1 | XT3N 250 TMD 160-1600 4p F F InN=100% | 391590 | 2025-02-15
1SDA068069R1 | 1SDA068069R1 | XT3N 250 TMD 200-2000 4p F F InN=100% | 399558 | 2025-02-15
1SDA068070R1 | 1SDA068070R1 | XT3N 250 TMD 250-2500 4p F F InN=100% | 399558 | 2025-02-15
1SDA068071R1 | 1SDA068071R1 | XT3N 250 MA 100 Im=600...1200 3p F F | 277378 | 2025-02-15
1SDA068072R1 | 1SDA068072R1 | XT3N 250 MA 125 Im=750...1500 3p F F | 286154 | 2025-02-15
1SDA068073R1 | 1SDA068073R1 | XT3N 250 MA 160 Im=960...1920 3p F F | 286154 | 2025-02-15
1SDA068074R1 | 1SDA068074R1 | XT3N 250 MA 200 Im=1200...2400 3p F F | 291987 | 2025-02-15
1SDA068076R1 | 1SDA068076R1 | XT4N 160 TMD 16-300 3p F F | 379390 | 2025-02-15
1SDA068080R1 | 1SDA068080R1 | XT4N 160 TMD 20-300 3p F F | 379390 | 2025-02-15
1SDA068081R1 | 1SDA068081R1 | XT4N 160 TMD 25-300 3p F F | 379390 | 2025-02-15
1SDA068082R1 | 1SDA068082R1 | XT4N 160 TMD 32-320 3p F F | 379390 | 2025-02-15
1SDA068083R1 | 1SDA068083R1 | XT4N 160 TMA 40-400 3p F F | 379390 | 2025-02-15
1SDA068084R1 | 1SDA068084R1 | XT4N 160 TMA 50-500 3p F F | 379390 | 2025-02-15
1SDA068085R1 | 1SDA068085R1 | XT4N 160 TMA 63-630 3p F F | 379390 | 2025-02-15
1SDA068086R1 | 1SDA068086R1 | XT4N 160 TMA 80-800 3p F F | 379390 | 2025-02-15
1SDA068087R1 | 1SDA068087R1 | XT4N 160 TMA 100-1000 3p F F | 379390 | 2025-02-15
1SDA068088R1 | 1SDA068088R1 | XT4N 160 TMA 125-1250 3p F F | 379390 | 2025-02-15
1SDA068089R1 | 1SDA068089R1 | XT4N 160 TMA 160-1600 3p F F | 379390 | 2025-02-15
1SDA068090R1 | 1SDA068090R1 | XT4N 250 TMA 200-2000 3p F F | 400443 | 2025-02-15
1SDA068091R1 | 1SDA068091R1 | XT4N 250 TMA 225-2250 3p F F | 400443 | 2025-02-15
1SDA068092R1 | 1SDA068092R1 | XT4N 250 TMA 250-2500 3p F F | 400443 | 2025-02-15
1SDA068093R1 | 1SDA068093R1 | XT4N 160 TMD 16-300 4p F F | 474254 | 2025-02-15
1SDA068094R1 | 1SDA068094R1 | XT4N 160 TMD 20-300 4p F F | 474254 | 2025-02-15
1SDA068095R1 | 1SDA068095R1 | XT4N 160 TMD 25-300 4p F F | 474254 | 2025-02-15
1SDA068096R1 | 1SDA068096R1 | XT4N 160 TMD 32-320 4p F F | 474254 | 2025-02-15
1SDA068097R1 | 1SDA068097R1 | XT4N 160 TMA 40-400 4p F F | 474254 | 2025-02-15
1SDA068098R1 | 1SDA068098R1 | XT4N 160 TMA 50-500 4p F F | 474254 | 2025-02-15
1SDA068099R1 | 1SDA068099R1 | XT4N 160 TMA 63-630 4p F F | 474254 | 2025-02-15
1SDA068100R1 | 1SDA068100R1 | XT4N 160 TMA 80-800 4p F F | 474254 | 2025-02-15
1SDA068101R1 | 1SDA068101R1 | XT4N 160 TMA 100-1000 4p F F | 474254 | 2025-02-15
1SDA068102R1 | 1SDA068102R1 | XT4N 160 TMA 125-1250 4p F F InN=50% | 474254 | 2025-02-15
1SDA068103R1 | 1SDA068103R1 | XT4N 160 TMA 160-1600 4p F F InN=50% | 474254 | 2025-02-15
1SDA068104R1 | 1SDA068104R1 | XT4N 250 TMA 200-2000 4p F F InN=50% | 500541 | 2025-02-15
1SDA068105R1 | 1SDA068105R1 | XT4N 250 TMA 225-2250 4p F F InN=50% | 500541 | 2025-02-15
1SDA068106R1 | 1SDA068106R1 | XT4N 250 TMA 250-2500 4p F F InN=50% | 500541 | 2025-02-15
1SDA068107R1 | 1SDA068107R1 | XT4N 160 TMA 125-1250 4p F F InN=100% | 474254 | 2025-02-15
1SDA068108R1 | 1SDA068108R1 | XT4N 160 TMA 160-1600 4p F F InN=100% | 474254 | 2025-02-15
1SDA068109R1 | 1SDA068109R1 | XT4N 250 TMA 200-2000 4p F F InN=100% | 500541 | 2025-02-15
1SDA068110R1 | 1SDA068110R1 | XT4N 250 TMA 225-2250 4p F F InN=100% | 500541 | 2025-02-15
1SDA068111R1 | 1SDA068111R1 | XT4N 250 TMA 250-2500 4p F F InN=100% | 500541 | 2025-02-15
1SDA068112R1 | 1SDA068112R1 | XT4N 160 MA 10 Im=50...100 3p F F | 373869 | 2025-02-15
1SDA068113R1 | 1SDA068113R1 | XT4N 160 MA 12,5 Im=62,5...125 3p F F | 373869 | 2025-02-15
1SDA068114R1 | 1SDA068114R1 | XT4N 160 MA 20 Im=100...200 3p F F | 373869 | 2025-02-15
1SDA068115R1 | 1SDA068115R1 | XT4N 160 MA 32 Im=160...320 3p F F | 373869 | 2025-02-15
1SDA068116R1 | 1SDA068116R1 | XT4N 160 MA 52 Im=260...520 3p F F | 373869 | 2025-02-15
1SDA068117R1 | 1SDA068117R1 | XT4N 160 MA 80 Im=400...800 3p F F | 373869 | 2025-02-15
1SDA068118R1 | 1SDA068118R1 | XT4N 160 MA 100 Im=500...1000 3p F F | 373869 | 2025-02-15
1SDA068119R1 | 1SDA068119R1 | XT4N 160 MA 125 Im=625...1160 3p F F | 373869 | 2025-02-15
1SDA068120R1 | 1SDA068120R1 | XT4N 160 MA 160 Im=800...1600 3p F F | 373869 | 2025-02-15
1SDA068121R1 | 1SDA068121R1 | XT4N 250 MA 200 Im=1000...2000 3p F F | 394897 | 2025-02-15
1SDA068122R1 | 1SDA068122R1 | XT4N 160 Ekip LS/I In=40A 3p F F | 415742 | 2025-02-15
1SDA068123R1 | 1SDA068123R1 | XT4N 160 Ekip LS/I In=63A 3p F F | 415742 | 2025-02-15
1SDA068124R1 | 1SDA068124R1 | XT4N 160 Ekip LS/I In=100A 3p F F | 415742 | 2025-02-15
1SDA068125R1 | 1SDA068125R1 | XT4N 160 Ekip LS/I In=160A 3p F F | 415742 | 2025-02-15
1SDA068126R1 | 1SDA068126R1 | XT4N 250 Ekip LS/I In=250A 3p F F | 436782 | 2025-02-15
1SDA068127R1 | 1SDA068127R1 | XT4N 160 Ekip I In=40A 3p F F | 407383 | 2025-02-15
1SDA068128R1 | 1SDA068128R1 | XT4N 160 Ekip I In=63A 3p F F | 407383 | 2025-02-15
1SDA068129R1 | 1SDA068129R1 | XT4N 160 Ekip I In=100A 3p F F | 407383 | 2025-02-15
1SDA068130R1 | 1SDA068130R1 | XT4N 160 Ekip I In=160A 3p F F | 407383 | 2025-02-15
1SDA068131R1 | 1SDA068131R1 | XT4N 250 Ekip I In=250A 3p F F | 428436 | 2025-02-15
1SDA068132R1 | 1SDA068132R1 | XT4N 160 Ekip LSI In=40A 3p F F | 616458 | 2025-02-15
1SDA068133R1 | 1SDA068133R1 | XT4N 160 Ekip LSI In=63A 3p F F | 616458 | 2025-02-15
1SDA068134R1 | 1SDA068134R1 | XT4N 160 Ekip LSI In=100A 3p F F | 616458 | 2025-02-15
1SDA068135R1 | 1SDA068135R1 | XT4N 160 Ekip LSI In=160A 3p F F | 616458 | 2025-02-15
1SDA068136R1 | 1SDA068136R1 | XT4N 250 Ekip LSI In=250A 3p F F | 637472 | 2025-02-15
1SDA068137R1 | 1SDA068137R1 | XT4N 160 Ekip LSIG In=40A 3p F F | 671012 | 2025-02-15
1SDA068138R1 | 1SDA068138R1 | XT4N 160 Ekip LSIG In=63A 3p F F | 671012 | 2025-02-15
1SDA068139R1 | 1SDA068139R1 | XT4N 160 Ekip LSIG In=100A 3p F F | 671012 | 2025-02-15
1SDA068140R1 | 1SDA068140R1 | XT4N 160 Ekip LSIG In=160A 3p F F | 671012 | 2025-02-15
1SDA068141R1 | 1SDA068141R1 | XT4N 250 Ekip LSIG In=250A 3p F F | 692039 | 2025-02-15
1SDA068142R1 | 1SDA068142R1 | XT4N 160 Ekip LS/I In=40A 4p F F | 519706 | 2025-02-15
1SDA068144R1 | 1SDA068144R1 | XT4N 160 Ekip LS/I In=63A 4p F F | 519706 | 2025-02-15
1SDA068145R1 | 1SDA068145R1 | XT4N 160 Ekip LS/I In=100A 4p F F | 519706 | 2025-02-15
1SDA068146R1 | 1SDA068146R1 | XT4N 160 Ekip LS/I In=160A 4p F F | 519706 | 2025-02-15
1SDA068147R1 | 1SDA068147R1 | XT4N 250 Ekip LS/I In=250A 4p F F | 545981 | 2025-02-15
1SDA068148R1 | 1SDA068148R1 | XT4N 160 Ekip I In=40A 4p F F | 509225 | 2025-02-15
1SDA068149R1 | 1SDA068149R1 | XT4N 160 Ekip I In=63A 4p F F | 509225 | 2025-02-15
1SDA068150R1 | 1SDA068150R1 | XT4N 160 Ekip I In=100A 4p F F | 509225 | 2025-02-15
1SDA068151R1 | 1SDA068151R1 | XT4N 160 Ekip I In=160A 4p F F | 509225 | 2025-02-15
1SDA068152R1 | 1SDA068152R1 | XT4N 250 Ekip I In=250A 4p F F | 535552 | 2025-02-15
1SDA068153R1 | 1SDA068153R1 | XT4N 160 Ekip LSI In=40A 4p F F | 770563 | 2025-02-15
1SDA068154R1 | 1SDA068154R1 | XT4N 160 Ekip LSI In=63A 4p F F | 770563 | 2025-02-15
1SDA068155R1 | 1SDA068155R1 | XT4N 160 Ekip LSI In=100A 4p F F | 770563 | 2025-02-15
1SDA068156R1 | 1SDA068156R1 | XT4N 160 Ekip LSI In=160A 4p F F | 770563 | 2025-02-15
1SDA068157R1 | 1SDA068157R1 | XT4N 250 Ekip LSI In=250A 4p F F | 796850 | 2025-02-15
1SDA068158R1 | 1SDA068158R1 | XT4N 160 Ekip LSIG In=40A 4p F F | 838774 | 2025-02-15
1SDA068159R1 | 1SDA068159R1 | XT4N 160 Ekip LSIG In=63A 4p F F | 838774 | 2025-02-15
1SDA068160R1 | 1SDA068160R1 | XT4N 160 Ekip LSIG In=100A 4p F F | 838774 | 2025-02-15
1SDA068161R1 | 1SDA068161R1 | XT4N 160 Ekip LSIG In=160A 4p F F | 838774 | 2025-02-15
1SDA068162R1 | 1SDA068162R1 | XT4N 250 Ekip LSIG In=250A 4p F F | 865036 | 2025-02-15
1SDA068163R1 | 1SDA068163R1 | XT2N 160 BREAKING PART 3p F F | 186446 | 2025-02-15
1SDA068164R1 | 1SDA068164R1 | XT2S 160 BREAKING PART 3p F F | 218905 | 2025-02-15
1SDA068165R1 | 1SDA068165R1 | XT2H 160 BREAKING PART 3p F F | 242641 | 2025-02-15
1SDA068166R1 | 1SDA068166R1 | XT2L 160 BREAKING PART 3p F F | 261793 | 2025-02-15
1SDA068167R1 | 1SDA068167R1 | XT2V 160 BREAKING PART 3p F F | 263108 | 2025-02-15
1SDA068168R1 | 1SDA068168R1 | XT2N 160 BREAKING PART 4p F F | 233058 | 2025-02-15
1SDA068169R1 | 1SDA068169R1 | XT2S 160 BREAKING PART 4p F F | 273628 | 2025-02-15
1SDA068170R1 | 1SDA068170R1 | XT2H 160 BREAKING PART 4p F F | 303301 | 2025-02-15
1SDA068171R1 | 1SDA068171R1 | XT2L 160 BREAKING PART 4p F F | 327271 | 2025-02-15
1SDA068172R1 | 1SDA068172R1 | XT2V 160 BREAKING PART 4p F F | 328885 | 2025-02-15
1SDA068173R1 | 1SDA068173R1 | XT4N 250 BREAKING PART 3p F F | 269345 | 2025-02-15
1SDA068174R1 | 1SDA068174R1 | XT4S 250 BREAKING PART 3p F F | 320565 | 2025-02-15
1SDA068175R1 | 1SDA068175R1 | XT4H 250 BREAKING PART 3p F F | 357152 | 2025-02-15
1SDA068176R1 | 1SDA068176R1 | XT4L 250 BREAKING PART 3p F F | 360602 | 2025-02-15
1SDA068178R1 | 1SDA068178R1 | XT4N 250 BREAKING PART 4p F F | 336632 | 2025-02-15
1SDA068179R1 | 1SDA068179R1 | XT4S 250 BREAKING PART 4p F F | 400677 | 2025-02-15
1SDA068180R1 | 1SDA068180R1 | XT4H 250 BREAKING PART 4p F F | 446443 | 2025-02-15
1SDA068181R1 | 1SDA068181R1 | XT4L 250 BREAKING PART 4p F F | 450739 | 2025-02-15
1SDA068183R1 | 1SDA068183R1 | XT1 P FP 3p EF | 85307 | 2025-02-15
1SDA068184R1 | 1SDA068184R1 | XT1 P FP 3p HR | 93822 | 2025-02-15
1SDA068185R1 | 1SDA068185R1 | XT1 P FP 4p EF | 113456 | 2025-02-15
1SDA068186R1 | 1SDA068186R1 | XT1 P FP 4p HR | 124810 | 2025-02-15
1SDA068187R1 | 1SDA068187R1 | XT2 P FP 3p EF | 85307 | 2025-02-15
1SDA068189R1 | 1SDA068189R1 | XT2 P FP 3p HR | 93822 | 2025-02-15
1SDA068190R1 | 1SDA068190R1 | XT2 P FP 4p EF | 113456 | 2025-02-15
1SDA068191R1 | 1SDA068191R1 | XT2 P FP 4p HR | 113456 | 2025-02-15
1SDA068192R1 | 1SDA068192R1 | XT3 P FP 3p EF | 90645 | 2025-02-15
1SDA068193R1 | 1SDA068193R1 | XT3 P FP 3p HR | 99694 | 2025-02-15
1SDA068194R1 | 1SDA068194R1 | XT3 P FP 4p EF | 120552 | 2025-02-15
1SDA068195R1 | 1SDA068195R1 | XT3 P FP 4p HR | 120552 | 2025-02-15
1SDA068196R1 | 1SDA068196R1 | XT4 P FP 3p EF | 90645 | 2025-02-15
1SDA068197R1 | 1SDA068197R1 | XT4 P FP 3p HR | 99694 | 2025-02-15
1SDA068198R1 | 1SDA068198R1 | XT4 P FP 4p EF | 120552 | 2025-02-15
1SDA068199R1 | 1SDA068199R1 | XT4 P FP 4p HR | 120552 | 2025-02-15
1SDA068200R1 | 1SDA068200R1 | XT2 W FP 3p EF | 157008 | 2025-02-15
1SDA068201R1 | 1SDA068201R1 | XT2 W FP 3p HR | 172710 | 2025-02-15
1SDA068202R1 | 1SDA068202R1 | XT2 W FP 4p EF | 208841 | 2025-02-15
1SDA068203R1 | 1SDA068203R1 | XT2 W FP 4p HR | 229699 | 2025-02-15
1SDA068204R1 | 1SDA068204R1 | XT4 W FP 3p EF | 168218 | 2025-02-15
1SDA068205R1 | 1SDA068205R1 | XT4 W FP 3p HR | 185053 | 2025-02-15
1SDA068206R1 | 1SDA068206R1 | XT4 W FP 4p EF | 223749 | 2025-02-15
1SDA068207R1 | 1SDA068207R1 | XT4 W FP 4p HR | 223749 | 2025-02-15
1SDA068208R1 | 1SDA068208R1 | XT1D 160 3p F F | 120721 | 2025-02-15
1SDA068209R1 | 1SDA068209R1 | XT1D 160 4p F F | 150915 | 2025-02-15
1SDA068210R1 | 1SDA068210R1 | XT3D 250 3p F F | 205273 | 2025-02-15
1SDA068211R1 | 1SDA068211R1 | XT3D 250 4p F F | 256572 | 2025-02-15
1SDA068212R1 | 1SDA068212R1 | XT4D 250 3p F F | 209466 | 2025-02-15
1SDA068213R1 | 1SDA068213R1 | XT4D 250 4p F F | 261819 | 2025-02-15
1SDA068215R1 | 1SDA068215R1 | XT3S 250 TMD 63-630 3p F F | 328872 | 2025-02-15
1SDA068216R1 | 1SDA068216R1 | XT3S 250 TMD 80-800 3p F F | 328872 | 2025-02-15
1SDA068217R1 | 1SDA068217R1 | XT3S 250 TMD 100-1000 3p F F | 328872 | 2025-02-15
1SDA068218R1 | 1SDA068218R1 | XT3S 250 TMD 125-1250 3p F F | 339249 | 2025-02-15
1SDA068219R1 | 1SDA068219R1 | XT3S 250 TMD 160-1600 3p F F | 339249 | 2025-02-15
1SDA068220R1 | 1SDA068220R1 | XT3S 250 TMD 200-2000 3p F F | 346176 | 2025-02-15
1SDA068221R1 | 1SDA068221R1 | XT3S 250 TMD 250-2500 3p F F | 346176 | 2025-02-15
1SDA068222R1 | 1SDA068222R1 | XT3S 250 TMD 63-630 4p F F | 411093 | 2025-02-15
1SDA068223R1 | 1SDA068223R1 | XT3S 250 TMD 80-800 4p F F | 411093 | 2025-02-15
1SDA068224R1 | 1SDA068224R1 | XT3S 250 TMD 100-1000 4p F F | 411093 | 2025-02-15
1SDA068225R1 | 1SDA068225R1 | XT3S 250 TMD 125-1250 4p F F InN=50% | 424074 | 2025-02-15
1SDA068226R1 | 1SDA068226R1 | XT3S 250 TMD 160-1600 4p F F InN=50% | 424074 | 2025-02-15
1SDA068227R1 | 1SDA068227R1 | XT3S 250 TMD 200-2000 4p F F InN=50% | 432746 | 2025-02-15
1SDA068228R1 | 1SDA068228R1 | XT3S 250 TMD 250-2500 4p F F InN=50% | 432746 | 2025-02-15
1SDA068229R1 | 1SDA068229R1 | XT3S 250 TMD 125-1250 4p F F InN=100% | 424074 | 2025-02-15
1SDA068230R1 | 1SDA068230R1 | XT3S 250 TMD 160-1600 4p F F InN=100% | 424074 | 2025-02-15
1SDA068231R1 | 1SDA068231R1 | XT3S 250 TMD 200-2000 4p F F InN=100% | 432746 | 2025-02-15
1SDA068232R1 | 1SDA068232R1 | XT3S 250 TMD 250-2500 4p F F InN=100% | 432746 | 2025-02-15
1SDA068251R1 | 1SDA068251R1 | XT3N 250 TMG 63-400 3p F F | 303639 | 2025-02-15
1SDA068252R1 | 1SDA068252R1 | XT3N 250 TMG 80-400 3p F F | 303639 | 2025-02-15
1SDA068253R1 | 1SDA068253R1 | XT3N 250 TMG 100-400 3p F F | 303639 | 2025-02-15
1SDA068254R1 | 1SDA068254R1 | XT3N 250 TMG 125-400 3p F F | 313287 | 2025-02-15
1SDA068255R1 | 1SDA068255R1 | XT3N 250 TMG 160-480 3p F F | 313287 | 2025-02-15
1SDA068256R1 | 1SDA068256R1 | XT3N 250 TMG 200-600 3p F F | 319641 | 2025-02-15
1SDA068257R1 | 1SDA068257R1 | XT3N 250 TMG 250-750 3p F F | 319641 | 2025-02-15
1SDA068258R1 | 1SDA068258R1 | XT3N 250 TMG 63-400 4p F F | 379585 | 2025-02-15
1SDA068259R1 | 1SDA068259R1 | XT3N 250 TMG 80-400 4p F F | 379585 | 2025-02-15
1SDA068260R1 | 1SDA068260R1 | XT3N 250 TMG 100-400 4p F F | 379585 | 2025-02-15
1SDA068261R1 | 1SDA068261R1 | XT3N 250 TMG 125-400 4p F F InN=100% | 391590 | 2025-02-15
1SDA068262R1 | 1SDA068262R1 | XT3N 250 TMG 160-480 4p F F InN=100% | 391590 | 2025-02-15
1SDA068263R1 | 1SDA068263R1 | XT3N 250 TMG 200-600 4p F F InN=100% | 399558 | 2025-02-15
1SDA068264R1 | 1SDA068264R1 | XT3N 250 TMG 250-750 4p F F InN=100% | 399558 | 2025-02-15
1SDA068265R1 | 1SDA068265R1 | XT3S 250 TMG 63-400 3p F F | 328872 | 2025-02-15
1SDA068266R1 | 1SDA068266R1 | XT3S 250 TMG 80-400 3p F F | 328872 | 2025-02-15
1SDA068267R1 | 1SDA068267R1 | XT3S 250 TMG 100-400 3p F F | 328872 | 2025-02-15
1SDA068268R1 | 1SDA068268R1 | XT3S 250 TMG 125-400 3p F F | 339249 | 2025-02-15
1SDA068269R1 | 1SDA068269R1 | XT3S 250 TMG 160-480 3p F F | 339249 | 2025-02-15
1SDA068270R1 | 1SDA068270R1 | XT3S 250 TMG 200-600 3p F F | 346176 | 2025-02-15
1SDA068271R1 | 1SDA068271R1 | XT3S 250 TMG 250-750 3p F F | 346176 | 2025-02-15
1SDA068272R1 | 1SDA068272R1 | XT3S 250 TMG 63-400 4p F F | 411093 | 2025-02-15
1SDA068273R1 | 1SDA068273R1 | XT3S 250 TMG 80-400 4p F F | 411093 | 2025-02-15
1SDA068274R1 | 1SDA068274R1 | XT3S 250 TMG 100-400 4p F F | 411093 | 2025-02-15
1SDA068275R1 | 1SDA068275R1 | XT3S 250 TMG 125-400 4p F F InN=100% | 424074 | 2025-02-15
1SDA068276R1 | 1SDA068276R1 | XT3S 250 TMG 160-480 4p F F InN=100% | 424074 | 2025-02-15
1SDA068277R1 | 1SDA068277R1 | XT3S 250 TMG 200-600 4p F F InN=100% | 432746 | 2025-02-15
1SDA068278R1 | 1SDA068278R1 | XT3S 250 TMG 250-750 4p F F InN=100% | 432746 | 2025-02-15
1SDA068279R1 | 1SDA068279R1 | XT3S 250 MA 100 Im=600...1200 3p F F | 350811 | 2025-02-15
1SDA068280R1 | 1SDA068280R1 | XT3S 250 MA125 Im=750...1500 3p F F | 361878 | 2025-02-15
1SDA068281R1 | 1SDA068281R1 | XT3S 250 MA160 Im=960...1920 3p F F | 361878 | 2025-02-15
1SDA068282R1 | 1SDA068282R1 | XT3S 250 MA200 Im=1200...2400 3p F F | 369260 | 2025-02-15
1SDA068289R1 | 1SDA068289R1 | XT4N 160 BREAKING PART 3p F F | 255843 | 2025-02-15
1SDA068290R1 | 1SDA068290R1 | XT4S 160 BREAKING PART 3p F F | 304525 | 2025-02-15
1SDA068291R1 | 1SDA068291R1 | XT4H 160 BREAKING PART 3p F F | 339314 | 2025-02-15
1SDA068292R1 | 1SDA068292R1 | XT4L 160 BREAKING PART 3p F F | 342582 | 2025-02-15
1SDA068294R1 | 1SDA068294R1 | XT4N 160 BREAKING PART 4p F F | 319823 | 2025-02-15
1SDA068295R1 | 1SDA068295R1 | XT4S 160 BREAKING PART 4p F F | 380666 | 2025-02-15
1SDA068296R1 | 1SDA068296R1 | XT4H 160 BREAKING PART 4p F F | 424100 | 2025-02-15
1SDA068297R1 | 1SDA068297R1 | XT4L 160 BREAKING PART 4p F F | 428228 | 2025-02-15
1SDA068299R1 | 1SDA068299R1 | XT4S 160 TMD 16-300 3p F F | 430637 | 2025-02-15
1SDA068300R1 | 1SDA068300R1 | XT4S 160 TMD 20-300 3p F F | 430637 | 2025-02-15
1SDA068301R1 | 1SDA068301R1 | XT4S 160 TMD 25-300 3p F F | 430637 | 2025-02-15
1SDA068302R1 | 1SDA068302R1 | XT4S 160 TMD 32-320 3p F F | 430637 | 2025-02-15
1SDA068303R1 | 1SDA068303R1 | XT4S 160 TMA 40-400 3p F F | 430637 | 2025-02-15
1SDA068304R1 | 1SDA068304R1 | XT4S 160 TMA 50-500 3p F F | 430637 | 2025-02-15
1SDA068305R1 | 1SDA068305R1 | XT4S 160 TMA 63-630 3p F F | 430637 | 2025-02-15
1SDA068306R1 | 1SDA068306R1 | XT4S 160 TMA 80-800 3p F F | 430637 | 2025-02-15
1SDA068307R1 | 1SDA068307R1 | XT4S 160 TMA 100-1000 3p F F | 430637 | 2025-02-15
1SDA068308R1 | 1SDA068308R1 | XT4S 160 TMA 125-1250 3p F F | 430637 | 2025-02-15
1SDA068309R1 | 1SDA068309R1 | XT4S 160 TMA 160-1600 3p F F | 430637 | 2025-02-15
1SDA068310R1 | 1SDA068310R1 | XT4S 250 TMA 200-2000 3p F F | 451651 | 2025-02-15
1SDA068311R1 | 1SDA068311R1 | XT4S 250 TMA 225-2250 3p F F | 451651 | 2025-02-15
1SDA068312R1 | 1SDA068312R1 | XT4S 250 TMA 250-2500 3p F F | 451651 | 2025-02-15
1SDA068313R1 | 1SDA068313R1 | XT4S 160 TMD 16-300 4p F F | 538273 | 2025-02-15
1SDA068314R1 | 1SDA068314R1 | XT4S 160 TMD 20-300 4p F F | 538273 | 2025-02-15
1SDA068315R1 | 1SDA068315R1 | XT4S 160 TMD 25-300 4p F F | 538273 | 2025-02-15
1SDA068316R1 | 1SDA068316R1 | XT4S 160 TMD 32-320 4p F F | 538273 | 2025-02-15
1SDA068317R1 | 1SDA068317R1 | XT4S 160 TMA 40-400 4p F F | 538273 | 2025-02-15
1SDA068318R1 | 1SDA068318R1 | XT4S 160 TMA 50-500 4p F F | 538273 | 2025-02-15
1SDA068319R1 | 1SDA068319R1 | XT4S 160 TMA 63-630 4p F F | 538273 | 2025-02-15
1SDA068320R1 | 1SDA068320R1 | XT4S 160 TMA 80-800 4p F F | 538273 | 2025-02-15
1SDA068321R1 | 1SDA068321R1 | XT4S 160 TMA 100-1000 4p F F | 538273 | 2025-02-15
1SDA068322R1 | 1SDA068322R1 | XT4S 160 TMA 125-1250 4p F F InN=50% | 538273 | 2025-02-15
1SDA068323R1 | 1SDA068323R1 | XT4S 160 TMA 160-1600 4p F F InN=50% | 538273 | 2025-02-15
1SDA068324R1 | 1SDA068324R1 | XT4S 250 TMA 200-2000 4p F F InN=50% | 564586 | 2025-02-15
1SDA068325R1 | 1SDA068325R1 | XT4S 250 TMA 225-2250 4p F F InN=50% | 564586 | 2025-02-15
1SDA068326R1 | 1SDA068326R1 | XT4S 250 TMA 250-2500 4p F F InN=50% | 564586 | 2025-02-15
1SDA068327R1 | 1SDA068327R1 | XT4S 160 TMA 125-1250 4p F F InN=100% | 538273 | 2025-02-15
1SDA068328R1 | 1SDA068328R1 | XT4S 160 TMA 160-1600 4p F F InN=100% | 538273 | 2025-02-15
1SDA068329R1 | 1SDA068329R1 | XT4S 250 TMA 200-2000 4p F F InN=100% | 564586 | 2025-02-15
1SDA068330R1 | 1SDA068330R1 | XT4S 250 TMA 225-2250 4p F F InN=100% | 564586 | 2025-02-15
1SDA068331R1 | 1SDA068331R1 | XT4S 250 TMA 250-2500 4p F F InN=100% | 564586 | 2025-02-15
1SDA068332R1 | 1SDA068332R1 | XT4H 160 TMD 16-300 3p F F | 473524 | 2025-02-15
1SDA068333R1 | 1SDA068333R1 | XT4H 160 TMD 20-300 3p F F | 473524 | 2025-02-15
1SDA068334R1 | 1SDA068334R1 | XT4H 160 TMD 25-300 3p F F | 473524 | 2025-02-15
1SDA068335R1 | 1SDA068335R1 | XT4H 160 TMD 32-320 3p F F | 473524 | 2025-02-15
1SDA068336R1 | 1SDA068336R1 | XT4H 160 TMA 40-400 3p F F | 473524 | 2025-02-15
1SDA068337R1 | 1SDA068337R1 | XT4H 160 TMA 50-500 3p F F | 473524 | 2025-02-15
1SDA068338R1 | 1SDA068338R1 | XT4H 160 TMA 63-630 3p F F | 473524 | 2025-02-15
1SDA068339R1 | 1SDA068339R1 | XT4H 160 TMA 80-800 3p F F | 473524 | 2025-02-15
1SDA068340R1 | 1SDA068340R1 | XT4H 160 TMA 100-1000 3p F F | 473524 | 2025-02-15
1SDA068341R1 | 1SDA068341R1 | XT4H 160 TMA 125-1250 3p F F | 473524 | 2025-02-15
1SDA068342R1 | 1SDA068342R1 | XT4H 160 TMA 160-1600 3p F F | 473524 | 2025-02-15
1SDA068343R1 | 1SDA068343R1 | XT4H 250 TMA 200-2000 3p F F | 488263 | 2025-02-15
1SDA068344R1 | 1SDA068344R1 | XT4H 250 TMA 225-2250 3p F F | 488263 | 2025-02-15
1SDA068345R1 | 1SDA068345R1 | XT4H 250 TMA 250-2500 3p F F | 488263 | 2025-02-15
1SDA068346R1 | 1SDA068346R1 | XT4H 160 TMD 16-300 4p F F | 591915 | 2025-02-15
1SDA068347R1 | 1SDA068347R1 | XT4H 160 TMD 20-300 4p F F | 591915 | 2025-02-15
1SDA068348R1 | 1SDA068348R1 | XT4H 160 TMD 25-300 4p F F | 591915 | 2025-02-15
1SDA068349R1 | 1SDA068349R1 | XT4H 160 TMD 32-320 4p F F | 591915 | 2025-02-15
1SDA068350R1 | 1SDA068350R1 | XT4H 160 TMA 40-400 4p F F | 591915 | 2025-02-15
1SDA068351R1 | 1SDA068351R1 | XT4H 160 TMA 50-500 4p F F | 591915 | 2025-02-15
1SDA068352R1 | 1SDA068352R1 | XT4H 160 TMA 63-630 4p F F | 591915 | 2025-02-15
1SDA068353R1 | 1SDA068353R1 | XT4H 160 TMA 80-800 4p F F | 591915 | 2025-02-15
1SDA068354R1 | 1SDA068354R1 | XT4H 160 TMA 100-1000 4p F F | 591915 | 2025-02-15
1SDA068355R1 | 1SDA068355R1 | XT4H 160 TMA 125-1250 4p F F InN=50% | 591915 | 2025-02-15
1SDA068356R1 | 1SDA068356R1 | XT4H 160 TMA 160-1600 4p F F InN=50% | 591915 | 2025-02-15
1SDA068357R1 | 1SDA068357R1 | XT4H 250 TMA 200-2000 4p F F InN=50% | 610326 | 2025-02-15
1SDA068358R1 | 1SDA068358R1 | XT4H 250 TMA 225-2250 4p F F InN=50% | 610326 | 2025-02-15
1SDA068359R1 | 1SDA068359R1 | XT4H 250 TMA 250-2500 4p F F InN=50% | 610326 | 2025-02-15
1SDA068360R1 | 1SDA068360R1 | XT4H 160 TMA 125-1250 4p F F InN=100% | 591915 | 2025-02-15
1SDA068361R1 | 1SDA068361R1 | XT4H 160 TMA 160-1600 4p F F InN=100% | 591915 | 2025-02-15
1SDA068362R1 | 1SDA068362R1 | XT4H 250 TMA 200-2000 4p F F InN=100% | 610326 | 2025-02-15
1SDA068363R1 | 1SDA068363R1 | XT4H 250 TMA 225-2250 4p F F InN=100% | 610326 | 2025-02-15
1SDA068364R1 | 1SDA068364R1 | XT4H 250 TMA 250-2500 4p F F InN=100% | 610326 | 2025-02-15
1SDA068365R1 | 1SDA068365R1 | XT4L 160 TMD 16-300 3p F F | 685737 | 2025-02-15
1SDA068366R1 | 1SDA068366R1 | XT4L 160 TMD 20-300 3p F F | 685737 | 2025-02-15
1SDA068367R1 | 1SDA068367R1 | XT4L 160 TMD 25-300 3p F F | 685737 | 2025-02-15
1SDA068368R1 | 1SDA068368R1 | XT4L 160 TMD 32-320 3p F F | 685737 | 2025-02-15
1SDA068369R1 | 1SDA068369R1 | XT4L 160 TMA 40-400 3p F F | 685737 | 2025-02-15
1SDA068370R1 | 1SDA068370R1 | XT4L 160 TMA 50-500 3p F F | 685737 | 2025-02-15
1SDA068371R1 | 1SDA068371R1 | XT4L 160 TMA 63-630 3p F F | 685737 | 2025-02-15
1SDA068372R1 | 1SDA068372R1 | XT4L 160 TMA 80-800 3p F F | 685737 | 2025-02-15
1SDA068373R1 | 1SDA068373R1 | XT4L 160 TMA 100-1000 3p F F | 685737 | 2025-02-15
1SDA068374R1 | 1SDA068374R1 | XT4L 160 TMA 125-1250 3p F F | 685737 | 2025-02-15
1SDA068375R1 | 1SDA068375R1 | XT4L 160 TMA 160-1600 3p F F | 685737 | 2025-02-15
1SDA068376R1 | 1SDA068376R1 | XT4L 250 TMA 200-2000 3p F F | 692664 | 2025-02-15
1SDA068377R1 | 1SDA068377R1 | XT4L 250 TMA 225-2250 3p F F | 695841 | 2025-02-15
1SDA068378R1 | 1SDA068378R1 | XT4L 250 TMA 250-2500 3p F F | 695841 | 2025-02-15
1SDA068379R1 | 1SDA068379R1 | XT4L 160 TMD 16-300 4p F F | 948142 | 2025-02-15
1SDA068380R1 | 1SDA068380R1 | XT4L 160 TMD 20-300 4p F F | 948142 | 2025-02-15
1SDA068381R1 | 1SDA068381R1 | XT4L 160 TMD 25-300 4p F F | 948142 | 2025-02-15
1SDA068382R1 | 1SDA068382R1 | XT4L 160 TMD 32-320 4p F F | 948142 | 2025-02-15
1SDA068383R1 | 1SDA068383R1 | XT4L 160 TMA 40-400 4p F F | 948142 | 2025-02-15
1SDA068384R1 | 1SDA068384R1 | XT4L 160 TMA 50-500 4p F F | 948142 | 2025-02-15
1SDA068385R1 | 1SDA068385R1 | XT4L 160 TMA 63-630 4p F F | 948142 | 2025-02-15
1SDA068386R1 | 1SDA068386R1 | XT4L 160 TMA 80-800 4p F F | 948142 | 2025-02-15
1SDA068387R1 | 1SDA068387R1 | XT4L 160 TMA 100-1000 4p F F | 948142 | 2025-02-15
1SDA068388R1 | 1SDA068388R1 | XT4L 160 TMA 125-1250 4p F F InN=50% | 948142 | 2025-02-15
1SDA068389R1 | 1SDA068389R1 | XT4L 160 TMA 160-1600 4p F F InN=50% | 948142 | 2025-02-15
1SDA068390R1 | 1SDA068390R1 | XT4L 250 TMA 200-2000 4p F F InN=50% | 962165 | 2025-02-15
1SDA068391R1 | 1SDA068391R1 | XT4L 250 TMA 225-2250 4p F F InN=50% | 869762 | 2025-02-15
1SDA068392R1 | 1SDA068392R1 | XT4L 250 TMA 250-2500 4p F F InN=50% | 962608 | 2025-02-15
1SDA068393R1 | 1SDA068393R1 | XT4L 160 TMA 125-1250 4p F F InN=100% | 948142 | 2025-02-15
1SDA068394R1 | 1SDA068394R1 | XT4L 160 TMA 160-1600 4p F F InN=100% | 948142 | 2025-02-15
1SDA068395R1 | 1SDA068395R1 | XT4L 250 TMA 200-2000 4p F F InN=100% | 962165 | 2025-02-15
1SDA068396R1 | 1SDA068396R1 | XT4L 250 TMA 225-2250 4p F F InN=100% | 869762 | 2025-02-15
1SDA068397R1 | 1SDA068397R1 | XT4L 250 TMA 250-2500 4p F F InN=100% | 962608 | 2025-02-15
1SDA068431R1 | 1SDA068431R1 | XT4S 160 MA 10 Im=50...100 3p F F | 425103 | 2025-02-15
1SDA068432R1 | 1SDA068432R1 | XT4S 160 MA 12,5 Im=62,5...125 3p F F | 425103 | 2025-02-15
1SDA068433R1 | 1SDA068433R1 | XT4S 160 MA 20 Im=100...200 3p F F | 425103 | 2025-02-15
1SDA068434R1 | 1SDA068434R1 | XT4S 160 MA 32 Im=160...320 3p F F | 425103 | 2025-02-15
1SDA068435R1 | 1SDA068435R1 | XT4S 160 MA 52 Im=260...520 3p F F | 425103 | 2025-02-15
1SDA068436R1 | 1SDA068436R1 | XT4S 160 MA 80 Im=400...800 3p F F | 425103 | 2025-02-15
1SDA068437R1 | 1SDA068437R1 | XT4S 160 MA 100 Im=500...1000 3p F F | 425103 | 2025-02-15
1SDA068438R1 | 1SDA068438R1 | XT4S 160 MA 125 Im=625...1250 3p F F | 425103 | 2025-02-15
1SDA068439R1 | 1SDA068439R1 | XT4S 160 MA 160 Im=800...1600 3p F F | 425103 | 2025-02-15
1SDA068440R1 | 1SDA068440R1 | XT4S 250 MA 200 Im=1000...2000 3p F F | 446143 | 2025-02-15
1SDA068441R1 | 1SDA068441R1 | XT4H 160 MA 10 Im=50...100 3p F F | 468017 | 2025-02-15
1SDA068442R1 | 1SDA068442R1 | XT4H 160 MA 12,5 Im=62,5...125 3p F F | 468017 | 2025-02-15
1SDA068443R1 | 1SDA068443R1 | XT4H 160 MA 20 Im=100...200 3p F F | 468017 | 2025-02-15
1SDA068444R1 | 1SDA068444R1 | XT4H 160 MA 32 Im=160...320 3p F F | 468017 | 2025-02-15
1SDA068445R1 | 1SDA068445R1 | XT4H 160 MA 52 Im=260...520 3p F F | 468017 | 2025-02-15
1SDA068446R1 | 1SDA068446R1 | XT4H 160 MA 80 Im=400...800 3p F F | 468017 | 2025-02-15
1SDA068447R1 | 1SDA068447R1 | XT4H 160 MA 100 Im=500...1000 3p F F | 468017 | 2025-02-15
1SDA068448R1 | 1SDA068448R1 | XT4H 160 MA 125 Im=625...1250 3p F F | 468017 | 2025-02-15
1SDA068449R1 | 1SDA068449R1 | XT4H 160 MA 160 Im=800...1600 3p F F | 468017 | 2025-02-15
1SDA068450R1 | 1SDA068450R1 | XT4H 250 MA 200 Im=1000...2000 3p F F | 482756 | 2025-02-15
1SDA068451R1 | 1SDA068451R1 | XT4L 160 MA 10 Im=50...100 3p F F | 468173 | 2025-02-15
1SDA068452R1 | 1SDA068452R1 | XT4L 160 MA 12,5 Im=62,5...125 3p F F | 468173 | 2025-02-15
1SDA068453R1 | 1SDA068453R1 | XT4L 160 MA 20 Im=100...200 3p F F | 468173 | 2025-02-15
1SDA068454R1 | 1SDA068454R1 | XT4L 160 MA 32 Im=160...320 3p F F | 468173 | 2025-02-15
1SDA068455R1 | 1SDA068455R1 | XT4L 160 MA 52 Im=260...520 3p F F | 468173 | 2025-02-15
1SDA068456R1 | 1SDA068456R1 | XT4L 160 MA 80 Im=400...800 3p F F | 644868 | 2025-02-15
1SDA068457R1 | 1SDA068457R1 | XT4L 160 MA 100 Im=500...1000 3p F F | 644868 | 2025-02-15
1SDA068458R1 | 1SDA068458R1 | XT4L 160 MA 125 Im=625...1250 3p F F | 644868 | 2025-02-15
1SDA068459R1 | 1SDA068459R1 | XT4L 160 MA 160 Im=800...1600 3p F F | 644868 | 2025-02-15
1SDA068460R1 | 1SDA068460R1 | XT4L 250 MA 200 Im=1000...2000 3p F F | 654906 | 2025-02-15
1SDA068471R1 | 1SDA068471R1 | XT4S 160 Ekip LS/I In=40A 3p F F | 466975 | 2025-02-15
1SDA068472R1 | 1SDA068472R1 | XT4S 160 Ekip LS/I In=63A 3p F F | 466975 | 2025-02-15
1SDA068473R1 | 1SDA068473R1 | XT4S 160 Ekip LS/I In=100A 3p F F | 466975 | 2025-02-15
1SDA068474R1 | 1SDA068474R1 | XT4S 160 Ekip LS/I In=160A 3p F F | 466975 | 2025-02-15
1SDA068475R1 | 1SDA068475R1 | XT4S 250 Ekip LS/I In=250A 3p F F | 488042 | 2025-02-15
1SDA068476R1 | 1SDA068476R1 | XT4S 160 Ekip I In=40A 3p F F | 458643 | 2025-02-15
1SDA068477R1 | 1SDA068477R1 | XT4S 160 Ekip I In=63A 3p F F | 458643 | 2025-02-15
1SDA068478R1 | 1SDA068478R1 | XT4S 160 Ekip I In=100A 3p F F | 458643 | 2025-02-15
1SDA068479R1 | 1SDA068479R1 | XT4S 160 Ekip I In=160A 3p F F | 458643 | 2025-02-15
1SDA068480R1 | 1SDA068480R1 | XT4S 250 Ekip I In=250A 3p F F | 479644 | 2025-02-15
1SDA068481R1 | 1SDA068481R1 | XT4S 160 Ekip LSI In=40A 3p F F | 667705 | 2025-02-15
1SDA068482R1 | 1SDA068482R1 | XT4S 160 Ekip LSI In=63A 3p F F | 667705 | 2025-02-15
1SDA068483R1 | 1SDA068483R1 | XT4S 160 Ekip LSI In=100A 3p F F | 667705 | 2025-02-15
1SDA068484R1 | 1SDA068484R1 | XT4S 160 Ekip LSI In=160A 3p F F | 667705 | 2025-02-15
1SDA068485R1 | 1SDA068485R1 | XT4S 250 Ekip LSI In=250A 3p F F | 688719 | 2025-02-15
1SDA068486R1 | 1SDA068486R1 | XT4S 160 Ekip LSIG In=40A 3p F F | 722232 | 2025-02-15
1SDA068487R1 | 1SDA068487R1 | XT4S 160 Ekip LSIG In=63A 3p F F | 722232 | 2025-02-15
1SDA068488R1 | 1SDA068488R1 | XT4S 160 Ekip LSIG In=100A 3p F F | 722232 | 2025-02-15
1SDA068489R1 | 1SDA068489R1 | XT4S 160 Ekip LSIG In=160A 3p F F | 722232 | 2025-02-15
1SDA068490R1 | 1SDA068490R1 | XT4S 250 Ekip LSIG In=250A 3p F F | 743273 | 2025-02-15
1SDA068491R1 | 1SDA068491R1 | XT4S 160 Ekip LS/I In=40A 4p F F | 583739 | 2025-02-15
1SDA068492R1 | 1SDA068492R1 | XT4S 160 Ekip LS/I In=63A 4p F F | 583739 | 2025-02-15
1SDA068493R1 | 1SDA068493R1 | XT4S 160 Ekip LS/I In=100A 4p F F | 583739 | 2025-02-15
1SDA068494R1 | 1SDA068494R1 | XT4S 160 Ekip LS/I In=160A 4p F F | 583739 | 2025-02-15
1SDA068495R1 | 1SDA068495R1 | XT4S 250 Ekip LS/I In=250A 4p F F | 610039 | 2025-02-15
1SDA068496R1 | 1SDA068496R1 | XT4S 160 Ekip I In=40A 4p F F | 573284 | 2025-02-15
1SDA068497R1 | 1SDA068497R1 | XT4S 160 Ekip I In=63A 4p F F | 573284 | 2025-02-15
1SDA068498R1 | 1SDA068498R1 | XT4S 160 Ekip I In=100A 4p F F | 573284 | 2025-02-15
1SDA068499R1 | 1SDA068499R1 | XT4S 160 Ekip I In=160A 4p F F | 573284 | 2025-02-15
1SDA068500R1 | 1SDA068500R1 | XT4S 250 Ekip I In=250A 4p F F | 599571 | 2025-02-15
1SDA068501R1 | 1SDA068501R1 | XT4S 160 Ekip LSI In=40A 4p F F | 834595 | 2025-02-15
1SDA068502R1 | 1SDA068502R1 | XT4S 160 Ekip LSI In=63A 4p F F | 834595 | 2025-02-15
1SDA068503R1 | 1SDA068503R1 | XT4S 160 Ekip LSI In=100A 4p F F | 834595 | 2025-02-15
1SDA068504R1 | 1SDA068504R1 | XT4S 160 Ekip LSI In=160A 4p F F | 834595 | 2025-02-15
1SDA068505R1 | 1SDA068505R1 | XT4S 250 Ekip LSI In=250A 4p F F | 860908 | 2025-02-15
1SDA068506R1 | 1SDA068506R1 | XT4S 160 Ekip LSIG In=40A 4p F F | 902807 | 2025-02-15
1SDA068507R1 | 1SDA068507R1 | XT4S 160 Ekip LSIG In=63A 4p F F | 902807 | 2025-02-15
1SDA068508R1 | 1SDA068508R1 | XT4S 160 Ekip LSIG In=100A 4p F F | 902807 | 2025-02-15
1SDA068509R1 | 1SDA068509R1 | XT4S 160 Ekip LSIG In=160A 4p F F | 902807 | 2025-02-15
1SDA068510R1 | 1SDA068510R1 | XT4S 250 Ekip LSIG In=250A 4p F F | 929120 | 2025-02-15
1SDA068511R1 | 1SDA068511R1 | XT4H 160 Ekip LS/I In=40A 3p F F | 509915 | 2025-02-15
1SDA068512R1 | 1SDA068512R1 | XT4H 160 Ekip LS/I In=63A 3p F F | 509915 | 2025-02-15
1SDA068513R1 | 1SDA068513R1 | XT4H 160 Ekip LS/I In=100A 3p F F | 509915 | 2025-02-15
1SDA068514R1 | 1SDA068514R1 | XT4H 160 Ekip LS/I In=160A 3p F F | 509915 | 2025-02-15
1SDA068515R1 | 1SDA068515R1 | XT4H 250 Ekip LS/I In=250A 3p F F | 524615 | 2025-02-15
1SDA068516R1 | 1SDA068516R1 | XT4H 160 Ekip I In=40A 3p F F | 501530 | 2025-02-15
1SDA068517R1 | 1SDA068517R1 | XT4H 160 Ekip I In=63A 3p F F | 501530 | 2025-02-15
1SDA068518R1 | 1SDA068518R1 | XT4H 160 Ekip I In=100A 3p F F | 501530 | 2025-02-15
1SDA068519R1 | 1SDA068519R1 | XT4H 160 Ekip I In=160A 3p F F | 501530 | 2025-02-15
1SDA068520R1 | 1SDA068520R1 | XT4H 250 Ekip I In=250A 3p F F | 516256 | 2025-02-15
1SDA068521R1 | 1SDA068521R1 | XT4H 160 Ekip LSI In=40A 3p F F | 710593 | 2025-02-15
1SDA068522R1 | 1SDA068522R1 | XT4H 160 Ekip LSI In=63A 3p F F | 710593 | 2025-02-15
1SDA068523R1 | 1SDA068523R1 | XT4H 160 Ekip LSI In=100A 3p F F | 710593 | 2025-02-15
1SDA068524R1 | 1SDA068524R1 | XT4H 160 Ekip LSI In=160A 3p F F | 710593 | 2025-02-15
1SDA068525R1 | 1SDA068525R1 | XT4H 250 Ekip LSI In=250A 3p F F | 725331 | 2025-02-15
1SDA068526R1 | 1SDA068526R1 | XT4H 160 Ekip LSIG In=40A 3p F F | 765159 | 2025-02-15
1SDA068527R1 | 1SDA068527R1 | XT4H 160 Ekip LSIG In=63A 3p F F | 765159 | 2025-02-15
1SDA068528R1 | 1SDA068528R1 | XT4H 160 Ekip LSIG In=100A 3p F F | 765159 | 2025-02-15
1SDA068529R1 | 1SDA068529R1 | XT4H 160 Ekip LSIG In=160A 3p F F | 765159 | 2025-02-15
1SDA068530R1 | 1SDA068530R1 | XT4H 250 Ekip LSIG In=250A 3p F F | 779872 | 2025-02-15
1SDA068531R1 | 1SDA068531R1 | XT4H 160 Ekip LS/I In=40A 4p F F | 637381 | 2025-02-15
1SDA068532R1 | 1SDA068532R1 | XT4H 160 Ekip LS/I In=63A 4p F F | 637381 | 2025-02-15
1SDA068533R1 | 1SDA068533R1 | XT4H 160 Ekip LS/I In=100A 4p F F | 637381 | 2025-02-15
1SDA068534R1 | 1SDA068534R1 | XT4H 160 Ekip LS/I In=160A 4p F F | 637381 | 2025-02-15
1SDA068535R1 | 1SDA068535R1 | XT4H 250 Ekip LS/I In=250A 4p F F | 655791 | 2025-02-15
1SDA068536R1 | 1SDA068536R1 | XT4H 160 Ekip I In=40A 4p F F | 626887 | 2025-02-15
1SDA068537R1 | 1SDA068537R1 | XT4H 160 Ekip I In=63A 4p F F | 626887 | 2025-02-15
1SDA068538R1 | 1SDA068538R1 | XT4H 160 Ekip I In=100A 4p F F | 626887 | 2025-02-15
1SDA068539R1 | 1SDA068539R1 | XT4H 160 Ekip I In=160A 4p F F | 626887 | 2025-02-15
1SDA068540R1 | 1SDA068540R1 | XT4H 250 Ekip I In=250A 4p F F | 645297 | 2025-02-15
1SDA068541R1 | 1SDA068541R1 | XT4H 160 Ekip LSI In=40A 4p F F | 888237 | 2025-02-15
1SDA068542R1 | 1SDA068542R1 | XT4H 160 Ekip LSI In=63A 4p F F | 888237 | 2025-02-15
1SDA068543R1 | 1SDA068543R1 | XT4H 160 Ekip LSI In=100A 4p F F | 888237 | 2025-02-15
1SDA068544R1 | 1SDA068544R1 | XT4H 160 Ekip LSI In=160A 4p F F | 888237 | 2025-02-15
1SDA068545R1 | 1SDA068545R1 | XT4H 250 Ekip LSI In=250A 4p F F | 906648 | 2025-02-15
1SDA068546R1 | 1SDA068546R1 | XT4H 160 Ekip LSIG In=40A 4p F F | 956449 | 2025-02-15
1SDA068547R1 | 1SDA068547R1 | XT4H 160 Ekip LSIG In=63A 4p F F | 956449 | 2025-02-15
1SDA068548R1 | 1SDA068548R1 | XT4H 160 Ekip LSIG In=100A 4p F F | 956449 | 2025-02-15
1SDA068549R1 | 1SDA068549R1 | XT4H 160 Ekip LSIG In=160A 4p F F | 956449 | 2025-02-15
1SDA068550R1 | 1SDA068550R1 | XT4H 250 Ekip LSIG In=250A 4p F F | 974846 | 2025-02-15
1SDA068551R1 | 1SDA068551R1 | XT4L 160 Ekip LS/I In=40A 3p F F | 761527 | 2025-02-15
1SDA068552R1 | 1SDA068552R1 | XT4L 160 Ekip LS/I In=63A 3p F F | 761527 | 2025-02-15
1SDA068553R1 | 1SDA068553R1 | XT4L 160 Ekip LS/I In=100A 3p F F | 761527 | 2025-02-15
1SDA068554R1 | 1SDA068554R1 | XT4L 160 Ekip LS/I In=160A 3p F F | 761527 | 2025-02-15
1SDA068555R1 | 1SDA068555R1 | XT4L 250 Ekip LS/I In=250A 3p F F | 771578 | 2025-02-15
1SDA068556R1 | 1SDA068556R1 | XT4L 160 Ekip I In=40A 3p F F | 761266 | 2025-02-15
1SDA068557R1 | 1SDA068557R1 | XT4L 160 Ekip I In=63A 3p F F | 761266 | 2025-02-15
1SDA068558R1 | 1SDA068558R1 | XT4L 160 Ekip I In=100A 3p F F | 761266 | 2025-02-15
1SDA068559R1 | 1SDA068559R1 | XT4L 160 Ekip I In=160A 3p F F | 761266 | 2025-02-15
1SDA068560R1 | 1SDA068560R1 | XT4L 250 Ekip I In=250A 3p F F | 771578 | 2025-02-15
1SDA068561R1 | 1SDA068561R1 | XT4L 160 Ekip LSI In=40A 3p F F | 852120 | 2025-02-15
1SDA068562R1 | 1SDA068562R1 | XT4L 160 Ekip LSI In=63A 3p F F | 852120 | 2025-02-15
1SDA068563R1 | 1SDA068563R1 | XT4L 160 Ekip LSI In=100A 3p F F | 852120 | 2025-02-15
1SDA068564R1 | 1SDA068564R1 | XT4L 160 Ekip LSI In=160A 3p F F | 852120 | 2025-02-15
1SDA068565R1 | 1SDA068565R1 | XT4L 250 Ekip LSI In=250A 3p F F | 862236 | 2025-02-15
1SDA068566R1 | 1SDA068566R1 | XT4L 160 Ekip LSIG In=40A 3p F F | 915801 | 2025-02-15
1SDA068567R1 | 1SDA068567R1 | XT4L 160 Ekip LSIG In=63A 3p F F | 915801 | 2025-02-15
1SDA068568R1 | 1SDA068568R1 | XT4L 160 Ekip LSIG In=100A 3p F F | 915801 | 2025-02-15
1SDA068569R1 | 1SDA068569R1 | XT4L 160 Ekip LSIG In=160A 3p F F | 915801 | 2025-02-15
1SDA068570R1 | 1SDA068570R1 | XT4L 250 Ekip LSIG In=250A 3p F F | 925683 | 2025-02-15
1SDA068571R1 | 1SDA068571R1 | XT4L 160 Ekip LS/I In=40A 4p F F | 990366 | 2025-02-15
1SDA068572R1 | 1SDA068572R1 | XT4L 160 Ekip LS/I In=63A 4p F F | 990366 | 2025-02-15
1SDA068573R1 | 1SDA068573R1 | XT4L 160 Ekip LS/I In=100A 4p F F | 990366 | 2025-02-15
1SDA068574R1 | 1SDA068574R1 | XT4L 160 Ekip LS/I In=160A 4p F F | 990366 | 2025-02-15
1SDA068575R1 | 1SDA068575R1 | XT4L 250 Ekip LS/I In=250A 4p F F | 1003777 | 2025-02-15
1SDA068576R1 | 1SDA068576R1 | XT4L 160 Ekip I In=40A 4p F F | 990067 | 2025-02-15
1SDA068577R1 | 1SDA068577R1 | XT4L 160 Ekip I In=63A 4p F F | 990067 | 2025-02-15
1SDA068578R1 | 1SDA068578R1 | XT4L 160 Ekip I In=100A 4p F F | 990067 | 2025-02-15
1SDA068579R1 | 1SDA068579R1 | XT4L 160 Ekip I In=160A 4p F F | 990067 | 2025-02-15
1SDA068580R1 | 1SDA068580R1 | XT4L 250 Ekip I In=250A 4p F F | 1003777 | 2025-02-15
1SDA068581R1 | 1SDA068581R1 | XT4L 160 Ekip LSI In=40A 4p F F | 1081467 | 2025-02-15
1SDA068582R1 | 1SDA068582R1 | XT4L 160 Ekip LSI In=63A 4p F F | 1081467 | 2025-02-15
1SDA068583R1 | 1SDA068583R1 | XT4L 160 Ekip LSI In=100A 4p F F | 1081467 | 2025-02-15
1SDA068584R1 | 1SDA068584R1 | XT4L 160 Ekip LSI In=160A 4p F F | 1081467 | 2025-02-15
1SDA068585R1 | 1SDA068585R1 | XT4L 250 Ekip LSI In=250A 4p F F | 1094396 | 2025-02-15
1SDA068586R1 | 1SDA068586R1 | XT4L 160 Ekip LSIG In=40A 4p F F | 1145500 | 2025-02-15
1SDA068587R1 | 1SDA068587R1 | XT4L 160 Ekip LSIG In=63A 4p F F | 1145500 | 2025-02-15
1SDA068588R1 | 1SDA068588R1 | XT4L 160 Ekip LSIG In=100A 4p F F | 1145500 | 2025-02-15
1SDA068589R1 | 1SDA068589R1 | XT4L 160 Ekip LSIG In=160A 4p F F | 1145500 | 2025-02-15
1SDA068590R1 | 1SDA068590R1 | XT4L 250 Ekip LSIG In=250A 4p F F | 1157934 | 2025-02-15
1SDA068661R1 | 1SDA068661R1 | EKIP kommunikációs modul XT2, XT4-hez LSI-LSIG-M/LRIU típushoz fix és dugaszolható változathoz | 142230 | 2025-02-15
1SDA068662R1 | 1SDA068662R1 | EKIP kommunikációs modul XT2, XT4-hez LSI-LSIG-M/LRIU típushoz kikocsizható változathoz | 221926 | 2025-02-15
1SDA068953R1 | 1SDA068953R1 | PB 90mm FP 4pcs XT1..XT4 3p KIT DI.PH.RE | 7304 | 2025-02-15
1SDA068954R1 | 1SDA068954R1 | PB 90mm FP 6pcs XT1..XT4 4p KIT DI.PH.RE | 11054 | 2025-02-15
1SDA069055R1 | 1SDA069055R1 | Rotációs hajtás XT2-XT4 fix/dug. megszakítóhoz | 43656 | 2025-02-15
1SDA066611R1 | 1SDA066611R1 | csak gyárilag szerelten rendelhető KIT F XT1 6pcs (INSTAL.) | kérésre | 2025-02-15
1SDA066612R1 | 1SDA066612R1 | csak gyárilag szerelten rendelhető KIT F XT1 8pcs (INSTAL.) | kérésre | 2025-02-15
1SDA066613R1 | 1SDA066613R1 | csak gyárilag szerelten rendelhető KIT F XT2 6pcs (INSTAL.) | kérésre | 2025-02-15
1SDA066614R1 | 1SDA066614R1 | csak gyárilag szerelten rendelhető KIT F XT2 8pcs (INSTAL.) | kérésre | 2025-02-15
1SDA066615R1 | 1SDA066615R1 | csak gyárilag szerelten rendelhető KIT F XT3 6pcs (INSTAL.) | kérésre | 2025-02-15
1SDA066616R1 | 1SDA066616R1 | csak gyárilag szerelten rendelhető KIT F XT3 8pcs (INSTAL.) | kérésre | 2025-02-15
1SDA066955R1 | 1SDA066955R1 | csak gyárilag szerelten rendelhető KIT F XT4 6pcs (INSTAL.) | kérésre | 2025-02-15
1SDA066956R1 | 1SDA066956R1 | csak gyárilag szerelten rendelhető KIT F XT4 8pcs (INSTAL.) | kérésre | 2025-02-15
1SDA068852R1 | 1SDA068852R1 | DEMO Bőrönd TMAX XT1 XT2 | 376005 | 2025-02-15
1SDA069053R1 | 1SDA069053R1 | Rotációs hajtás, direkt RHD XT2-XT4 F/P STAND. DIRECT | 29139 | 2025-02-15
1SDA069054R1 | 1SDA069054R1 | Rotációs hajtás, direkt RHD_EM XT2-XT4 F/P EMER. DIRECT | 29139 | 2025-02-15
1SDA069056R1 | 1SDA069056R1 | Rotációs hajtás, kivezetett RHE_EM XT2-XT4 F/P EMER. RETURNED | 43656 | 2025-02-15
1SDA069057R1 | 1SDA069057R1 | Rotációs hajtás, kivezetett RHE_B XT2-XT4 F/P BASE R.DIST.ADJ.ROT.HA | 19647 | 2025-02-15
1SDA069058R1 | 1SDA069058R1 | Rotációs hajtás, bal oldalra kivezetett RHS L XT2-XT4 F/P STAND. SX LATERAL | 52379 | 2025-02-15
1SDA069059R1 | 1SDA069059R1 | Rotációs hajtás, bal oldalra kivezetett RHS L XT2-XT4 F/P EMER. SX LATERAL | 52379 | 2025-02-15
1SDA069060R1 | 1SDA069060R1 | Rotációs hajtás, bal oldalra kivezetett RHS R XT2-XT4 F/P STAND. DX LATERAL | 52379 | 2025-02-15
1SDA069061R1 | 1SDA069061R1 | Rotációs hajtás, bal oldalra kivezetett RHS R XT2-XT4 F/P EMER. DX LATERAL | 52379 | 2025-02-15
1SDA069064R1 | 1SDA069064R1 | UVR ; feszültségcsökkenési kioldó; UVR XT1..XT4 48 Vac/dc | 42237 | 2025-02-15
1SDA069065R1 | 1SDA069065R1 | UVR ; feszültségcsökkenési kioldó; UVR-C XT1..XT4 F/P 48 Vac/dc | 46351 | 2025-02-15
1SDA069066R1 | 1SDA069066R1 | UVR ; feszültségcsökkenési kioldó; UVR-C XT2-XT4 W 48 Vac/dc | 48786 | 2025-02-15
1SDA069651R1 | 1SDA069651R1 | Kit külső nullvezető csatlakozáshoz; KIT x CON.VOLT.TAKEOFF EXT.NEU. XT4 F/P | 35401 | 2025-02-15
1SDA069652R1 | 1SDA069652R1 | Kit külső nullvezető csatlakozáshoz; KIT x CON.VOLT.TAKEOFF EXT.NEU. XT4 W | 37810 | 2025-02-15
1SDA076529R1 | 1SDA076529R1 | XT2N 160 MA 160 Im=960...2240 3p F F Kompakt megszakító; 3 pólus; In=160A; Icu=36kA; fix beépítés; termomágneses kioldó; elülső csatlakozás; | 246312 | 2025-02-15
1SDA076530R1 | 1SDA076530R1 | XT2S 160 MA 160 Im=960..2240 3p F F Kompakt megszakító; 3 pólus; In=160A; Icu=50kA; fix beépítés; termomágneses kioldó; elülső csatlakozás; | 278784 | 2025-02-15
1SDA076535R1 | 1SDA076535R1 | XT2H 160 MA 160 Im=960...2240 3p F F Kompakt megszakító; 3 pólus; In=160A; Icu=70kA; fix beépítés; termomágneses kioldó; elülső csatlakozás; | 302533 | 2025-02-15
1SDA080326R1 | 1SDA080326R1 | Kiegsészítő alaplap DIN sínre történő szereléshez; KIT DIN50022 XT4 3p PLATE DIN | 17199 | 2025-02-15
1SDA080704R1 | 1SDA080704R1 | Kiegsészítő alaplap DIN sínre történő szereléshez; KIT DIN50022 XT2 3p PLATE DIN | 17199 | 2025-02-15
1SDA080825R1 | 1SDA080825R1 | XT1C 160 TMD 16-450 3p F F Kompakt megszakító; 3 pólus; In=16A; Icu=25kA; fix beépítés; termomágneses kioldó; elülső csatlakozás; | 101335 | 2025-02-15
1SDA080826R1 | 1SDA080826R1 | XT1C 160 TMD 20-450 3p F F Kompakt megszakító; 3 pólus; In=20A; Icu=25kA; fix beépítés; termomágneses kioldó; elülső csatlakozás; | 101335 | 2025-02-15
1SDA080827R1 | 1SDA080827R1 | XT1N 160 TMF 16-450 3p F F Kompakt megszakító; 3 pólus; In=16A; Icu=36kA; fix beépítés; termomágneses kioldó; elülső csatlakozás; | 111790 | 2025-02-15
1SDA080830R1 | 1SDA080830R1 | XT1S 160 TMF 16-450 3p F F Kompakt megszakító; 3 pólus; In=16A; Icu=50kA; fix beépítés; termomágneses kioldó; elülső csatlakozás; | 154391 | 2025-02-15
1SDA080831R1 | 1SDA080831R1 | XT1S 160 TMF 20-450 3p F F Kompakt megszakító; 3 pólus; In=20A; Icu=50kA; fix beépítés; termomágneses kioldó; elülső csatlakozás; | 154391 | 2025-02-15
1SDA080832R1 | 1SDA080832R1 | XT1S 160 TMD 25-450 3p F F Kompakt megszakító; 3 pólus; In=25A; Icu=50kA; fix beépítés; termomágneses kioldó; elülső csatlakozás; | 154391 | 2025-02-15
1SDA080833R1 | 1SDA080833R1 | XT1S 160 TMD 32-450 3p F F Kompakt megszakító; 3 pólus; In=32A; Icu=50kA; fix beépítés; termomágneses kioldó; elülső csatlakozás; | 157685 | 2025-02-15
1SDA080834R1 | 1SDA080834R1 | XT1S 160 TMD 40-450 3p F F Kompakt megszakító; 3 pólus; In=40A; Icu=50kA; fix beépítés; termomágneses kioldó; elülső csatlakozás; | 157685 | 2025-02-15
1SDA080835R1 | 1SDA080835R1 | XT1H 160 TMF 16-450 3p F F Kompakt megszakító; 3 pólus; In=16A; Icu=70kA; fix beépítés; termomágneses kioldó; elülső csatlakozás; | 174390 | 2025-02-15
1SDA080836R1 | 1SDA080836R1 | XT1H 160 TMF 20-450 3p F F Kompakt megszakító; 3 pólus; In=20A; Icu=70kA; fix beépítés; termomágneses kioldó; elülső csatlakozás; | 174390 | 2025-02-15
1SDA080837R1 | 1SDA080837R1 | XT1H 160 TMD 25-450 3p F F Kompakt megszakító; 3 pólus; In=25A; Icu=70kA; fix beépítés; termomágneses kioldó; elülső csatlakozás; | 174390 | 2025-02-15
1SDA080838R1 | 1SDA080838R1 | XT1H 160 TMD 32-450 3p F F Kompakt megszakító; 3 pólus; In=32A; Icu=70kA; fix beépítés; termomágneses kioldó; elülső csatlakozás; | 178140 | 2025-02-15
1SDA080839R1 | 1SDA080839R1 | XT1H 160 TMD 40-450 3p F F Kompakt megszakító; 3 pólus; In=40A; Icu=70kA; fix beépítés; termomágneses kioldó; elülső csatlakozás; | 178140 | 2025-02-15
1SDA100010R1 | 1SDA100010R1 | XT2N 160 Ekip Dip LIG In=10A 3p F F Kompakt megszakító; 3 pólus; In=10A; Icu=30kA; fix beépítés; elektronikus kioldó; elülső csatlakozás; zárlat- és túláramvédelem; | 468655 | 2025-02-15
1SDA100011R1 | 1SDA100011R1 | XT2N 160 Ekip Dip LIG In=25A 3p F F Kompakt megszakító; 3 pólus; In=25A; Icu=36kA; fix beépítés; elektronikus kioldó; elülső csatlakozás; zárlat- és túláramvédelem; | 468655 | 2025-02-15
1SDA100012R1 | 1SDA100012R1 | XT2N 160 Ekip Dip LIG In=63A 3p F F Kompakt megszakító; 3 pólus; In=63A; Icu=36kA; fix beépítés; elektronikus kioldó; elülső csatlakozás; zárlat- és túláramvédelem; | 468655 | 2025-02-15
1SDA100013R1 | 1SDA100013R1 | XT2N 160 Ekip Dip LIG In=100A 3p F F Kompakt megszakító; 3 pólus; In=100A; Icu=36kA; fix beépítés; elektronikus kioldó; elülső csatlakozás; zárlat- és túláramvédelem; | 500046 | 2025-02-15
1SDA100014R1 | 1SDA100014R1 | XT2N 160 Ekip Dip LIG In=160A 3p F F Kompakt megszakító; 3 pólus; In=160A; Icu=36kA; fix beépítés; elektronikus kioldó; elülső csatlakozás; zárlat- és túláramvédelem; | 500046 | 2025-02-15
1SDA100040R1 | 1SDA100040R1 | XT2S 160 Ekip Dip LIG In=10A 3p F F Kompakt megszakító; 3 pólus; In=10A; Icu=50kA; fix beépítés; elektronikus kioldó; elülső csatlakozás; zárlat- és túláramvédelem; | 501166 | 2025-02-15
1SDA100041R1 | 1SDA100041R1 | XT2S 160 Ekip Dip LIG In=25A 3p F F Kompakt megszakító; 3 pólus; In=25A; Icu=50kA; fix beépítés; elektronikus kioldó; elülső csatlakozás; zárlat- és túláramvédelem; | 501166 | 2025-02-15
1SDA100042R1 | 1SDA100042R1 | XT2S 160 Ekip Dip LIG In=63A 3p F F Kompakt megszakító; 3 pólus; In=63A; Icu=50kA; fix beépítés; elektronikus kioldó; elülső csatlakozás; zárlat- és túláramvédelem; | 501166 | 2025-02-15
1SDA100043R1 | 1SDA100043R1 | XT2S 160 Ekip Dip LIG In=100A 3p F F Kompakt megszakító; 3 pólus; In=100A; Icu=50kA; fix beépítés; elektronikus kioldó; elülső csatlakozás; zárlat- és túláramvédelem; | 532492 | 2025-02-15
1SDA100044R1 | 1SDA100044R1 | XT2S 160 Ekip Dip LIG In=160A 3p F F Kompakt megszakító; 3 pólus; In=160A; Icu=50kA; fix beépítés; elektronikus kioldó; elülső csatlakozás; zárlat- és túláramvédelem; | 532492 | 2025-02-15
1SDA100070R1 | 1SDA100070R1 | XT2H 160 Ekip Dip LIG In=10A 3p F F Kompakt megszakító; 3 pólus; In=10A; Icu=70kA; fix beépítés; elektronikus kioldó; elülső csatlakozás; zárlat- és túláramvédelem; | 524849 | 2025-02-15
1SDA100071R1 | 1SDA100071R1 | XT2H 160 Ekip Dip LIG In=25A 3p F F Kompakt megszakító; 3 pólus; In=25A; Icu=70kA; fix beépítés; elektronikus kioldó; elülső csatlakozás; zárlat- és túláramvédelem; | 524849 | 2025-02-15
1SDA100072R1 | 1SDA100072R1 | XT2H 160 Ekip Dip LIG In=63A 3p F F Kompakt megszakító; 3 pólus; In=63A; Icu=70kA; fix beépítés; elektronikus kioldó; elülső csatlakozás; zárlat- és túláramvédelem; | 524849 | 2025-02-15
1SDA100073R1 | 1SDA100073R1 | XT2H 160 Ekip Dip LIG In=100A 3p F F Kompakt megszakító; 3 pólus; In=100A; Icu=70kA; fix beépítés; elektronikus kioldó; elülső csatlakozás; zárlat- és túláramvédelem; | 556266 | 2025-02-15
1SDA100074R1 | 1SDA100074R1 | XT2H 160 Ekip Dip LIG In=160A 3p F F Kompakt megszakító; 3 pólus; In=160A; Icu=70kA; fix beépítés; elektronikus kioldó; elülső csatlakozás; zárlat- és túláramvédelem; | 556266 | 2025-02-15
1SDA100181R1 | 1SDA100181R1 | XT4N 160 Ekip Dip LIG In=40A 3p F F Kompakt megszakító; 3 pólus; In=40A; Icu=36kA; fix beépítés; elektronikus kioldó; elülső csatlakozás; zárlat- és túláramvédelem; | 643735 | 2025-02-15
1SDA100182R1 | 1SDA100182R1 | XT4N 160 Ekip Dip LIG In=63A 3p F F Kompakt megszakító; 3 pólus; In=63A; Icu=36kA; fix beépítés; elektronikus kioldó; elülső csatlakozás; zárlat- és túláramvédelem; | 643735 | 2025-02-15
1SDA100183R1 | 1SDA100183R1 | XT4N 160 Ekip Dip LIG In=100A 3p F F Kompakt megszakító; 3 pólus; In=100A; Icu=36kA; fix beépítés; elektronikus kioldó; elülső csatlakozás; zárlat- és túláramvédelem; | 643735 | 2025-02-15
1SDA100184R1 | 1SDA100184R1 | XT4N 160 Ekip Dip LIG In=160A 3p F F Kompakt megszakító; 3 pólus; In=160A; Icu=36kA; fix beépítés; elektronikus kioldó; elülső csatlakozás; zárlat- és túláramvédelem; | 643735 | 2025-02-15
1SDA100185R1 | 1SDA100185R1 | XT4N 250 Ekip Dip LIG In=250A 3p F F Kompakt megszakító; 3 pólus; In=250A; Icu=36kA; fix beépítés; elektronikus kioldó; elülső csatlakozás; zárlat- és túláramvédelem; | 664762 | 2025-02-15
1SDA100211R1 | 1SDA100211R1 | XT4S 160 Ekip Dip LIG In=40A 3p F F Kompakt megszakító; 3 pólus; In=40A; Icu=50kA; fix beépítés; elektronikus kioldó; elülső csatlakozás; zárlat- és túláramvédelem; | 694969 | 2025-02-15
1SDA100212R1 | 1SDA100212R1 | XT4S 160 Ekip Dip LIG In=63A 3p F F Kompakt megszakító; 3 pólus; In=63A; Icu=50kA; fix beépítés; elektronikus kioldó; elülső csatlakozás; zárlat- és túláramvédelem; | 694969 | 2025-02-15
1SDA100213R1 | 1SDA100213R1 | XT4S 160 Ekip Dip LIG In=100A 3p F F Kompakt megszakító; 3 pólus; In=100A; Icu=50kA; fix beépítés; elektronikus kioldó; elülső csatlakozás; zárlat- és túláramvédelem; | 694969 | 2025-02-15
1SDA100214R1 | 1SDA100214R1 | XT4S 160 Ekip Dip LIG In=160A 3p F F Kompakt megszakító; 3 pólus; In=160A; Icu=50kA; fix beépítés; elektronikus kioldó; elülső csatlakozás; zárlat- és túláramvédelem; | 694969 | 2025-02-15
1SDA100215R1 | 1SDA100215R1 | XT4S 250 Ekip Dip LIG In=250A 3p F F Kompakt megszakító; 3 pólus; In=250A; Icu=50kA; fix beépítés; elektronikus kioldó; elülső csatlakozás; zárlat- és túláramvédelem; | 715996 | 2025-02-15
1SDA100241R1 | 1SDA100241R1 | XT4H 160 Ekip Dip LIG In=40A 3p F F Kompakt megszakító; 3 pólus; In=40A; Icu=70kA; fix beépítés; elektronikus kioldó; elülső csatlakozás; zárlat- és túláramvédelem; | 737869 | 2025-02-15
1SDA100242R1 | 1SDA100242R1 | XT4H 160 Ekip Dip LIG In=63A 3p F F Kompakt megszakító; 3 pólus; In=63A; Icu=70kA; fix beépítés; elektronikus kioldó; elülső csatlakozás; zárlat- és túláramvédelem; | 737869 | 2025-02-15
1SDA100243R1 | 1SDA100243R1 | XT4H 160 Ekip Dip LIG In=100A 3p F F Kompakt megszakító; 3 pólus; In=100A; Icu=70kA; fix beépítés; elektronikus kioldó; elülső csatlakozás; zárlat- és túláramvédelem; | 737869 | 2025-02-15
1SDA100244R1 | 1SDA100244R1 | XT4H 160 Ekip Dip LIG In=160A 3p F F Kompakt megszakító; 3 pólus; In=160A; Icu=70kA; fix beépítés; elektronikus kioldó; elülső csatlakozás; zárlat- és túláramvédelem; | 737869 | 2025-02-15
1SDA100245R1 | 1SDA100245R1 | XT4H 250 Ekip Dip LIG In=250A 3p F F Kompakt megszakító; 3 pólus; In=250A; Icu=70kA; fix beépítés; elektronikus kioldó; elülső csatlakozás; zárlat- és túláramvédelem; | 752595 | 2025-02-15
1SDA100261R1 | 1SDA100261R1 | XT4V 160 BREAKING PART 3p F F Megszakító mechanikai rész | 447094 | 2025-02-15
1SDA100262R1 | 1SDA100262R1 | XT4V 250 BREAKING PART 3p F F Megszakító mechanikai rész | 470660 | 2025-02-15
1SDA100265R1 | 1SDA100265R1 | XT4X 160 BREAKING PART 3p F F Megszakító mechanikai rész | 558910 | 2025-02-15
1SDA100266R1 | 1SDA100266R1 | XT4X 250 BREAKING PART 3p F F Megszakító mechanikai rész | 588309 | 2025-02-15
1SDA100344R1 | 1SDA100344R1 | XT5N 400 TMA 320-3200 3p F F Kompakt megszakító; 3 pólus; In=320A; Icu=36kA; fix beépítés; termomágneses kioldó; elülső csatlakozás; | 477652 | 2025-02-15
1SDA100345R1 | 1SDA100345R1 | XT5N 400 TMA 400-4000 3p F F Kompakt megszakító; 3 pólus; In=400A; Icu=36kA; fix beépítés; termomágneses kioldó; elülső csatlakozás; | 477652 | 2025-02-15
1SDA100346R1 | 1SDA100346R1 | XT5N 630 TMA 500-5000 3p F F Kompakt megszakító; 3 pólus; In=500A; Icu=36kA; fix beépítés; termomágneses kioldó; elülső csatlakozás; | 616653 | 2025-02-15
1SDA100347R1 | 1SDA100347R1 | XT5N 630 TMA 630-6300 3p F F Kompakt megszakító; 3 pólus; In=630A; Icu=36kA; fix beépítés; termomágneses kioldó; elülső csatlakozás; | 627798 | 2025-02-15
1SDA100352R1 | 1SDA100352R1 | XT5N 400 Ekip Dip LS/I In=250 3p F F Kompakt megszakító; 3 pólus; In=250A; Icu=36kA; fix beépítés; elektronikus kioldó; elülső csatlakozás; zárlat- és túláramvédelem | 488237 | 2025-02-15
1SDA100353R1 | 1SDA100353R1 | XT5N 400 Ekip Dip LS/I In=320 3p F F Kompakt megszakító; 3 pólus; In=320A; Icu=36kA; fix beépítés; elektronikus kioldó; elülső csatlakozás; zárlat- és túláramvédelem | 488237 | 2025-02-15
1SDA100354R1 | 1SDA100354R1 | XT5N 400 Ekip Dip LS/I In=400 3p F F Kompakt megszakító; 3 pólus; In=400A; Icu=36kA; fix beépítés; elektronikus kioldó; elülső csatlakozás; zárlat- és túláramvédelem | 488237 | 2025-02-15
1SDA100355R1 | 1SDA100355R1 | XT5N 630 Ekip Dip LS/I In=630 3p F F Kompakt megszakító; 3 pólus; In=630A; Icu=36kA; fix beépítés; elektronikus kioldó; elülső csatlakozás; zárlat- és túláramvédelem | 627798 | 2025-02-15
1SDA100356R1 | 1SDA100356R1 | XT5N 400 Ekip Dip LSI In=250 3p F F Kompakt megszakító; 3 pólus; In=250A; Icu=36kA; fix beépítés; elektronikus kioldó; elülső csatlakozás; túláram- és késleltetett zárlatvédelem | 573830 | 2025-02-15
1SDA100357R1 | 1SDA100357R1 | XT5N 400 Ekip Dip LSI In=320 3p F F Kompakt megszakító; 3 pólus; In=320A; Icu=36kA; fix beépítés; elektronikus kioldó; elülső csatlakozás; túláram- és késleltetett zárlatvédelem | 573830 | 2025-02-15
1SDA100358R1 | 1SDA100358R1 | XT5N 400 Ekip Dip LSI In=400 3p F F Kompakt megszakító; 3 pólus; In=400A; Icu=36kA; fix beépítés; elektronikus kioldó; elülső csatlakozás; túláram- és késleltetett zárlatvédelem | 573830 | 2025-02-15
1SDA100359R1 | 1SDA100359R1 | XT5N 630 Ekip Dip LSI In=630 3p F F Kompakt megszakító; 3 pólus; In=630A; Icu=36kA; fix beépítés; elektronikus kioldó; elülső csatlakozás; túláram- és késleltetett zárlatvédelem | 743872 | 2025-02-15
1SDA100364R1 | 1SDA100364R1 | XT5N 400 MA 320-4160 3p F F Kompakt megszakító; 3 pólus; In=320A; Icu=36kA; fix beépítés; mágneses kioldó; elülső csatlakozás; | 477652 | 2025-02-15
1SDA100365R1 | 1SDA100365R1 | XT5N 400 MA 400-5200 3p F F Kompakt megszakító; 3 pólus; In=400A; Icu=36kA; fix beépítés; mágneses kioldó; elülső csatlakozás; | 477652 | 2025-02-15
1SDA100366R1 | 1SDA100366R1 | XT5N 630 MA 500-6500 3p F F Kompakt megszakító; 3 pólus; In=500A; Icu=36kA; fix beépítés; mágneses kioldó; elülső csatlakozás; | 616653 | 2025-02-15
1SDA100367R1 | 1SDA100367R1 | XT5N 400 Ekip M Dip I In=320A 3p F F Kompakt megszakító; 3 pólus; In=320A; Icu=36kA; fix beépítés; elektronikus kioldó; elülső csatlakozás; zárlatvédelem | 441066 | 2025-02-15
1SDA100368R1 | 1SDA100368R1 | XT5N 400 Ekip M Dip I In=400A 3p F F Kompakt megszakító; 3 pólus; In=400A; Icu=36kA; fix beépítés; elektronikus kioldó; elülső csatlakozás; zárlatvédelem | 441066 | 2025-02-15
1SDA100369R1 | 1SDA100369R1 | XT5N 630 Ekip M Dip I In=630A 3p F F Kompakt megszakító; 3 pólus; In=630A; Icu=36kA; fix beépítés; elektronikus kioldó; elülső csatlakozás; zárlatvédelem | 613151 | 2025-02-15
1SDA100370R1 | 1SDA100370R1 | XT5N 400 Ekip M Dip LIU In=250A 3p F F Motovédő kompakt megszakító; 3 pólus; In=250A; Icu=36kA; fix beépítés; elektronikus kioldó; elülső csatlakozás; zárlat- és túláramvédelem | 473550 | 2025-02-15
1SDA100371R1 | 1SDA100371R1 | XT5N 400 Ekip M Dip LIU In=320A 3p F F Motovédő kompakt megszakító; 3 pólus; In=320A; Icu=36kA; fix beépítés; elektronikus kioldó; elülső csatlakozás; zárlat- és túláramvédelem | 473550 | 2025-02-15
1SDA100372R1 | 1SDA100372R1 | XT5N 400 Ekip M Dip LIU In=400A 3p F F Motovédő kompakt megszakító; 3 pólus; In=400A; Icu=36kA; fix beépítés; elektronikus kioldó; elülső csatlakozás; zárlat- és túláramvédelem | 473550 | 2025-02-15
1SDA100373R1 | 1SDA100373R1 | XT5N 630 Ekip M Dip LIU In=500A 3p F F Motovédő kompakt megszakító; 3 pólus; In=500A; Icu=36kA; fix beépítés; elektronikus kioldó; elülső csatlakozás; zárlat- és túláramvédelem | 615273 | 2025-02-15
1SDA100374R1 | 1SDA100374R1 | XT5N 400 TMG 320-1600 3p F F Generátorvédő kompakt megszakító; 3 pólus; In=320A; Icu=36kA; fix beépítés; termomágneses kioldó; elülső csatlakozás; | 487703 | 2025-02-15
1SDA100375R1 | 1SDA100375R1 | XT5N 400 TMG 400-2000 3p F F Generátorvédő kompakt megszakító; 3 pólus; In=400A; Icu=36kA; fix beépítés; termomágneses kioldó; elülső csatlakozás; | 487703 | 2025-02-15
1SDA100376R1 | 1SDA100376R1 | XT5N 630 TMG 500-2500 3p F F Generátorvédő kompakt megszakító; 3 pólus; In=500A; Icu=36kA; fix beépítés; termomágneses kioldó; elülső csatlakozás; | 627278 | 2025-02-15
1SDA100377R1 | 1SDA100377R1 | XT5N 630 TMG 630-3150 3p F F Generátorvédő kompakt megszakító; 3 pólus; In=630A; Icu=36kA; fix beépítés; termomágneses kioldó; elülső csatlakozás; | 638996 | 2025-02-15
1SDA100378R1 | 1SDA100378R1 | XT5N 400 Ekip Dip LIG In=250 3p F F Kompakt megszakító; 3 pólus; In=250A; Icu=36kA; fix beépítés; elektronikus kioldó; elülső csatlakozás; túláram-, földzárlat és zárlatvédelem | 601433 | 2025-02-15
1SDA100379R1 | 1SDA100379R1 | XT5N 400 Ekip Dip LIG In=320 3p F F Kompakt megszakító; 3 pólus; In=320A; Icu=36kA; fix beépítés; elektronikus kioldó; elülső csatlakozás; túláram-, földzárlat és zárlatvédelem | 601433 | 2025-02-15
1SDA100380R1 | 1SDA100380R1 | XT5N 400 Ekip Dip LIG In=400 3p F F Kompakt megszakító; 3 pólus; In=400A; Icu=36kA; fix beépítés; elektronikus kioldó; elülső csatlakozás; túláram-, földzárlat és zárlatvédelem | 601433 | 2025-02-15
1SDA100381R1 | 1SDA100381R1 | XT5N 630 Ekip Dip LIG In=630 3p F F Kompakt megszakító; 3 pólus; In=630A; Icu=36kA; fix beépítés; elektronikus kioldó; elülső csatlakozás; túláram-, földzárlat és zárlatvédelem | 767204 | 2025-02-15
1SDA100414R1 | 1SDA100414R1 | XT5S 400 TMA 320-3200 3p F F Kompakt megszakító; 3 pólus; In=320A; Icu=50kA; fix beépítés; termomágneses kioldó; elülső csatlakozás; | 526255 | 2025-02-15
1SDA100415R1 | 1SDA100415R1 | XT5S 400 TMA 400-4000 3p F F Kompakt megszakító; 3 pólus; In=400A; Icu=50kA; fix beépítés; termomágneses kioldó; elülső csatlakozás; | 526255 | 2025-02-15
1SDA100416R1 | 1SDA100416R1 | XT5S 630 TMA 500-5000 3p F F Kompakt megszakító; 3 pólus; In=500A; Icu=50kA; fix beépítés; termomágneses kioldó; elülső csatlakozás; | 689774 | 2025-02-15
1SDA100417R1 | 1SDA100417R1 | XT5S 630 TMA 630-6300 3p F F Kompakt megszakító; 3 pólus; In=630A; Icu=50kA; fix beépítés; termomágneses kioldó; elülső csatlakozás; | 700945 | 2025-02-15
1SDA100422R1 | 1SDA100422R1 | XT5S 400 Ekip Dip LS/I In=250 3p F F Kompakt megszakító; 3 pólus; In=250A; Icu=50kA; fix beépítés; elektronikus kioldó; elülső csatlakozás; zárlat- és túláramvédelem | 536828 | 2025-02-15
1SDA100423R1 | 1SDA100423R1 | XT5S 400 Ekip Dip LS/I In=320 3p F F Kompakt megszakító; 3 pólus; In=320A; Icu=50kA; fix beépítés; elektronikus kioldó; elülső csatlakozás; zárlat- és túláramvédelem | 536828 | 2025-02-15
1SDA100424R1 | 1SDA100424R1 | XT5S 400 Ekip Dip LS/I In=400 3p F F Kompakt megszakító; 3 pólus; In=400A; Icu=50kA; fix beépítés; elektronikus kioldó; elülső csatlakozás; zárlat- és túláramvédelem | 536828 | 2025-02-15
1SDA100425R1 | 1SDA100425R1 | XT5S 630 Ekip Dip LS/I In=630 3p F F Kompakt megszakító; 3 pólus; In=630A; Icu=50kA; fix beépítés; elektronikus kioldó; elülső csatlakozás; zárlat- és túláramvédelem | 700945 | 2025-02-15
1SDA100426R1 | 1SDA100426R1 | XT5S 400 Ekip Dip LSI In=250 3p F F Kompakt megszakító; 3 pólus; In=250A; Icu=50kA; fix beépítés; elektronikus kioldó; elülső csatlakozás; túláram- és késleltetett zárlatvédelem | 622434 | 2025-02-15
1SDA100427R1 | 1SDA100427R1 | XT5S 400 Ekip Dip LSI In=320 3p F F Kompakt megszakító; 3 pólus; In=320A; Icu=50kA; fix beépítés; elektronikus kioldó; elülső csatlakozás; túláram- és késleltetett zárlatvédelem | 622434 | 2025-02-15
1SDA100428R1 | 1SDA100428R1 | XT5S 400 Ekip Dip LSI In=400 3p F F Kompakt megszakító; 3 pólus; In=400A; Icu=50kA; fix beépítés; elektronikus kioldó; elülső csatlakozás; túláram- és késleltetett zárlatvédelem | 622434 | 2025-02-15
1SDA100429R1 | 1SDA100429R1 | XT5S 630 Ekip Dip LSI In=630 3p F F Kompakt megszakító; 3 pólus; In=630A; Icu=50kA; fix beépítés; elektronikus kioldó; elülső csatlakozás; túláram- és késleltetett zárlatvédelem | 816953 | 2025-02-15
1SDA100434R1 | 1SDA100434R1 | XT5S 400 MA 320-4160 3p F F Kompakt megszakító; 3 pólus; In=320A; Icu=50kA; fix beépítés; mágneses kioldó; elülső csatlakozás; | 526255 | 2025-02-15
1SDA100435R1 | 1SDA100435R1 | XT5S 400 MA 400-5200 3p F F Kompakt megszakító; 3 pólus; In=400A; Icu=50kA; fix beépítés; mágneses kioldó; elülső csatlakozás; | 526255 | 2025-02-15
1SDA100436R1 | 1SDA100436R1 | XT5S 630 MA 500-6500 3p F F Kompakt megszakító; 3 pólus; In=500A; Icu=50kA; fix beépítés; mágneses kioldó; elülső csatlakozás; | 689774 | 2025-02-15
1SDA100437R1 | 1SDA100437R1 | XT5S 400 Ekip M Dip I In=320A 3p F F Kompakt megszakító; 3 pólus; In=320A; Icu=50kA; fix beépítés; elektronikus kioldó; elülső csatlakozás; zárlatvédelem | 489669 | 2025-02-15
1SDA100438R1 | 1SDA100438R1 | XT5S 400 Ekip M Dip I In=400A 3p F F Kompakt megszakító; 3 pólus; In=400A; Icu=50kA; fix beépítés; elektronikus kioldó; elülső csatlakozás; zárlatvédelem | 489669 | 2025-02-15
1SDA100439R1 | 1SDA100439R1 | XT5S 630 Ekip M Dip I In=630A 3p F F Kompakt megszakító; 3 pólus; In=630A; Icu=50kA; fix beépítés; elektronikus kioldó; elülső csatlakozás; zárlatvédelem | 686245 | 2025-02-15
1SDA100440R1 | 1SDA100440R1 | XT5S 400 Ekip M Dip LIU In=250A 3p F F Motovédő kompakt megszakító; 3 pólus; In=250A; Icu=50kA; fix beépítés; elektronikus kioldó; elülső csatlakozás; zárlat- és túláramvédelem | 522154 | 2025-02-15
1SDA100441R1 | 1SDA100441R1 | XT5S 400 Ekip M Dip LIU In=320A 3p F F Motovédő kompakt megszakító; 3 pólus; In=320A; Icu=50kA; fix beépítés; elektronikus kioldó; elülső csatlakozás; zárlat- és túláramvédelem | 522154 | 2025-02-15
1SDA100442R1 | 1SDA100442R1 | XT5S 400 Ekip M Dip LIU In=400A 3p F F Motovédő kompakt megszakító; 3 pólus; In=400A; Icu=50kA; fix beépítés; elektronikus kioldó; elülső csatlakozás; zárlat- és túláramvédelem | 522154 | 2025-02-15
1SDA100443R1 | 1SDA100443R1 | XT5S 630 Ekip M Dip LIU In=500A 3p F F Motovédő kompakt megszakító; 3 pólus; In=500A; Icu=50kA; fix beépítés; elektronikus kioldó; elülső csatlakozás; zárlat- és túláramvédelem | 688367 | 2025-02-15
1SDA100444R1 | 1SDA100444R1 | XT5S 400 TMG 320-1600 3p F F Generátorvédő kompakt megszakító; 3 pólus; In=320A; Icu=50kA; fix beépítés; termomágneses kioldó; elülső csatlakozás; | 536333 | 2025-02-15
1SDA100445R1 | 1SDA100445R1 | XT5S 400 TMG 400-2000 3p F F Generátorvédő kompakt megszakító; 3 pólus; In=400A; Icu=50kA; fix beépítés; termomágneses kioldó; elülső csatlakozás; | 536333 | 2025-02-15
1SDA100446R1 | 1SDA100446R1 | XT5S 630 TMG 500-2500 3p F F Generátorvédő kompakt megszakító; 3 pólus; In=500A; Icu=50kA; fix beépítés; termomágneses kioldó; elülső csatlakozás; | 700385 | 2025-02-15
1SDA100447R1 | 1SDA100447R1 | XT5S 630 TMG 630-3150 3p F F Generátorvédő kompakt megszakító; 3 pólus; In=630A; Icu=50kA; fix beépítés; termomágneses kioldó; elülső csatlakozás; | 712090 | 2025-02-15
1SDA100448R1 | 1SDA100448R1 | XT5S 400 Ekip Dip LIG In=250 3p F F Kompakt megszakító; 3 pólus; In=250A; Icu=50kA; fix beépítés; elektronikus kioldó; elülső csatlakozás; túláram-, földzárlat és zárlatvédelem | 650024 | 2025-02-15
1SDA100449R1 | 1SDA100449R1 | XT5S 400 Ekip Dip LIG In=320 3p F F Kompakt megszakító; 3 pólus; In=320A; Icu=50kA; fix beépítés; elektronikus kioldó; elülső csatlakozás; túláram-, földzárlat és zárlatvédelem | 650024 | 2025-02-15
1SDA100450R1 | 1SDA100450R1 | XT5S 400 Ekip Dip LIG In=400 3p F F Kompakt megszakító; 3 pólus; In=400A; Icu=50kA; fix beépítés; elektronikus kioldó; elülső csatlakozás; túláram-, földzárlat és zárlatvédelem | 650024 | 2025-02-15
1SDA100451R1 | 1SDA100451R1 | XT5S 630 Ekip Dip LIG In=630 3p F F Kompakt megszakító; 3 pólus; In=630A; Icu=50kA; fix beépítés; elektronikus kioldó; elülső csatlakozás; túláram-, földzárlat és zárlatvédelem | 840324 | 2025-02-15
1SDA100484R1 | 1SDA100484R1 | XT5H 400 TMA 320-3200 3p F F Kompakt megszakító; 3 pólus; In=320A; Icu=70kA; fix beépítés; termomágneses kioldó; elülső csatlakozás; | 608112 | 2025-02-15
1SDA100485R1 | 1SDA100485R1 | XT5H 400 TMA 400-4000 3p F F Kompakt megszakító; 3 pólus; In=400A; Icu=70kA; fix beépítés; termomágneses kioldó; elülső csatlakozás; | 608112 | 2025-02-15
1SDA100486R1 | 1SDA100486R1 | XT5H 630 TMA 500-5000 3p F F Kompakt megszakító; 3 pólus; In=500A; Icu=70kA; fix beépítés; termomágneses kioldó; elülső csatlakozás; | 784051 | 2025-02-15
1SDA100487R1 | 1SDA100487R1 | XT5H 630 TMA 630-6300 3p F F Kompakt megszakító; 3 pólus; In=630A; Icu=70kA; fix beépítés; termomágneses kioldó; elülső csatlakozás; | 795223 | 2025-02-15
1SDA100488R1 | 1SDA100488R1 | XT5H 400 Ekip Dip LS/I In=250 3p F F Kompakt megszakító; 3 pólus; In=250A; Icu=70kA; fix beépítés; elektronikus kioldó; elülső csatlakozás; zárlat- és túláramvédelem | 618697 | 2025-02-15
1SDA100489R1 | 1SDA100489R1 | XT5H 400 Ekip Dip LS/I In=320 3p F F Kompakt megszakító; 3 pólus; In=320A; Icu=70kA; fix beépítés; elektronikus kioldó; elülső csatlakozás; zárlat- és túláramvédelem | 618697 | 2025-02-15
1SDA100490R1 | 1SDA100490R1 | XT5H 400 Ekip Dip LS/I In=400 3p F F Kompakt megszakító; 3 pólus; In=400A; Icu=70kA; fix beépítés; elektronikus kioldó; elülső csatlakozás; zárlat- és túláramvédelem | 618697 | 2025-02-15
1SDA100491R1 | 1SDA100491R1 | XT5H 630 Ekip Dip LS/I In=630 3p F F Kompakt megszakító; 3 pólus; In=630A; Icu=70kA; fix beépítés; elektronikus kioldó; elülső csatlakozás; zárlat- és túláramvédelem | 795223 | 2025-02-15
1SDA100492R1 | 1SDA100492R1 | XT5H 400 Ekip Dip LSI In=250 3p F F Kompakt megszakító; 3 pólus; In=250A; Icu=70kA; fix beépítés; elektronikus kioldó; elülső csatlakozás; túláram- és késleltetett zárlatvédelem | 704278 | 2025-02-15
1SDA100493R1 | 1SDA100493R1 | XT5H 400 Ekip Dip LSI In=320 3p F F Kompakt megszakító; 3 pólus; In=320A; Icu=70kA; fix beépítés; elektronikus kioldó; elülső csatlakozás; túláram- és késleltetett zárlatvédelem | 704278 | 2025-02-15
1SDA100494R1 | 1SDA100494R1 | XT5H 400 Ekip Dip LSI In=400 3p F F Kompakt megszakító; 3 pólus; In=400A; Icu=70kA; fix beépítés; elektronikus kioldó; elülső csatlakozás; túláram- és késleltetett zárlatvédelem | 704278 | 2025-02-15
1SDA100495R1 | 1SDA100495R1 | XT5H 630 Ekip Dip LSI In=630 3p F F Kompakt megszakító; 3 pólus; In=630A; Icu=70kA; fix beépítés; elektronikus kioldó; elülső csatlakozás; túláram- és késleltetett zárlatvédelem | 911270 | 2025-02-15
1SDA100500R1 | 1SDA100500R1 | XT5H 400 MA 320-4160 3p F F Kompakt megszakító; 3 pólus; In=320A; Icu=70kA; fix beépítés; mágneses kioldó; elülső csatlakozás; | 608112 | 2025-02-15
1SDA100501R1 | 1SDA100501R1 | XT5H 400 MA 400-5200 3p F F Kompakt megszakító; 3 pólus; In=400A; Icu=70kA; fix beépítés; mágneses kioldó; elülső csatlakozás; | 608112 | 2025-02-15
1SDA100502R1 | 1SDA100502R1 | XT5H 630 MA 500-6500 3p F F Kompakt megszakító; 3 pólus; In=500A; Icu=70kA; fix beépítés; mágneses kioldó; elülső csatlakozás; | 784051 | 2025-02-15
1SDA100503R1 | 1SDA100503R1 | XT5H 400 Ekip M Dip I In=320A 3p F F Kompakt megszakító; 3 pólus; In=320A; Icu=70kA; fix beépítés; elektronikus kioldó; elülső csatlakozás; zárlatvédelem | 571513 | 2025-02-15
1SDA100504R1 | 1SDA100504R1 | XT5H 400 Ekip M Dip I In=400A 3p F F Kompakt megszakító; 3 pólus; In=400A; Icu=70kA; fix beépítés; elektronikus kioldó; elülső csatlakozás; zárlatvédelem | 571513 | 2025-02-15
1SDA100505R1 | 1SDA100505R1 | XT5H 630 Ekip M Dip I In=630A 3p F F Kompakt megszakító; 3 pólus; In=630A; Icu=70kA; fix beépítés; elektronikus kioldó; elülső csatlakozás; zárlatvédelem | 780536 | 2025-02-15
1SDA100506R1 | 1SDA100506R1 | XT5H 400 Ekip M Dip LIU In=250A 3p F F Motovédő kompakt megszakító; 3 pólus; In=250A; Icu=70kA; fix beépítés; elektronikus kioldó; elülső csatlakozás; zárlat- és túláramvédelem | 603985 | 2025-02-15
1SDA100507R1 | 1SDA100507R1 | XT5H 400 Ekip M Dip LIU In=320A 3p F F Motovédő kompakt megszakító; 3 pólus; In=320A; Icu=70kA; fix beépítés; elektronikus kioldó; elülső csatlakozás; zárlat- és túláramvédelem | 603985 | 2025-02-15
1SDA100508R1 | 1SDA100508R1 | XT5H 400 Ekip M Dip LIU In=400A 3p F F Motovédő kompakt megszakító; 3 pólus; In=400A; Icu=70kA; fix beépítés; elektronikus kioldó; elülső csatlakozás; zárlat- és túláramvédelem | 603985 | 2025-02-15
1SDA100509R1 | 1SDA100509R1 | XT5H 630 Ekip M Dip LIU In=500A 3p F F Motovédő kompakt megszakító; 3 pólus; In=500A; Icu=70kA; fix beépítés; elektronikus kioldó; elülső csatlakozás; zárlat- és túláramvédelem | 782645 | 2025-02-15
1SDA100510R1 | 1SDA100510R1 | XT5H 400 TMG 320-1600 3p F F Generátorvédő kompakt megszakító; 3 pólus; In=320A; Icu=70kA; fix beépítés; termomágneses kioldó; elülső csatlakozás; | 618164 | 2025-02-15
1SDA100511R1 | 1SDA100511R1 | XT5H 400 TMG 400-2000 3p F F Generátorvédő kompakt megszakító; 3 pólus; In=400A; Icu=70kA; fix beépítés; termomágneses kioldó; elülső csatlakozás; | 618164 | 2025-02-15
1SDA100512R1 | 1SDA100512R1 | XT5H 630 TMG 500-2500 3p F F Generátorvédő kompakt megszakító; 3 pólus; In=500A; Icu=70kA; fix beépítés; termomágneses kioldó; elülső csatlakozás; | 794650 | 2025-02-15
1SDA100513R1 | 1SDA100513R1 | XT5H 630 TMG 630-3150 3p F F Generátorvédő kompakt megszakító; 3 pólus; In=630A; Icu=70kA; fix beépítés; termomágneses kioldó; elülső csatlakozás; | 806368 | 2025-02-15
1SDA100514R1 | 1SDA100514R1 | XT5H 400 Ekip Dip LIG In=250 3p F F Kompakt megszakító; 3 pólus; In=250A; Icu=70kA; fix beépítés; elektronikus kioldó; elülső csatlakozás; túláram-, földzárlat és zárlatvédelem | 731880 | 2025-02-15
1SDA100515R1 | 1SDA100515R1 | XT5H 400 Ekip Dip LIG In=320 3p F F Kompakt megszakító; 3 pólus; In=320A; Icu=70kA; fix beépítés; elektronikus kioldó; elülső csatlakozás; túláram-, földzárlat és zárlatvédelem | 731880 | 2025-02-15
1SDA100516R1 | 1SDA100516R1 | XT5H 400 Ekip Dip LIG In=400 3p F F Kompakt megszakító; 3 pólus; In=400A; Icu=70kA; fix beépítés; elektronikus kioldó; elülső csatlakozás; túláram-, földzárlat és zárlatvédelem | 731880 | 2025-02-15
1SDA100517R1 | 1SDA100517R1 | XT5H 630 Ekip Dip LIG In=630 3p F F Kompakt megszakító; 3 pólus; In=630A; Icu=70kA; fix beépítés; elektronikus kioldó; elülső csatlakozás; túláram-, földzárlat és zárlatvédelem | 934602 | 2025-02-15
1SDA100546R1 | 1SDA100546R1 | XT5D 400 3p F F Szakaszoló-kapcsoló | 295684 | 2025-02-15
1SDA100547R1 | 1SDA100547R1 | XT5D 630 3p F F Szakaszoló-kapcsoló | 414778 | 2025-02-15
1SDA100550R1 | 1SDA100550R1 | XT5N 400 BREAKING PART 3p F F Megszakító mechanikai rész | 276571 | 2025-02-15
1SDA100551R1 | 1SDA100551R1 | XT5N 630 BREAKING PART 3p F F Megszakító mechanikai rész | 404193 | 2025-02-15
1SDA100554R1 | 1SDA100554R1 | XT5S 400 BREAKING PART 3p F F Megszakító mechanikai rész | 325161 | 2025-02-15
1SDA100555R1 | 1SDA100555R1 | XT5S 630 BREAKING PART 3p F F Megszakító mechanikai rész | 477313 | 2025-02-15
1SDA100558R1 | 1SDA100558R1 | XT5H 400 BREAKING PART 3p F F Megszakító mechanikai rész | 407005 | 2025-02-15
1SDA100559R1 | 1SDA100559R1 | XT5H 630 BREAKING PART 3p F F Megszakító mechanikai rész | 571565 | 2025-02-15
1SDA100562R1 | 1SDA100562R1 | XT5L 400 BREAKING PART 3p F F Megszakító mechanikai rész | 445766 | 2025-02-15
1SDA100563R1 | 1SDA100563R1 | XT5L 630 BREAKING PART 3p F F Megszakító mechanikai rész | 595274 | 2025-02-15
1SDA100566R1 | 1SDA100566R1 | XT5V 400 BREAKING PART 3p F F Megszakító mechanikai rész | 540330 | 2025-02-15
1SDA100567R1 | 1SDA100567R1 | XT5V 630 BREAKING PART 3p F F Megszakító mechanikai rész | 681245 | 2025-02-15
1SDA100570R1 | 1SDA100570R1 | XT5X 630 BREAKING PART 3p F F Megszakító mechanikai rész | 817500 | 2025-02-15
1SDA100571R1 | 1SDA100571R1 | XT5X 400 BREAKING PART 3p F F Megszakító mechanikai rész | 648396 | 2025-02-15
1SDA100718R1 | 1SDA100718R1 | XT6N 800 TMA 800-8000 3p F F Kompakt megszakító; 3 pólus; In=800A; Icu=36kA; fix beépítés; termomágneses kioldó; elülső csatlakozás; | 748090 | 2025-02-15
1SDA100719R1 | 1SDA100719R1 | XT6N 800 Ekip Dip LS/I In=800 3p F F Kompakt megszakító; 3 pólus; In=800A; Icu=36kA; fix beépítés; elektronikus kioldó; elülső csatlakozás; zárlat- és túláramvédelem | 755525 | 2025-02-15
1SDA100720R1 | 1SDA100720R1 | csak gyárilag szerelten rendelhető XT6N 1000 Ekip Dip LS/I In=1000 3p F F Kompakt megszakító; 3 pólus; In=1000A; Icu=36kA; fix beépítés; elektronikus kioldó; elülső csatlakozás; zárlat- és túláramvédelem | 926113 | 2025-02-15
1SDA100721R1 | 1SDA100721R1 | XT6N 800 Ekip Dip LSI In=800 3p F F Kompakt megszakító; 3 pólus; In=800A; Icu=36kA; fix beépítés; elektronikus kioldó; elülső csatlakozás; zárlat- és túláramvédelem | 859099 | 2025-02-15
1SDA100722R1 | 1SDA100722R1 | csak gyárilag szerelten rendelhető XT6N 1000 Ekip Dip LSI In=1000 3p F F Kompakt megszakító; 3 pólus; In=1000A; Icu=36kA; fix beépítés; elektronikus kioldó; elülső csatlakozás; zárlat- és túláramvédelem | 1031796 | 2025-02-15
1SDA100725R1 | 1SDA100725R1 | XT6N 800 Ekip M Dip I In=800A 3p F F Kompakt megszakító; 3 pólus; In=800A; Icu=36kA; fix beépítés; elektronikus kioldó; elülső csatlakozás; zárlatvédelem | 755525 | 2025-02-15
1SDA100726R1 | 1SDA100726R1 | csak gyárilag szerelten rendelhető XT6N 1000 Ekip M Dip I In=1000A 3p F F Kompakt megszakító; 3 pólus; In=1000A; Icu=36kA; fix beépítés; elektronikus kioldó; elülső csatlakozás; zárlatvédelem | 926113 | 2025-02-15
1SDA100727R1 | 1SDA100727R1 | XT6N 800 Ekip M Dip LIU In=800A 3p F F Motovédő kompakt megszakító; 3 pólus; In=800A; Icu=36kA; fix beépítés; elektronikus kioldó; elülső csatlakozás; zárlat- és túláramvédelem | 792957 | 2025-02-15
1SDA100728R1 | 1SDA100728R1 | XT6N 800 Ekip Dip LIG In=800 3p F F Kompakt megszakító; 3 pólus; In=8000A; Icu=36kA; fix beépítés; elektronikus kioldó; elülső csatlakozás; túláram-, földzárlat és zárlatvédelem | 957256 | 2025-02-15
1SDA100729R1 | 1SDA100729R1 | csak gyárilag szerelten rendelhető XT6N 1000 Ekip Dip LIG In=1000 3p F F Kompakt megszakító; 3 pólus; In=1000A; Icu=36kA; fix beépítés; elektronikus kioldó; elülső csatlakozás; túláram-, földzárlat és zárlatvédelem | 1131933 | 2025-02-15
1SDA100740R1 | 1SDA100740R1 | XT6S 800 TMA 800-8000 3p F F Kompakt megszakító; 3 pólus; In=800A; Icu=50kA; fix beépítés; termomágneses kioldó; elülső csatlakozás; | 788713 | 2025-02-15
1SDA100741R1 | 1SDA100741R1 | XT6S 800 Ekip Dip LS/I In=800 3p F F Kompakt megszakító; 3 pólus; In=800A; Icu=50kA; fix beépítés; elektronikus kioldó; elülső csatlakozás; zárlat- és túláramvédelem | 796186 | 2025-02-15
1SDA100742R1 | 1SDA100742R1 | csak gyárilag szerelten rendelhető XT6S 1000 Ekip Dip LS/I In=1000 3p F F Kompakt megszakító; 3 pólus; In=1000A; Icu=50kA; fix beépítés; elektronikus kioldó; elülső csatlakozás; zárlat- és túláramvédelem | 975927 | 2025-02-15
1SDA100743R1 | 1SDA100743R1 | XT6S 800 Ekip Dip LSI In=800 3p F F Kompakt megszakító; 3 pólus; In=800A; Icu=50kA; fix beépítés; elektronikus kioldó; elülső csatlakozás; zárlat- és túláramvédelem | 899721 | 2025-02-15
1SDA100744R1 | 1SDA100744R1 | csak gyárilag szerelten rendelhető XT6S 1000 Ekip Dip LSI In=1000 3p F F Kompakt megszakító; 3 pólus; In=1000A; Icu=50kA; fix beépítés; elektronikus kioldó; elülső csatlakozás; zárlat- és túláramvédelem | 1081558 | 2025-02-15
1SDA100747R1 | 1SDA100747R1 | XT6S 800 Ekip M Dip I In=800A 3p F F Kompakt megszakító; 3 pólus; In=800A; Icu=50kA; fix beépítés; elektronikus kioldó; elülső csatlakozás; zárlatvédelem | 796186 | 2025-02-15
1SDA100748R1 | 1SDA100748R1 | csak gyárilag szerelten rendelhető XT6S 1000 Ekip M Dip I In=1000A 3p F F Kompakt megszakító; 3 pólus; In=1000A; Icu=50kA; fix beépítés; elektronikus kioldó; elülső csatlakozás; zárlatvédelem | 975927 | 2025-02-15
1SDA100749R1 | 1SDA100749R1 | XT6S 800 Ekip M Dip LIU In=800A 3p F F Motovédő kompakt megszakító; 3 pólus; In=800A; Icu=50kA; fix beépítés; elektronikus kioldó; elülső csatlakozás; zárlat- és túláramvédelem | 833553 | 2025-02-15
1SDA100750R1 | 1SDA100750R1 | XT6S 800 Ekip Dip LIG In=800 3p F F Kompakt megszakító; 3 pólus; In=8000A; Icu=50kA; fix beépítés; elektronikus kioldó; elülső csatlakozás; túláram-, földzárlat és zárlatvédelem | 997827 | 2025-02-15
1SDA100751R1 | 1SDA100751R1 | csak gyárilag szerelten rendelhető XT6S 1000 Ekip Dip LIG In=1000 3p F F Kompakt megszakító; 3 pólus; In=1000A; Icu=50kA; fix beépítés; elektronikus kioldó; elülső csatlakozás; túláram-, földzárlat és zárlatvédelem | 1181695 | 2025-02-15
1SDA100762R1 | 1SDA100762R1 | XT6H 800 TMA 800-8000 3p F F Kompakt megszakító; 3 pólus; In=800A; Icu=70kA; fix beépítés; termomágneses kioldó; elülső csatlakozás; | 1009402 | 2025-02-15
1SDA100763R1 | 1SDA100763R1 | XT6H 800 Ekip Dip LS/I In=800 3p F F Kompakt megszakító; 3 pólus; In=800A; Icu=70kA; fix beépítés; elektronikus kioldó; elülső csatlakozás; zárlat- és túláramvédelem | 1016862 | 2025-02-15
1SDA100764R1 | 1SDA100764R1 | csak gyárilag szerelten rendelhető XT6H 1000 Ekip Dip LS/I In=1000 3p F F Kompakt megszakító; 3 pólus; In=1000A; Icu=70kA; fix beépítés; elektronikus kioldó; elülső csatlakozás; zárlat- és túláramvédelem | 1245207 | 2025-02-15
1SDA100765R1 | 1SDA100765R1 | XT6H 800 Ekip Dip LSI In=800 3p F F Kompakt megszakító; 3 pólus; In=800A; Icu=70kA; fix beépítés; elektronikus kioldó; elülső csatlakozás; zárlat- és túláramvédelem | 1120397 | 2025-02-15
1SDA100766R1 | 1SDA100766R1 | csak gyárilag szerelten rendelhető XT6H 1000 Ekip Dip LSI In=1000 3p F F Kompakt megszakító; 3 pólus; In=1000A; Icu=70kA; fix beépítés; elektronikus kioldó; elülső csatlakozás; zárlat- és túláramvédelem | 1350864 | 2025-02-15
1SDA100769R1 | 1SDA100769R1 | XT6H 800 Ekip M Dip I In=800A 3p F F Kompakt megszakító; 3 pólus; In=800A; Icu=70kA; fix beépítés; elektronikus kioldó; elülső csatlakozás; zárlatvédelem | 1016862 | 2025-02-15
1SDA100770R1 | 1SDA100770R1 | csak gyárilag szerelten rendelhető XT6H 1000 Ekip M Dip I In=1000A 3p F F Kompakt megszakító; 3 pólus; In=1000A; Icu=70kA; fix beépítés; elektronikus kioldó; elülső csatlakozás; zárlatvédelem | 1245207 | 2025-02-15
1SDA100771R1 | 1SDA100771R1 | XT6H 800 Ekip M Dip LIU In=800A 3p F F Motovédő kompakt megszakító; 3 pólus; In=800A; Icu=70kA; fix beépítés; elektronikus kioldó; elülső csatlakozás; zárlat- és túláramvédelem | 1054281 | 2025-02-15
1SDA100772R1 | 1SDA100772R1 | XT6H 800 Ekip Dip LIG In=800 3p F F Kompakt megszakító; 3 pólus; In=8000A; Icu=70kA; fix beépítés; elektronikus kioldó; elülső csatlakozás; túláram-, földzárlat és zárlatvédelem | 1218555 | 2025-02-15
1SDA100773R1 | 1SDA100773R1 | csak gyárilag szerelten rendelhető XT6H 1000 Ekip Dip LIG In=1000 3p F F Kompakt megszakító; 3 pólus; In=1000A; Icu=70kA; fix beépítés; elektronikus kioldó; elülső csatlakozás; túláram-, földzárlat és zárlatvédelem | 1451014 | 2025-02-15
1SDA100784R1 | 1SDA100784R1 | XT6D 800 3p F F Szakaszoló-kapcsoló | 611055 | 2025-02-15
1SDA100785R1 | 1SDA100785R1 | csak gyárilag szerelten rendelhető XT6D 1000 3p F F Szakaszoló-kapcsoló | 620742 | 2025-02-15
1SDA100788R1 | 1SDA100788R1 | XT6N 800 BREAKING PART 3p F F Megszakító mechanikai rész | 381460 | 2025-02-15
1SDA100789R1 | 1SDA100789R1 | csak gyárilag szerelten rendelhető XT6N 1000 BREAKING PART 3p F F Megszakító mechanikai rész | 544392 | 2025-02-15
1SDA100792R1 | 1SDA100792R1 | XT6S 800 BREAKING PART 3p F F Megszakító mechanikai rész | 422082 | 2025-02-15
1SDA100793R1 | 1SDA100793R1 | csak gyárilag szerelten rendelhető XT6S 1000 BREAKING PART 3p F F Megszakító mechanikai rész | 594194 | 2025-02-15
1SDA100796R1 | 1SDA100796R1 | XT6H 800 BREAKING PART 3p F F Megszakító mechanikai rész | 642784 | 2025-02-15
1SDA100797R1 | 1SDA100797R1 | csak gyárilag szerelten rendelhető XT6H 1000 BREAKING PART 3p F F Megszakító mechanikai rész | 863473 | 2025-02-15
1SDA100826R1 | 1SDA100826R1 | XT7S 800 Ekip Dip LS/I In=800A 3p F F Kompakt megszakító; 3 pólus; In=800A; Icu=50kA; fix beépítés; elektronikus kioldó; elülső csatlakozás; zárlat- és túláramvédelem | 812435 | 2025-02-15
1SDA100827R1 | 1SDA100827R1 | XT7S 1000 Ekip Dip LS/I In=1000A 3p F F Kompakt megszakító; 3 pólus; In=1000A; Icu=50kA; fix beépítés; elektronikus kioldó; elülső csatlakozás; zárlat- és túláramvédelem | 995809 | 2025-02-15
1SDA100828R1 | 1SDA100828R1 | XT7S 1250 Ekip Dip LS/I In=1250A 3p F F Kompakt megszakító; 3 pólus; In=1250A; Icu=50kA; fix beépítés; elektronikus kioldó; elülső csatlakozás; zárlat- és túláramvédelem | 1168584 | 2025-02-15
1SDA100829R1 | 1SDA100829R1 | XT7S 1600 Ekip Dip LS/I In=1600A 3p F F Kompakt megszakító; 3 pólus; In=1600A; Icu=50kA; fix beépítés; elektronikus kioldó; elülső csatlakozás; zárlat- és túláramvédelem | 1706961 | 2025-02-15
1SDA100830R1 | 1SDA100830R1 | XT7S 800 Ekip Dip LSI In=800A 3p F F Kompakt megszakító; 3 pólus; In=800A; Icu=50kA; fix beépítés; elektronikus kioldó; elülső csatlakozás; zárlat- és túláramvédelem | 918079 | 2025-02-15
1SDA100831R1 | 1SDA100831R1 | XT7S 1000 Ekip Dip LSI In=1000A 3p F F Kompakt megszakító; 3 pólus; In=1000A; Icu=50kA; fix beépítés; elektronikus kioldó; elülső csatlakozás; zárlat- és túláramvédelem | 1101479 | 2025-02-15
1SDA100832R1 | 1SDA100832R1 | XT7S 1250 Ekip Dip LSI In=1250A 3p F F Kompakt megszakító; 3 pólus; In=1250A; Icu=50kA; fix beépítés; elektronikus kioldó; elülső csatlakozás; zárlat- és túláramvédelem | 1274215 | 2025-02-15
1SDA100833R1 | 1SDA100833R1 | XT7S 1600 Ekip Dip LSI In=1600A 3p F F Kompakt megszakító; 3 pólus; In=1600A; Icu=50kA; fix beépítés; elektronikus kioldó; elülső csatlakozás; zárlat- és túláramvédelem | 1812605 | 2025-02-15
1SDA100838R1 | 1SDA100838R1 | XT7S 800 Ekip Touch LSI In=800A 3p F F Kompakt megszakító; 3 pólus; In=800A; Icu=50kA; fix beépítés; elektronikus kioldó; elülső csatlakozás; túláram- és késleltetett zárlatvédelem | 1023763 | 2025-02-15
1SDA100839R1 | 1SDA100839R1 | XT7S 1000 Ekip Touch LSI In=1000A 3p F F Kompakt megszakító; 3 pólus; In=1000A; Icu=50kA; fix beépítés; elektronikus kioldó; elülső csatlakozás; túláram- és késleltetett zárlatvédelem | 1207149 | 2025-02-15
1SDA100840R1 | 1SDA100840R1 | XT7S 1250 Ekip Touch LSI In=1250A 3p F F Kompakt megszakító; 3 pólus; In=1250A; Icu=50kA; fix beépítés; elektronikus kioldó; elülső csatlakozás; túláram- és késleltetett zárlatvédelem | 1379899 | 2025-02-15
1SDA100841R1 | 1SDA100841R1 | XT7S 1600 Ekip Touch LSI In=1600A 3p F F Kompakt megszakító; 3 pólus; In=1600A; Icu=50kA; fix beépítés; elektronikus kioldó; elülső csatlakozás; túláram- és késleltetett zárlatvédelem | 1918289 | 2025-02-15
1SDA100846R1 | 1SDA100846R1 | XT7S 800 Ekip Touch Meas.LSI In800 3p FF Kompakt megszakító; 3 pólus; In=800A; Icu=50kA; fix beépítés; elektronikus kioldó; elülső csatlakozás; túláram- és késleltetett zárlatvédelem | 1096375 | 2025-02-15
1SDA100847R1 | 1SDA100847R1 | XT7S 1000 Ekip Touch Meas.LSI 1000 3p FF Kompakt megszakító; 3 pólus; In=1000A; Icu=50kA; fix beépítés; elektronikus kioldó; elülső csatlakozás; túláram- és késleltetett zárlatvédelem | 1279788 | 2025-02-15
1SDA100848R1 | 1SDA100848R1 | XT7S 1250 Ekip Touch Meas.LSI 1250 3p FF Kompakt megszakító; 3 pólus; In=1250A; Icu=50kA; fix beépítés; elektronikus kioldó; elülső csatlakozás; túláram- és késleltetett zárlatvédelem | 1452511 | 2025-02-15
1SDA100849R1 | 1SDA100849R1 | XT7S 1600 Ekip Touch Meas.LSI 1600 3p FF Kompakt megszakító; 3 pólus; In=1600A; Icu=50kA; fix beépítés; elektronikus kioldó; elülső csatlakozás; túláram- és késleltetett zárlatvédelem | 1990888 | 2025-02-15
1SDA100854R1 | 1SDA100854R1 | XT7S 800 Ekip Hi-Touch LSI In800A 3p FF Kompakt megszakító; 3 pólus; In=800A; Icu=50kA; fix beépítés; elektronikus kioldó; elülső csatlakozás; túláram- és késleltetett zárlatvédelem | 1477080 | 2025-02-15
1SDA100855R1 | 1SDA100855R1 | XT7S 1000 Ekip Hi-Touch LSI 1000A 3p FF Kompakt megszakító; 3 pólus; In=1000A; Icu=50kA; fix beépítés; elektronikus kioldó; elülső csatlakozás; túláram- és késleltetett zárlatvédelem | 1660480 | 2025-02-15
1SDA100856R1 | 1SDA100856R1 | XT7S 1250 Ekip Hi-Touch LSI 1250A 3p FF Kompakt megszakító; 3 pólus; In=1250A; Icu=50kA; fix beépítés; elektronikus kioldó; elülső csatlakozás; túláram- és késleltetett zárlatvédelem | 1833229 | 2025-02-15
1SDA100857R1 | 1SDA100857R1 | XT7S 1600 Ekip Hi-Touch LSI 1600A 3p FF Kompakt megszakító; 3 pólus; In=1600A; Icu=50kA; fix beépítés; elektronikus kioldó; elülső csatlakozás; túláram- és késleltetett zárlatvédelem | 2371606 | 2025-02-15
1SDA100862R1 | 1SDA100862R1 | XT7S 800 Ekip M Dip I In=800A 3p F F Kompakt megszakító; 3 pólus; In=800A; Icu=50kA; fix beépítés; elektronikus kioldó; elülső csatlakozás; zárlatvédelem | 812435 | 2025-02-15
1SDA100863R1 | 1SDA100863R1 | XT7S 1000 Ekip M Dip I In=1000A 3p F F Kompakt megszakító; 3 pólus; In=1000A; Icu=50kA; fix beépítés; elektronikus kioldó; elülső csatlakozás; zárlatvédelem | 995809 | 2025-02-15
1SDA100864R1 | 1SDA100864R1 | XT7S 1250 Ekip M Dip I In=1250A 3p F F Kompakt megszakító; 3 pólus; In=1250A; Icu=50kA; fix beépítés; elektronikus kioldó; elülső csatlakozás; zárlatvédelem | 1168584 | 2025-02-15
1SDA100865R1 | 1SDA100865R1 | XT7S 1600 Ekip M Dip I In=1600A 3p F F Kompakt megszakító; 3 pólus; In=1600A; Icu=50kA; fix beépítés; elektronikus kioldó; elülső csatlakozás; zárlatvédelem | 1706961 | 2025-02-15
1SDA100866R1 | 1SDA100866R1 | XT7S 800 Ekip M Touch LRIU In800A 3p F F Kompakt megszakító elektronikus kioldóval motorvédelemre; 3 pólus; In=800A; Icu=50kA; fix beépítés; elülső csatlakozás; zárlat- és túláramvédelem | 1178479 | 2025-02-15
1SDA100867R1 | 1SDA100867R1 | XT7S 1000 Ekip M Touch LRIU In1000 3p FF Kompakt megszakító elektronikus kioldóval motorvédelemre; 3 pólus; In=1000A; Icu=50kA; fix beépítés; elülső csatlakozás; zárlat- és túláramvédelem | 1361918 | 2025-02-15
1SDA100868R1 | 1SDA100868R1 | XT7S 1250 Ekip M Touch LRIU In1250 3p FF Kompakt megszakító elektronikus kioldóval motorvédelemre; 3 pólus; In=1250A; Icu=50kA; fix beépítés; elülső csatlakozás; zárlat- és túláramvédelem | 1534615 | 2025-02-15
1SDA100869R1 | 1SDA100869R1 | XT7S 1600 Ekip M Touch LRIU In1600 3p FF Kompakt megszakító elektronikus kioldóval motorvédelemre; 3 pólus; In=1600A; Icu=50kA; fix beépítés; elülső csatlakozás; zárlat- és túláramvédelem | 2073018 | 2025-02-15
1SDA100870R1 | 1SDA100870R1 | XT7S 800 Ekip G Dip LS/I In=800A 3p F F Kompakt megszakító elektronikus kioldóval generátor védelemre; 3 pólus; túláram-, földzárlat és késleltetett zárlatvédelem; Iu=800A; Icu=50kA; fix beépítés; | 829947 | 2025-02-15
1SDA100871R1 | 1SDA100871R1 | XT7S 1000 Ekip G Dip LS/I In1000A 3p F F Kompakt megszakító elektronikus kioldóval generátor védelemre; 3 pólus; túláram-, földzárlat és késleltetett zárlatvédelem; Iu=1000A; Icu=50kA; fix beépítés; | 1013334 | 2025-02-15
1SDA100872R1 | 1SDA100872R1 | XT7S 1250 Ekip G Dip LS/I In1250A 3p F F Kompakt megszakító elektronikus kioldóval generátor védelemre; 3 pólus; túláram-, földzárlat és késleltetett zárlatvédelem; Iu=1250A; Icu=50kA; fix beépítés; | 1186083 | 2025-02-15
1SDA100873R1 | 1SDA100873R1 | XT7S 1600 Ekip G Dip LS/I In1600A 3p F F Kompakt megszakító elektronikus kioldóval generátor védelemre; 3 pólus; túláram-, földzárlat és késleltetett zárlatvédelem; Iu=1600A; Icu=50kA; fix beépítés; | 1724499 | 2025-02-15
1SDA100886R1 | 1SDA100886R1 | XT7S 800 Ekip Dip LIG In=800A 3p F F Kompakt megszakító elektronikus kioldóval generátor védelemre; 3 pólus; túláram-, földzárlat és zárlatvédelem; Iu=800A; Icu=50kA; fix beépítés; | 1018190 | 2025-02-15
1SDA100887R1 | 1SDA100887R1 | XT7S 1000 Ekip Dip LIG In=1000A 3p F F Kompakt megszakító elektronikus kioldóval generátor védelemre; 3 pólus; túláram-, földzárlat és zárlatvédelem; Iu=1000A; Icu=50kA; fix beépítés; | 1201642 | 2025-02-15
1SDA100888R1 | 1SDA100888R1 | XT7S 1250 Ekip Dip LIG In=1250A 3p F F Kompakt megszakító elektronikus kioldóval generátor védelemre; 3 pólus; túláram-, földzárlat és zárlatvédelem; Iu=1250A; Icu=50kA; fix beépítés; | 1374365 | 2025-02-15
1SDA100889R1 | 1SDA100889R1 | XT7S 1600 Ekip Dip LIG In=1600A 3p F F Kompakt megszakító elektronikus kioldóval generátor védelemre; 3 pólus; túláram-, földzárlat és zárlatvédelem; Iu=1600A; Icu=50kA; fix beépítés; | 1912755 | 2025-02-15
1SDA100890R1 | 1SDA100890R1 | XT7H 800 Ekip Dip LS/I In=800A 3p F F Kompakt megszakító; 3 pólus; In=800A; Icu=70kA; fix beépítés; elektronikus kioldó; elülső csatlakozás; zárlat- és túláramvédelem | 1037629 | 2025-02-15
1SDA100891R1 | 1SDA100891R1 | XT7H 1000 Ekip Dip LS/I In=1000A 3p F F Kompakt megszakító; 3 pólus; In=1000A; Icu=70kA; fix beépítés; elektronikus kioldó; elülső csatlakozás; zárlat- és túláramvédelem | 1270622 | 2025-02-15
1SDA100892R1 | 1SDA100892R1 | XT7H 1250 Ekip Dip LS/I In=1250A 3p F F Kompakt megszakító; 3 pólus; In=1250A; Icu=70kA; fix beépítés; elektronikus kioldó; elülső csatlakozás; zárlat- és túláramvédelem | 1491910 | 2025-02-15
1SDA100893R1 | 1SDA100893R1 | XT7H 1600 Ekip Dip LS/I In=1600A 3p F F Kompakt megszakító; 3 pólus; In=1600A; Icu=70kA; fix beépítés; elektronikus kioldó; elülső csatlakozás; zárlat- és túláramvédelem | 1869047 | 2025-02-15
1SDA100894R1 | 1SDA100894R1 | XT7H 800 Ekip Dip LSI In=800A 3p F F Kompakt megszakító; 3 pólus; In=800A; Icu=70kA; fix beépítés; elektronikus kioldó; elülső csatlakozás; zárlat- és túláramvédelem | 1143273 | 2025-02-15
1SDA100895R1 | 1SDA100895R1 | XT7H 1000 Ekip Dip LSI In=1000A 3p F F Kompakt megszakító; 3 pólus; In=1000A; Icu=70kA; fix beépítés; elektronikus kioldó; elülső csatlakozás; zárlat- és túláramvédelem | 1376279 | 2025-02-15
1SDA100896R1 | 1SDA100896R1 | XT7H 1250 Ekip Dip LSI In=1250A 3p F F Kompakt megszakító; 3 pólus; In=1250A; Icu=50kA; fix beépítés; elektronikus kioldó; elülső csatlakozás; zárlat- és túláramvédelem | 1597593 | 2025-02-15
1SDA100897R1 | 1SDA100897R1 | XT7H 1600 Ekip Dip LSI In=1600A 3p F F Kompakt megszakító; 3 pólus; In=1600A; Icu=70kA; fix beépítés; elektronikus kioldó; elülső csatlakozás; zárlat- és túláramvédelem | 1974704 | 2025-02-15
1SDA100902R1 | 1SDA100902R1 | XT7H 800 Ekip Touch LSI In=800A 3p F F Kompakt megszakító; 3 pólus; In=800A; Icu=70kA; fix beépítés; elektronikus kioldó; elülső csatlakozás; túláram- és késleltetett zárlatvédelem | 1248917 | 2025-02-15
1SDA100903R1 | 1SDA100903R1 | XT7H 1000 Ekip Touch LSI In=1000A 3p F F Kompakt megszakító; 3 pólus; In=1000A; Icu=70kA; fix beépítés; elektronikus kioldó; elülső csatlakozás; túláram- és késleltetett zárlatvédelem | 1481949 | 2025-02-15
1SDA100904R1 | 1SDA100904R1 | XT7H 1250 Ekip Touch LSI In=1250A 3p F F Kompakt megszakító; 3 pólus; In=1250A; Icu=70kA; fix beépítés; elektronikus kioldó; elülső csatlakozás; túláram- és késleltetett zárlatvédelem | 1703263 | 2025-02-15
1SDA100905R1 | 1SDA100905R1 | XT7H 1600 Ekip Touch LSI In=1600A 3p F F Kompakt megszakító; 3 pólus; In=1600A; Icu=70kA; fix beépítés; elektronikus kioldó; elülső csatlakozás; túláram- és késleltetett zárlatvédelem | 2080375 | 2025-02-15
1SDA100910R1 | 1SDA100910R1 | XT7H 800 Ekip Touch Meas.LSI In800 3p FF Kompakt megszakító; 3 pólus; In=800A; Icu=70kA; fix beépítés; elektronikus kioldó; elülső csatlakozás; túláram- és késleltetett zárlatvédelem | 1321569 | 2025-02-15
1SDA100911R1 | 1SDA100911R1 | XT7H 1000 Ekip Touch Meas.LSI 1000 3p FF Kompakt megszakító; 3 pólus; In=1000A; Icu=70kA; fix beépítés; elektronikus kioldó; elülső csatlakozás; túláram- és késleltetett zárlatvédelem | 1554562 | 2025-02-15
1SDA100912R1 | 1SDA100912R1 | XT7H 1250 Ekip Touch Meas.LSI 1250 3p FF Kompakt megszakító; 3 pólus; In=1250A; Icu=70kA; fix beépítés; elektronikus kioldó; elülső csatlakozás; túláram- és késleltetett zárlatvédelem | 1775863 | 2025-02-15
1SDA100913R1 | 1SDA100913R1 | XT7H 1600 Ekip Touch Meas.LSI 1600 3p FF Kompakt megszakító; 3 pólus; In=1600A; Icu=70kA; fix beépítés; elektronikus kioldó; elülső csatlakozás; túláram- és késleltetett zárlatvédelem | 2153000 | 2025-02-15
1SDA100918R1 | 1SDA100918R1 | XT7H 800 Ekip Hi-Touch LSI In800A 3p FF Kompakt megszakító; 3 pólus; In=800A; Icu=70kA; fix beépítés; elektronikus kioldó; elülső csatlakozás; túláram- és késleltetett zárlatvédelem | 1702274 | 2025-02-15
1SDA100919R1 | 1SDA100919R1 | XT7H 1000 Ekip Hi-Touch LSI 1000A 3p FF Kompakt megszakító; 3 pólus; In=1000A; Icu=70kA; fix beépítés; elektronikus kioldó; elülső csatlakozás; túláram- és késleltetett zárlatvédelem | 1935293 | 2025-02-15
1SDA100920R1 | 1SDA100920R1 | XT7H 1250 Ekip Hi-Touch LSI 1250A 3p FF Kompakt megszakító; 3 pólus; In=1250A; Icu=70kA; fix beépítés; elektronikus kioldó; elülső csatlakozás; túláram- és késleltetett zárlatvédelem | 2156581 | 2025-02-15
1SDA100921R1 | 1SDA100921R1 | XT7H 1600 Ekip Hi-Touch LSI 1600A 3p FF Kompakt megszakító; 3 pólus; In=1600A; Icu=70kA; fix beépítés; elektronikus kioldó; elülső csatlakozás; túláram- és késleltetett zárlatvédelem | 2533718 | 2025-02-15
1SDA100926R1 | 1SDA100926R1 | XT7H 800 Ekip M Dip I In=800A 3p F F Kompakt megszakító; 3 pólus; In=800A; Icu=70kA; fix beépítés; elektronikus kioldó; elülső csatlakozás; zárlatvédelem | 1037629 | 2025-02-15
1SDA100927R1 | 1SDA100927R1 | XT7H 1000 Ekip M Dip I In=1000A 3p F F Kompakt megszakító; 3 pólus; In=1000A; Icu=70kA; fix beépítés; elektronikus kioldó; elülső csatlakozás; zárlatvédelem | 1270622 | 2025-02-15
1SDA100928R1 | 1SDA100928R1 | XT7H 1250 Ekip M Dip I In=1250A 3p F F Kompakt megszakító; 3 pólus; In=1250A; Icu=70kA; fix beépítés; elektronikus kioldó; elülső csatlakozás; zárlatvédelem | 1491910 | 2025-02-15
1SDA100929R1 | 1SDA100929R1 | XT7H 1600 Ekip M Dip I In=1600A 3p F F Kompakt megszakító; 3 pólus; In=1600A; Icu=70kA; fix beépítés; elektronikus kioldó; elülső csatlakozás; zárlatvédelem | 1869047 | 2025-02-15
1SDA100930R1 | 1SDA100930R1 | XT7H 800 Ekip M Touch LRIU In800A 3p F F Kompakt megszakító elektronikus kioldóval motorvédelemre; 3 pólus; In=800A; Icu=70kA; fix beépítés; elülső csatlakozás; zárlat- és túláramvédelem | 1403673 | 2025-02-15
1SDA100931R1 | 1SDA100931R1 | XT7H 1000 Ekip M Touch LRIU In1000 3p FF Kompakt megszakító elektronikus kioldóval motorvédelemre; 3 pólus; In=1000A; Icu=70kA; fix beépítés; elülső csatlakozás; zárlat- és túláramvédelem | 1636679 | 2025-02-15
1SDA100932R1 | 1SDA100932R1 | XT7H 1250 Ekip M Touch LRIU In1250 3p FF Kompakt megszakító elektronikus kioldóval motorvédelemre; 3 pólus; In=1250A; Icu=70kA; fix beépítés; elülső csatlakozás; zárlat- és túláramvédelem | 1858019 | 2025-02-15
1SDA100933R1 | 1SDA100933R1 | XT7H 1600 Ekip M Touch LRIU In1600 3p FF Kompakt megszakító elektronikus kioldóval motorvédelemre; 3 pólus; In=1600A; Icu=70kA; fix beépítés; elülső csatlakozás; zárlat- és túláramvédelem | 2235117 | 2025-02-15
1SDA100934R1 | 1SDA100934R1 | XT7H 800 Ekip G Dip LS/I In=800A 3p F F Kompakt megszakító elektronikus kioldóval generátor védelemre; 3 pólus; túláram-, földzárlat és késleltetett zárlatvédelem; Iu=800A; Icu=70kA; fix beépítés; | 1055141 | 2025-02-15
1SDA100935R1 | 1SDA100935R1 | XT7H 1000 Ekip G Dip LS/I In1000A 3p F F Kompakt megszakító elektronikus kioldóval generátor védelemre; 3 pólus; túláram-, földzárlat és késleltetett zárlatvédelem; Iu=1000A; Icu=70kA; fix beépítés; | 1288160 | 2025-02-15
1SDA100936R1 | 1SDA100936R1 | XT7H 1250 Ekip G Dip LS/I In1250A 3p F F Kompakt megszakító elektronikus kioldóval generátor védelemre; 3 pólus; túláram-, földzárlat és késleltetett zárlatvédelem; Iu=1250A; Icu=70kA; fix beépítés; | 1509448 | 2025-02-15
1SDA100937R1 | 1SDA100937R1 | XT7H 1600 Ekip G Dip LS/I In1600A 3p F F Kompakt megszakító elektronikus kioldóval generátor védelemre; 3 pólus; túláram-, földzárlat és késleltetett zárlatvédelem; Iu=1600A; Icu=70kA; fix beépítés; | 1886611 | 2025-02-15
1SDA100950R1 | 1SDA100950R1 | XT7H 800 Ekip Dip LIG In=800A 3p F F Kompakt megszakító elektronikus kioldóval generátor védelemre; 3 pólus; túláram-, földzárlat és zárlatvédelem; Iu=800A; Icu=70kA; fix beépítés; | 1243410 | 2025-02-15
1SDA100951R1 | 1SDA100951R1 | XT7H 1000 Ekip Dip LIG In=1000A 3p F F Kompakt megszakító elektronikus kioldóval generátor védelemre; 3 pólus; túláram-, földzárlat és zárlatvédelem; Iu=1000A; Icu=70kA; fix beépítés; | 1476416 | 2025-02-15
1SDA100952R1 | 1SDA100952R1 | XT7H 1250 Ekip Dip LIG In=1250A 3p F F Kompakt megszakító elektronikus kioldóval generátor védelemre; 3 pólus; túláram-, földzárlat és zárlatvédelem; Iu=1250A; Icu=70kA; fix beépítés; | 1697743 | 2025-02-15
1SDA100953R1 | 1SDA100953R1 | XT7H 1600 Ekip Dip LIG In=1600A 3p F F Kompakt megszakító elektronikus kioldóval generátor védelemre; 3 pólus; túláram-, földzárlat és zárlatvédelem; Iu=1600A; Icu=70kA; fix beépítés; | 2074841 | 2025-02-15
1SDA100954R1 | 1SDA100954R1 | XT7L 800 Ekip Dip LS/I In=800A 3p F F Kompakt megszakító; 3 pólus; In=800A; Icu=120kA; fix beépítés; elektronikus kioldó; elülső csatlakozás; zárlat- és túláramvédelem | 1123613 | 2025-02-15
1SDA100955R1 | 1SDA100955R1 | XT7L 1000 Ekip Dip LS/I In=1000A 3p F F Kompakt megszakító; 3 pólus; In=1000A; Icu=120kA; fix beépítés; elektronikus kioldó; elülső csatlakozás; zárlat- és túláramvédelem | 1378245 | 2025-02-15
1SDA100956R1 | 1SDA100956R1 | XT7L 1250 Ekip Dip LS/I In=1250A 3p F F Kompakt megszakító; 3 pólus; In=1250A; Icu=120kA; fix beépítés; elektronikus kioldó; elülső csatlakozás; zárlat- és túláramvédelem | 1641119 | 2025-02-15
1SDA100957R1 | 1SDA100957R1 | XT7L 1600 Ekip Dip LS/I In=1600A 3p F F Kompakt megszakító; 3 pólus; In=1600A; Icu=120kA; fix beépítés; elektronikus kioldó; elülső csatlakozás; zárlat- és túláramvédelem | 2055962 | 2025-02-15
1SDA100958R1 | 1SDA100958R1 | XT7L 800 Ekip Dip LSI In=800A 3p F F Kompakt megszakító; 3 pólus; In=800A; Icu=120kA; fix beépítés; elektronikus kioldó; elülső csatlakozás; zárlat- és túláramvédelem | 1229270 | 2025-02-15
1SDA100959R1 | 1SDA100959R1 | XT7L 1000 Ekip Dip LSI In=1000A 3p F F Kompakt megszakító; 3 pólus; In=1000A; Icu=120kA; fix beépítés; elektronikus kioldó; elülső csatlakozás; zárlat- és túláramvédelem | 1483863 | 2025-02-15
1SDA100960R1 | 1SDA100960R1 | XT7L 1250 Ekip Dip LSI In=1250A 3p F F Kompakt megszakító; 3 pólus; In=1250A; Icu=120kA; fix beépítés; elektronikus kioldó; elülső csatlakozás; zárlat- és túláramvédelem | 1746789 | 2025-02-15
1SDA100961R1 | 1SDA100961R1 | XT7L 1600 Ekip Dip LSI In=1600A 3p F F Kompakt megszakító; 3 pólus; In=1600A; Icu=120kA; fix beépítés; elektronikus kioldó; elülső csatlakozás; zárlat- és túláramvédelem | 2161619 | 2025-02-15
1SDA100966R1 | 1SDA100966R1 | XT7L 800 Ekip Touch LSI In=800A 3p F F Kompakt megszakító; 3 pólus; In=800A; Icu=120kA; fix beépítés; elektronikus kioldó; elülső csatlakozás; túláram- és késleltetett zárlatvédelem | 1334954 | 2025-02-15
1SDA100967R1 | 1SDA100967R1 | XT7L 1000 Ekip Touch LSI In=1000A 3p F F Kompakt megszakító; 3 pólus; In=1000A; Icu=120kA; fix beépítés; elektronikus kioldó; elülső csatlakozás; túláram- és késleltetett zárlatvédelem | 1589560 | 2025-02-15
1SDA100968R1 | 1SDA100968R1 | XT7L 1250 Ekip Touch LSI In=1250A 3p F F Kompakt megszakító; 3 pólus; In=1250A; Icu=120kA; fix beépítés; elektronikus kioldó; elülső csatlakozás; túláram- és késleltetett zárlatvédelem | 1852473 | 2025-02-15
1SDA100969R1 | 1SDA100969R1 | XT7L 1600 Ekip Touch LSI In=1600A 3p F F Kompakt megszakító; 3 pólus; In=1600A; Icu=120kA; fix beépítés; elektronikus kioldó; elülső csatlakozás; túláram- és késleltetett zárlatvédelem | 2267277 | 2025-02-15
1SDA100974R1 | 1SDA100974R1 | XT7L 800 Ekip Touch Meas.LSI In800 3p FF Kompakt megszakító; 3 pólus; In=800A; Icu=120kA; fix beépítés; elektronikus kioldó; elülső csatlakozás; túláram- és késleltetett zárlatvédelem | 1407579 | 2025-02-15
1SDA100975R1 | 1SDA100975R1 | XT7L 1000 Ekip Touch Meas.LSI 1000 3p FF Kompakt megszakító; 3 pólus; In=1000A; Icu=120kA; fix beépítés; elektronikus kioldó; elülső csatlakozás; túláram- és késleltetett zárlatvédelem | 1662172 | 2025-02-15
1SDA100976R1 | 1SDA100976R1 | XT7L 1250 Ekip Touch Meas.LSI 1250 3p FF Kompakt megszakító; 3 pólus; In=1250A; Icu=120kA; fix beépítés; elektronikus kioldó; elülső csatlakozás; túláram- és késleltetett zárlatvédelem | 1925085 | 2025-02-15
1SDA100977R1 | 1SDA100977R1 | XT7L 1600 Ekip Touch Meas.LSI 1600 3p FF Kompakt megszakító; 3 pólus; In=1600A; Icu=120kA; fix beépítés; elektronikus kioldó; elülső csatlakozás; túláram- és késleltetett zárlatvédelem | 2339902 | 2025-02-15
1SDA100982R1 | 1SDA100982R1 | XT7L 800 Ekip Hi-Touch LSI In800A 3p FF Kompakt megszakító; 3 pólus; In=800A; Icu=120kA; fix beépítés; elektronikus kioldó; elülső csatlakozás; túláram- és késleltetett zárlatvédelem | 1788284 | 2025-02-15
1SDA100983R1 | 1SDA100983R1 | XT7L 1000 Ekip Hi-Touch LSI 1000A 3p FF Kompakt megszakító; 3 pólus; In=1000A; Icu=120kA; fix beépítés; elektronikus kioldó; elülső csatlakozás; túláram- és késleltetett zárlatvédelem | 2042903 | 2025-02-15
1SDA100984R1 | 1SDA100984R1 | XT7L 1250 Ekip Hi-Touch LSI 1250A 3p FF Kompakt megszakító; 3 pólus; In=1250A; Icu=120kA; fix beépítés; elektronikus kioldó; elülső csatlakozás; túláram- és késleltetett zárlatvédelem | 2305777 | 2025-02-15
1SDA100985R1 | 1SDA100985R1 | XT7L 1600 Ekip Hi-Touch LSI 1600A 3p FF Kompakt megszakító; 3 pólus; In=1600A; Icu=120kA; fix beépítés; elektronikus kioldó; elülső csatlakozás; túláram- és késleltetett zárlatvédelem | 2720620 | 2025-02-15
1SDA100990R1 | 1SDA100990R1 | XT7L 800 Ekip M Dip I In=800A 3p F F Kompakt megszakító; 3 pólus; In=800A; Icu=120kA; fix beépítés; elektronikus kioldó; elülső csatlakozás; zárlatvédelem | 1123613 | 2025-02-15
1SDA100991R1 | 1SDA100991R1 | XT7L 1000 Ekip M Dip I In=1000A 3p F F Kompakt megszakító; 3 pólus; In=1000A; Icu=120kA; fix beépítés; elektronikus kioldó; elülső csatlakozás; zárlatvédelem | 1378245 | 2025-02-15
1SDA100992R1 | 1SDA100992R1 | XT7L 1250 Ekip M Dip I In=1250A 3p F F Kompakt megszakító; 3 pólus; In=1250A; Icu=120kA; fix beépítés; elektronikus kioldó; elülső csatlakozás; zárlatvédelem | 1641119 | 2025-02-15
1SDA100993R1 | 1SDA100993R1 | XT7L 1600 Ekip M Dip I In=1600A 3p F F Kompakt megszakító; 3 pólus; In=1600A; Icu=120kA; fix beépítés; elektronikus kioldó; elülső csatlakozás; zárlatvédelem | 2055962 | 2025-02-15
1SDA100994R1 | 1SDA100994R1 | XT7L 800 Ekip M Touch LRIU In800A 3p F F Kompakt megszakító elektronikus kioldóval motorvédelemre; 3 pólus; In=800A; Icu=120kA; fix beépítés; elülső csatlakozás; zárlat- és túláramvédelem | 1489683 | 2025-02-15
1SDA100995R1 | 1SDA100995R1 | XT7L 1000 Ekip M Touch LRIU In1000 3p FF Kompakt megszakító elektronikus kioldóval motorvédelemre; 3 pólus; In=1000A; Icu=120kA; fix beépítés; elülső csatlakozás; zárlat- és túláramvédelem | 1744276 | 2025-02-15
1SDA100996R1 | 1SDA100996R1 | XT7L 1250 Ekip M Touch LRIU In1250 3p FF Kompakt megszakító elektronikus kioldóval motorvédelemre; 3 pólus; In=1250A; Icu=120kA; fix beépítés; elülső csatlakozás; zárlat- és túláramvédelem | 2007202 | 2025-02-15
1SDA100997R1 | 1SDA100997R1 | XT7L 1600 Ekip M Touch LRIU In1600 3p FF Kompakt megszakító elektronikus kioldóval motorvédelemre; 3 pólus; In=1600A; Icu=120kA; fix beépítés; elülső csatlakozás; zárlat- és túláramvédelem | 2422032 | 2025-02-15
1SDA100998R1 | 1SDA100998R1 | XT7L 800 Ekip G Dip LS/I In=800A 3p F F Kompakt megszakító elektronikus kioldóval generátor védelemre; 3 pólus; túláram-, földzárlat és késleltetett zárlatvédelem; Iu=800A; Icu=120kA; fix beépítés; | 1141138 | 2025-02-15
1SDA100999R1 | 1SDA100999R1 | XT7L 1000 Ekip G Dip LS/I In1000A 3p F F Kompakt megszakító elektronikus kioldóval generátor védelemre; 3 pólus; túláram-, földzárlat és késleltetett zárlatvédelem; Iu=1000A; Icu=120kA; fix beépítés; | 1395744 | 2025-02-15
1SDA101000R1 | 1SDA101000R1 | XT7L 1250 Ekip G Dip LS/I In1250A 3p F F Kompakt megszakító elektronikus kioldóval generátor védelemre; 3 pólus; túláram-, földzárlat és késleltetett zárlatvédelem; Iu=1250A; Icu=120kA; fix beépítés; | 1658657 | 2025-02-15
1SDA101001R1 | 1SDA101001R1 | XT7L 1600 Ekip G Dip LS/I In1600A 3p F F Kompakt megszakító elektronikus kioldóval generátor védelemre; 3 pólus; túláram-, földzárlat és késleltetett zárlatvédelem; Iu=1600A; Icu=120kA; fix beépítés; | 2073500 | 2025-02-15
1SDA101014R1 | 1SDA101014R1 | XT7L 800 Ekip Dip LIG In=800A 3p F F Kompakt megszakító elektronikus kioldóval generátor védelemre; 3 pólus; túláram-, földzárlat és zárlatvédelem; Iu=800A; Icu=120kA; fix beépítés; | 1329394 | 2025-02-15
1SDA101015R1 | 1SDA101015R1 | XT7L 1000 Ekip Dip LIG In=1000A 3p F F Kompakt megszakító elektronikus kioldóval generátor védelemre; 3 pólus; túláram-, földzárlat és zárlatvédelem; Iu=1000A; Icu=120kA; fix beépítés; | 1583987 | 2025-02-15
1SDA101016R1 | 1SDA101016R1 | XT7L 1250 Ekip Dip LIG In=1250A 3p F F Kompakt megszakító elektronikus kioldóval generátor védelemre; 3 pólus; túláram-, földzárlat és zárlatvédelem; Iu=1250A; Icu=120kA; fix beépítés; | 1846913 | 2025-02-15
1SDA101017R1 | 1SDA101017R1 | XT7L 1600 Ekip Dip LIG In=1600A 3p F F Kompakt megszakító elektronikus kioldóval generátor védelemre; 3 pólus; túláram-, földzárlat és zárlatvédelem; Iu=1600A; Icu=120kA; fix beépítés; | 2261730 | 2025-02-15
1SDA101018R1 | 1SDA101018R1 | XT7V 800 Ekip Dip LS/I In=800A 3p F F Kompakt megszakító; 3 pólus; In=800A; Icu=150kA; fix beépítés; elektronikus kioldó; elülső csatlakozás; zárlat- és túláramvédelem | 1241874 | 2025-02-15
1SDA101019R1 | 1SDA101019R1 | XT7V 1000 Ekip Dip LS/I In=1000A 3p F F Kompakt megszakító; 3 pólus; In=1000A; Icu=150kA; fix beépítés; elektronikus kioldó; elülső csatlakozás; zárlat- és túláramvédelem | 1523288 | 2025-02-15
1SDA101020R1 | 1SDA101020R1 | XT7V 1250 Ekip Dip LS/I In=1250A 3p F F Kompakt megszakító; 3 pólus; In=1250A; Icu=150kA; fix beépítés; elektronikus kioldó; elülső csatlakozás; zárlat- és túláramvédelem | 1790315 | 2025-02-15
1SDA101021R1 | 1SDA101021R1 | XT7V 800 Ekip Dip LSI In=800A 3p F F Kompakt megszakító; 3 pólus; In=800A; Icu=150kA; fix beépítés; elektronikus kioldó; elülső csatlakozás; zárlat- és túláramvédelem | 1347557 | 2025-02-15
1SDA101022R1 | 1SDA101022R1 | XT7V 1000 Ekip Dip LSI In=1000A 3p F F Kompakt megszakító; 3 pólus; In=1000A; Icu=150kA; fix beépítés; elektronikus kioldó; elülső csatlakozás; zárlat- és túláramvédelem | 1628958 | 2025-02-15
1SDA101023R1 | 1SDA101023R1 | XT7V 1250 Ekip Dip LSI In=1250A 3p F F Kompakt megszakító; 3 pólus; In=1250A; Icu=50kA; fix beépítés; elektronikus kioldó; elülső csatlakozás; zárlat- és túláramvédelem | 1895998 | 2025-02-15
1SDA101027R1 | 1SDA101027R1 | XT7V 800 Ekip Touch LSI In=800A 3p F F Kompakt megszakító; 3 pólus; In=800A; Icu=150kA; fix beépítés; elektronikus kioldó; elülső csatlakozás; túláram- és késleltetett zárlatvédelem | 1453227 | 2025-02-15
1SDA101028R1 | 1SDA101028R1 | XT7V 1000 Ekip Touch LSI In=1000A 3p F F Kompakt megszakító; 3 pólus; In=1000A; Icu=150kA; fix beépítés; elektronikus kioldó; elülső csatlakozás; túláram- és késleltetett zárlatvédelem | 1734603 | 2025-02-15
1SDA101029R1 | 1SDA101029R1 | XT7V 1250 Ekip Touch LSI In=1250A 3p F F Kompakt megszakító; 3 pólus; In=1250A; Icu=150kA; fix beépítés; elektronikus kioldó; elülső csatlakozás; túláram- és késleltetett zárlatvédelem | 2001656 | 2025-02-15
1SDA101033R1 | 1SDA101033R1 | XT7V 800 Ekip Touch Meas.LSI In800 3p FF Kompakt megszakító; 3 pólus; In=800A; Icu=150kA; fix beépítés; elektronikus kioldó; elülső csatlakozás; túláram- és késleltetett zárlatvédelem | 1525840 | 2025-02-15
1SDA101034R1 | 1SDA101034R1 | XT7V 1000 Ekip Touch Meas.LSI 1000 3p FF Kompakt megszakító; 3 pólus; In=1000A; Icu=150kA; fix beépítés; elektronikus kioldó; elülső csatlakozás; túláram- és késleltetett zárlatvédelem | 1807241 | 2025-02-15
1SDA101035R1 | 1SDA101035R1 | XT7V 1250 Ekip Touch Meas.LSI 1250 3p FF Kompakt megszakító; 3 pólus; In=1250A; Icu=150kA; fix beépítés; elektronikus kioldó; elülső csatlakozás; túláram- és késleltetett zárlatvédelem | 2074281 | 2025-02-15
1SDA101039R1 | 1SDA101039R1 | XT7V 800 Ekip Hi-Touch LSI In800A 3p FF Kompakt megszakító; 3 pólus; In=800A; Icu=150kA; fix beépítés; elektronikus kioldó; elülső csatlakozás; túláram- és késleltetett zárlatvédelem | 1906545 | 2025-02-15
1SDA101040R1 | 1SDA101040R1 | XT7V 1000 Ekip Hi-Touch LSI 1000A 3p FF Kompakt megszakító; 3 pólus; In=1000A; Icu=150kA; fix beépítés; elektronikus kioldó; elülső csatlakozás; túláram- és késleltetett zárlatvédelem | 2187972 | 2025-02-15
1SDA101041R1 | 1SDA101041R1 | XT7V 1250 Ekip Hi-Touch LSI 1250A 3p FF Kompakt megszakító; 3 pólus; In=1250A; Icu=150kA; fix beépítés; elektronikus kioldó; elülső csatlakozás; túláram- és késleltetett zárlatvédelem | 2454960 | 2025-02-15
1SDA101045R1 | 1SDA101045R1 | XT7V 800 Ekip M Dip I In=800A 3p F F Kompakt megszakító; 3 pólus; In=800A; Icu=150kA; fix beépítés; elektronikus kioldó; elülső csatlakozás; zárlatvédelem | 1241874 | 2025-02-15
1SDA101046R1 | 1SDA101046R1 | XT7V 1000 Ekip M Dip I In=1000A 3p F F Kompakt megszakító; 3 pólus; In=1000A; Icu=150kA; fix beépítés; elektronikus kioldó; elülső csatlakozás; zárlatvédelem | 1523288 | 2025-02-15
1SDA101047R1 | 1SDA101047R1 | XT7V 1250 Ekip M Dip I In=1250A 3p F F Kompakt megszakító; 3 pólus; In=1250A; Icu=150kA; fix beépítés; elektronikus kioldó; elülső csatlakozás; zárlatvédelem | 1790315 | 2025-02-15
1SDA101048R1 | 1SDA101048R1 | XT7V 800 Ekip M Touch LRIU In800A 3p F F Kompakt megszakító elektronikus kioldóval motorvédelemre; 3 pólus; In=800A; Icu=150kA; fix beépítés; elülső csatlakozás; zárlat- és túláramvédelem | 1607970 | 2025-02-15
1SDA101049R1 | 1SDA101049R1 | XT7V 1000 Ekip M Touch LRIU In1000 3p FF Kompakt megszakító elektronikus kioldóval motorvédelemre; 3 pólus; In=1000A; Icu=150kA; fix beépítés; elülső csatlakozás; zárlat- és túláramvédelem | 1889384 | 2025-02-15
1SDA101050R1 | 1SDA101050R1 | XT7V 1250 Ekip M Touch LRIU In1250 3p FF Kompakt megszakító elektronikus kioldóval motorvédelemre; 3 pólus; In=1250A; Icu=150kA; fix beépítés; elülső csatlakozás; zárlat- és túláramvédelem | 2156411 | 2025-02-15
1SDA101051R1 | 1SDA101051R1 | XT7V 800 Ekip G Dip LS/I In=800A 3p F F Kompakt megszakító elektronikus kioldóval generátor védelemre; 3 pólus; túláram-, földzárlat és késleltetett zárlatvédelem; Iu=800A; Icu=150kA; fix beépítés; | 1259425 | 2025-02-15
1SDA101052R1 | 1SDA101052R1 | XT7V 1000 Ekip G Dip LS/I In1000A 3p F F Kompakt megszakító elektronikus kioldóval generátor védelemre; 3 pólus; túláram-, földzárlat és késleltetett zárlatvédelem; Iu=1000A; Icu=150kA; fix beépítés; | 1540800 | 2025-02-15
1SDA101053R1 | 1SDA101053R1 | XT7V 1250 Ekip G Dip LS/I In1250A 3p F F Kompakt megszakító elektronikus kioldóval generátor védelemre; 3 pólus; túláram-, földzárlat és késleltetett zárlatvédelem; Iu=1250A; Icu=150kA; fix beépítés; | 1807866 | 2025-02-15
1SDA101063R1 | 1SDA101063R1 | XT7V 800 Ekip Dip LIG In=800A 3p F F Kompakt megszakító elektronikus kioldóval generátor védelemre; 3 pólus; túláram-, földzárlat és zárlatvédelem; Iu=800A; Icu=150kA; fix beépítés; | 1447694 | 2025-02-15
1SDA101064R1 | 1SDA101064R1 | XT7V 1000 Ekip Dip LIG In=1000A 3p F F Kompakt megszakító elektronikus kioldóval generátor védelemre; 3 pólus; túláram-, földzárlat és zárlatvédelem; Iu=1000A; Icu=150kA; fix beépítés; | 1729095 | 2025-02-15
1SDA101065R1 | 1SDA101065R1 | XT7V 1250 Ekip Dip LIG In=1250A 3p F F Kompakt megszakító elektronikus kioldóval generátor védelemre; 3 pólus; túláram-, földzárlat és zárlatvédelem; Iu=1250A; Icu=150kA; fix beépítés; | 1996135 | 2025-02-15
1SDA101066R1 | 1SDA101066R1 | XT7X 800 Ekip Dip LS/I In=800A 3p F F Kompakt megszakító; 3 pólus; In=800A; Icu=200kA; fix beépítés; elektronikus kioldó; elülső csatlakozás; zárlat- és túláramvédelem | 1419310 | 2025-02-15
1SDA101067R1 | 1SDA101067R1 | XT7X 1000 Ekip Dip LS/I In=1000A 3p F F Kompakt megszakító elektronikus kioldóval generátor védelemre; 3 pólus; túláram-, földzárlat és késleltetett zárlatvédelem; Iu=800A; Icu=150kA; fix beépítés; | 1740917 | 2025-02-15
1SDA101068R1 | 1SDA101068R1 | XT7X 1250 Ekip Dip LS/I In=1250A 3p F F Kompakt megszakító elektronikus kioldóval generátor védelemre; 3 pólus; túláram-, földzárlat és késleltetett zárlatvédelem; Iu=1000A; Icu=150kA; fix beépítés; | 2163312 | 2025-02-15
1SDA101069R1 | 1SDA101069R1 | XT7X 800 Ekip Dip LSI In=800A 3p F F Kompakt megszakító elektronikus kioldóval generátor védelemre; 3 pólus; túláram-, földzárlat és késleltetett zárlatvédelem; Iu=1250A; Icu=150kA; fix beépítés; | 1524981 | 2025-02-15
1SDA101070R1 | 1SDA101070R1 | XT7X 1000 Ekip Dip LSI In=1000A 3p F F Kompakt megszakító; 3 pólus; In=1000A; Icu=200kA; fix beépítés; elektronikus kioldó; elülső csatlakozás; zárlat- és túláramvédelem | 1846562 | 2025-02-15
1SDA101071R1 | 1SDA101071R1 | XT7X 1250 Ekip Dip LSI In=1250A 3p F F Kompakt megszakító elektronikus kioldóval generátor védelemre; 3 pólus; túláram-, földzárlat és zárlatvédelem; Iu=800A; Icu=150kA; fix beépítés; | 2268956 | 2025-02-15
1SDA101075R1 | 1SDA101075R1 | XT7X 800 Ekip Touch LSI In=800A 3p F F Kompakt megszakító elektronikus kioldóval generátor védelemre; 3 pólus; túláram-, földzárlat és zárlatvédelem; Iu=1000A; Icu=150kA; fix beépítés; | 1630638 | 2025-02-15
1SDA101076R1 | 1SDA101076R1 | XT7X 1000 Ekip Touch LSI In=1000A 3p F F Kompakt megszakító elektronikus kioldóval generátor védelemre; 3 pólus; túláram-, földzárlat és zárlatvédelem; Iu=1250A; Icu=150kA; fix beépítés; | 1952232 | 2025-02-15
1SDA101077R1 | 1SDA101077R1 | XT7X 1250 Ekip Touch LSI In=1250A 3p F F Kompakt megszakító; 3 pólus; In=1250A; Icu=200kA; fix beépítés; elektronikus kioldó; elülső csatlakozás; túláram- és késleltetett zárlatvédelem | 2374614 | 2025-02-15
1SDA101081R1 | 1SDA101081R1 | XT7X 800 Ekip Touch Meas.LSI In800 3p FF Kompakt megszakító; 3 pólus; In=800A; Icu=200kA; fix beépítés; elektronikus kioldó; elülső csatlakozás; túláram- és késleltetett zárlatvédelem | 1703237 | 2025-02-15
1SDA101082R1 | 1SDA101082R1 | XT7X 1000 Ekip Touch Meas.LSI 1000 3p FF Kompakt megszakító; 3 pólus; In=1000A; Icu=200kA; fix beépítés; elektronikus kioldó; elülső csatlakozás; túláram- és késleltetett zárlatvédelem | 2024844 | 2025-02-15
1SDA101083R1 | 1SDA101083R1 | XT7X 1250 Ekip Touch Meas.LSI 1250 3p FF Kompakt megszakító; 3 pólus; In=1250A; Icu=200kA; fix beépítés; elektronikus kioldó; elülső csatlakozás; túláram- és késleltetett zárlatvédelem | 2447252 | 2025-02-15
1SDA101087R1 | 1SDA101087R1 | XT7X 800 Ekip Hi-Touch LSI In800A 3p FF Kompakt megszakító; 3 pólus; In=800A; Icu=200kA; fix beépítés; elektronikus kioldó; elülső csatlakozás; túláram- és késleltetett zárlatvédelem | 2083968 | 2025-02-15
1SDA101088R1 | 1SDA101088R1 | XT7X 1000 Ekip Hi-Touch LSI 1000A 3p FF Kompakt megszakító; 3 pólus; In=1000A; Icu=200kA; fix beépítés; elektronikus kioldó; elülső csatlakozás; túláram- és késleltetett zárlatvédelem | 2405549 | 2025-02-15
1SDA101089R1 | 1SDA101089R1 | XT7X 1250 Ekip Hi-Touch LSI 1250A 3p FF Kompakt megszakító; 3 pólus; In=1250A; Icu=200kA; fix beépítés; elektronikus kioldó; elülső csatlakozás; túláram- és késleltetett zárlatvédelem | 2827944 | 2025-02-15
1SDA101093R1 | 1SDA101093R1 | XT7X 800 Ekip M Dip I In=800A 3p F F Kompakt megszakító; 3 pólus; In=800A; Icu=200kA; fix beépítés; elektronikus kioldó; elülső csatlakozás; zárlatvédelem | 1419310 | 2025-02-15
1SDA101094R1 | 1SDA101094R1 | XT7X 1000 Ekip M Dip I In=1000A 3p F F Kompakt megszakító; 3 pólus; In=1000A; Icu=200kA; fix beépítés; elektronikus kioldó; elülső csatlakozás; zárlatvédelem | 1740917 | 2025-02-15
1SDA101095R1 | 1SDA101095R1 | XT7X 1250 Ekip M Dip I In=1250A 3p F F Kompakt megszakító; 3 pólus; In=1250A; Icu=200kA; fix beépítés; elektronikus kioldó; elülső csatlakozás; zárlatvédelem | 2163312 | 2025-02-15
1SDA101096R1 | 1SDA101096R1 | XT7X 800 Ekip M Touch LRIU In800A 3p F F Kompakt megszakító elektronikus kioldóval motorvédelemre; 3 pólus; In=800A; Icu=200kA; fix beépítés; elülső csatlakozás; zárlat- és túláramvédelem | 1785368 | 2025-02-15
1SDA101097R1 | 1SDA101097R1 | XT7X 1000 Ekip M Touch LRIU In1000 3p FF Kompakt megszakító elektronikus kioldóval motorvédelemre; 3 pólus; In=1000A; Icu=200kA; fix beépítés; elülső csatlakozás; zárlat- és túláramvédelem | 2106988 | 2025-02-15
1SDA101098R1 | 1SDA101098R1 | XT7X 1250 Ekip M Touch LRIU In1250 3p FF Kompakt megszakító elektronikus kioldóval motorvédelemre; 3 pólus; In=1250A; Icu=200kA; fix beépítés; elülső csatlakozás; zárlat- és túláramvédelem | 2529382 | 2025-02-15
1SDA101099R1 | 1SDA101099R1 | XT7X 800 Ekip G Dip LS/I In=800A 3p F F Kompakt megszakító elektronikus kioldóval generátor védelemre; 3 pólus; túláram-, földzárlat és késleltetett zárlatvédelem; Iu=800A; Icu=200kA; fix beépítés; | 1436835 | 2025-02-15
1SDA101100R1 | 1SDA101100R1 | XT7X 1000 Ekip G Dip LS/I In1000A 3p F F Kompakt megszakító elektronikus kioldóval generátor védelemre; 3 pólus; túláram-, földzárlat és késleltetett zárlatvédelem; Iu=1000A; Icu=200kA; fix beépítés; | 1758429 | 2025-02-15
1SDA101101R1 | 1SDA101101R1 | XT7X 1250 Ekip G Dip LS/I In1250A 3p F F Kompakt megszakító elektronikus kioldóval generátor védelemre; 3 pólus; túláram-, földzárlat és késleltetett zárlatvédelem; Iu=1250A; Icu=200kA; fix beépítés; | 2180824 | 2025-02-15
1SDA101111R1 | 1SDA101111R1 | XT7X 800 Ekip Dip LIG In=800A 3p F F Kompakt megszakító elektronikus kioldóval generátor védelemre; 3 pólus; túláram-, földzárlat és zárlatvédelem; Iu=800A; Icu=200kA; fix beépítés; | 1625104 | 2025-02-15
1SDA101112R1 | 1SDA101112R1 | XT7X 1000 Ekip Dip LIG In=1000A 3p F F Kompakt megszakító elektronikus kioldóval generátor védelemre; 3 pólus; túláram-, földzárlat és zárlatvédelem; Iu=1000A; Icu=200kA; fix beépítés; | 1946698 | 2025-02-15
1SDA101113R1 | 1SDA101113R1 | XT7X 1250 Ekip Dip LIG In=1250A 3p F F Kompakt megszakító elektronikus kioldóval generátor védelemre; 3 pólus; túláram-, földzárlat és zárlatvédelem; Iu=1250A; Icu=200kA; fix beépítés; | 2369106 | 2025-02-15
1SDA101366R1 | 1SDA101366R1 | XT7S M 800 Ekip Dip LS/I In=800A 3p F F Kompakt megszakító motoros hajtáshoz; 3 pólus; In=800A; Icu=50kA; fix beépítés; elektronikus kioldó; elülső csatlakozás; zárlat- és túláramvédelem | 934289 | 2025-02-15
1SDA101367R1 | 1SDA101367R1 | XT7S M 1000 Ekip Dip LS/I In1000A 3p F F Kompakt megszakító motoros hajtáshoz; 3 pólus; In=1000A; Icu=50kA; fix beépítés; elektronikus kioldó; elülső csatlakozás; zárlat- és túláramvédelem | 1145200 | 2025-02-15
1SDA101368R1 | 1SDA101368R1 | XT7S M 1250 Ekip Dip LS/I In1250A 3p F F Kompakt megszakító motoros hajtáshoz; 3 pólus; In=1250A; Icu=50kA; fix beépítés; elektronikus kioldó; elülső csatlakozás; zárlat- és túláramvédelem | 1343833 | 2025-02-15
1SDA101369R1 | 1SDA101369R1 | XT7S M 1600 Ekip Dip LS/I In1600A 3p F F Kompakt megszakító motoros hajtáshoz; 3 pólus; In=1600A; Icu=50kA; fix beépítés; elektronikus kioldó; elülső csatlakozás; zárlat- és túláramvédelem | 1962973 | 2025-02-15
1SDA101370R1 | 1SDA101370R1 | XT7S M 800 Ekip Dip LSI In=800A 3p F F Kompakt megszakító motoros hajtáshoz; 3 pólus; In=800A; Icu=50kA; fix beépítés; elektronikus kioldó; elülső csatlakozás; zárlat- és túláramvédelem | 1039933 | 2025-02-15
1SDA101371R1 | 1SDA101371R1 | XT7S M 1000 Ekip Dip LSI In=1000A 3p F F Kompakt megszakító motoros hajtáshoz; 3 pólus; In=1000A; Icu=50kA; fix beépítés; elektronikus kioldó; elülső csatlakozás; zárlat- és túláramvédelem | 1250883 | 2025-02-15
1SDA101372R1 | 1SDA101372R1 | XT7S M 1250 Ekip Dip LSI In=1250A 3p F F Kompakt megszakító motoros hajtáshoz; 3 pólus; In=1250A; Icu=50kA; fix beépítés; elektronikus kioldó; elülső csatlakozás; zárlat- és túláramvédelem | 1449517 | 2025-02-15
1SDA101373R1 | 1SDA101373R1 | XT7S M 1600 Ekip Dip LSI In=1600A 3p F F Kompakt megszakító motoros hajtáshoz; 3 pólus; In=1600A; Icu=50kA; fix beépítés; elektronikus kioldó; elülső csatlakozás; zárlat- és túláramvédelem | 2068644 | 2025-02-15
1SDA101378R1 | 1SDA101378R1 | XT7S M 800 Ekip Touch LSI In=800A 3p F F Kompakt megszakító motoros hajtáshoz; 3 pólus; In=800A; Icu=50kA; fix beépítés; elektronikus kioldó; elülső csatlakozás; zárlat- és túláramvédelem | 1145604 | 2025-02-15
1SDA101379R1 | 1SDA101379R1 | XT7S M 1000 Ekip Touch LSI In1000A 3p FF Kompakt megszakító motoros hajtáshoz; 3 pólus; In=1000A; Icu=50kA; fix beépítés; elektronikus kioldó; elülső csatlakozás; zárlat- és túláramvédelem | 1356541 | 2025-02-15
1SDA101380R1 | 1SDA101380R1 | XT7S M 1250 Ekip Touch LSI In1250A 3p FF Kompakt megszakító motoros hajtáshoz; 3 pólus; In=1250A; Icu=50kA; fix beépítés; elektronikus kioldó; elülső csatlakozás; zárlat- és túláramvédelem | 1555148 | 2025-02-15
1SDA101381R1 | 1SDA101381R1 | XT7S M 1600 Ekip Touch LSI In1600A 3p FF Kompakt megszakító motoros hajtáshoz; 3 pólus; In=1600A; Icu=50kA; fix beépítés; elektronikus kioldó; elülső csatlakozás; zárlat- és túláramvédelem | 2174314 | 2025-02-15
1SDA101386R1 | 1SDA101386R1 | XT7S M 800 Ekip Touch Meas.LSI 800 3p FF Kompakt megszakító motoros hajtáshoz; 3 pólus; In=800A; Icu=50kA; fix beépítés; elektronikus kioldó; elülső csatlakozás; zárlat- és túláramvédelem | 1218242 | 2025-02-15
1SDA101387R1 | 1SDA101387R1 | XT7S M 1000 EkipTouch Meas.LSI 1000 3pFF Kompakt megszakító motoros hajtáshoz; 3 pólus; In=1000A; Icu=50kA; fix beépítés; elektronikus kioldó; elülső csatlakozás; zárlat- és túláramvédelem | 1429153 | 2025-02-15
1SDA101388R1 | 1SDA101388R1 | XT7S M 1250 EkipTouch Meas.LSI 1250 3pFF Kompakt megszakító motoros hajtáshoz; 3 pólus; In=1250A; Icu=50kA; fix beépítés; elektronikus kioldó; elülső csatlakozás; zárlat- és túláramvédelem | 1627786 | 2025-02-15
1SDA101389R1 | 1SDA101389R1 | XT7S M 1600 EkipTouch Meas.LSI 1600 3pFF Kompakt megszakító motoros hajtáshoz; 3 pólus; In=1600A; Icu=50kA; fix beépítés; elektronikus kioldó; elülső csatlakozás; zárlat- és túláramvédelem | 2246940 | 2025-02-15
1SDA101394R1 | 1SDA101394R1 | XT7S M 800 Ekip Hi-Touch LSI In800 3p FF Kompakt megszakító motoros hajtáshoz; 3 pólus; In=800A; Icu=50kA; fix beépítés; elektronikus kioldó; elülső csatlakozás; zárlat- és túláramvédelem | 1598947 | 2025-02-15
1SDA101395R1 | 1SDA101395R1 | XT7S M 1000 Ekip Hi-Touch LSI 1000 3p FF Kompakt megszakító motoros hajtáshoz; 3 pólus; In=1000A; Icu=50kA; fix beépítés; elektronikus kioldó; elülső csatlakozás; zárlat- és túláramvédelem | 1809871 | 2025-02-15
1SDA101396R1 | 1SDA101396R1 | XT7S M 1250 Ekip Hi-Touch LSI 1250 3p FF Kompakt megszakító motoros hajtáshoz; 3 pólus; In=1250A; Icu=50kA; fix beépítés; elektronikus kioldó; elülső csatlakozás; zárlat- és túláramvédelem | 2008504 | 2025-02-15
1SDA101397R1 | 1SDA101397R1 | XT7S M 1600 Ekip Hi-Touch LSI 1600 3p FF Kompakt megszakító motoros hajtáshoz; 3 pólus; In=1600A; Icu=50kA; fix beépítés; elektronikus kioldó; elülső csatlakozás; zárlat- és túláramvédelem | 2627657 | 2025-02-15
1SDA101402R1 | 1SDA101402R1 | XT7S M 800 Ekip M Dip I In=800A 3p F F Kompakt megszakító motoros hajtáshoz; 3 pólus; In=800A; Icu=50kA; fix beépítés; elektronikus kioldó; elülső csatlakozás; zárlatvédelem | 934289 | 2025-02-15
1SDA101403R1 | 1SDA101403R1 | XT7S M 1000 Ekip M Dip I In=1000A 3p F F Kompakt megszakító motoros hajtáshoz; 3 pólus; In=1000A; Icu=50kA; fix beépítés; elektronikus kioldó; elülső csatlakozás; zárlatvédelem | 1145200 | 2025-02-15
1SDA101404R1 | 1SDA101404R1 | XT7S M 1250 Ekip M Dip I In=1250A 3p F F Kompakt megszakító motoros hajtáshoz; 3 pólus; In=1250A; Icu=50kA; fix beépítés; elektronikus kioldó; elülső csatlakozás; zárlatvédelem | 1343833 | 2025-02-15
1SDA101405R1 | 1SDA101405R1 | XT7S M 1600 Ekip M Dip I In=1600A 3p F F Kompakt megszakító motoros hajtáshoz; 3 pólus; In=1600A; Icu=50kA; fix beépítés; elektronikus kioldó; elülső csatlakozás; zárlatvédelem | 1962973 | 2025-02-15
1SDA101406R1 | 1SDA101406R1 | XT7S M 800 Ekip M Touch LRIU In800 3p FF Kompakt megszakító elektronikus kioldóval motorvédelemre; motoros hajtáshoz; 3 pólus; In=800A; Icu=50kA; fix beépítés; elülső csatlakozás; zárlat- és túláramvédelem | 1300346 | 2025-02-15
1SDA101407R1 | 1SDA101407R1 | XT7S M 1000 Ekip M Touch LRIU 1000 3p FF Kompakt megszakító elektronikus kioldóval motorvédelemre; motoros hajtáshoz; 3 pólus; In=1000A; Icu=50kA; fix beépítés; elülső csatlakozás; zárlat- és túláramvédelem | 1511297 | 2025-02-15
1SDA101408R1 | 1SDA101408R1 | XT7S M 1250 Ekip M Touch LRIU 1250 3p FF Kompakt megszakító elektronikus kioldóval motorvédelemre; motoros hajtáshoz; 3 pólus; In=1250A; Icu=50kA; fix beépítés; elülső csatlakozás; zárlat- és túláramvédelem | 1709904 | 2025-02-15
1SDA101409R1 | 1SDA101409R1 | XT7S M 1600 Ekip M Touch LRIU 1600 3p FF Kompakt megszakító elektronikus kioldóval motorvédelemre; motoros hajtáshoz; 3 pólus; In=1600A; Icu=50kA; fix beépítés; elülső csatlakozás; zárlat- és túláramvédelem | 2329070 | 2025-02-15
1SDA101410R1 | 1SDA101410R1 | XT7S M 800 Ekip G Dip LS/I In800A 3p F F Kompakt megszakító elektronikus kioldóval generátor védelemre; motoros hajtáshoz; 3 pólus; túláram-, földzárlat és késleltetett zárlatvédelem; Iu=800A; Icu=50kA; fix beépítés; | 951788 | 2025-02-15
1SDA101411R1 | 1SDA101411R1 | XT7S M 1000 Ekip G Dip LS/I In1000 3p FF Kompakt megszakító elektronikus kioldóval generátor védelemre; motoros hajtáshoz; 3 pólus; túláram-, földzárlat és késleltetett zárlatvédelem; Iu=1000A; Icu=50kA; fix beépítés; | 1162738 | 2025-02-15
1SDA101412R1 | 1SDA101412R1 | XT7S M 1250 Ekip G Dip LS/I In1250 3p FF Kompakt megszakító elektronikus kioldóval generátor védelemre; motoros hajtáshoz; 3 pólus; túláram-, földzárlat és késleltetett zárlatvédelem; Iu=1250A; Icu=50kA; fix beépítés; | 1361345 | 2025-02-15
1SDA101413R1 | 1SDA101413R1 | XT7S M 1600 Ekip G Dip LS/I In1600 3p FF Kompakt megszakító elektronikus kioldóval generátor védelemre; motoros hajtáshoz; 3 pólus; túláram-, földzárlat és késleltetett zárlatvédelem; Iu=1600A; Icu=50kA; fix beépítés; | 1980537 | 2025-02-15
1SDA101426R1 | 1SDA101426R1 | XT7S M 800 Ekip Dip LIG In=800A 3p F F Kompakt megszakító elektronikus kioldóval generátor védelemre; motoros hajtáshoz; 3 pólus; túláram-, földzárlat és késleltetett zárlatvédelem; Iu=800A; Icu=50kA; fix beépítés; | 1140070 | 2025-02-15
1SDA101427R1 | 1SDA101427R1 | XT7S M 1000 Ekip Dip LIG In=1000A 3p F F Kompakt megszakító elektronikus kioldóval generátor védelemre; motoros hajtáshoz; 3 pólus; túláram-, földzárlat és késleltetett zárlatvédelem; Iu=1000A; Icu=50kA; fix beépítés; | 1351007 | 2025-02-15
1SDA101428R1 | 1SDA101428R1 | XT7S M 1250 Ekip Dip LIG In=1250A 3p F F Kompakt megszakító elektronikus kioldóval generátor védelemre; motoros hajtáshoz; 3 pólus; túláram-, földzárlat és késleltetett zárlatvédelem; Iu=1250A; Icu=50kA; fix beépítés; | 1549653 | 2025-02-15
1SDA101429R1 | 1SDA101429R1 | XT7S M 1600 Ekip Dip LIG In=1600A 3p F F Kompakt megszakító elektronikus kioldóval generátor védelemre; motoros hajtáshoz; 3 pólus; túláram-, földzárlat és késleltetett zárlatvédelem; Iu=1600A; Icu=50kA; fix beépítés; | 2168780 | 2025-02-15
1SDA101430R1 | 1SDA101430R1 | XT7H M 800 Ekip Dip LS/I In=800A 3p F F Kompakt megszakító motoros hajtáshoz; 3 pólus; In=800A; Icu=70kA; fix beépítés; elektronikus kioldó; elülső csatlakozás; zárlat- és túláramvédelem | 1193257 | 2025-02-15
1SDA101431R1 | 1SDA101431R1 | XT7H M 1000 Ekip Dip LS/I In1000A 3p F F Kompakt megszakító motoros hajtáshoz; 3 pólus; In=1000A; Icu=70kA; fix beépítés; elektronikus kioldó; elülső csatlakozás; zárlat- és túláramvédelem | 1461222 | 2025-02-15
1SDA101432R1 | 1SDA101432R1 | XT7H M 1250 Ekip Dip LS/I In1250A 3p F F Kompakt megszakító motoros hajtáshoz; 3 pólus; In=1250A; Icu=70kA; fix beépítés; elektronikus kioldó; elülső csatlakozás; zárlat- és túláramvédelem | 1715711 | 2025-02-15
1SDA101433R1 | 1SDA101433R1 | XT7H M 1600 Ekip Dip LS/I In1600A 3p F F Kompakt megszakító motoros hajtáshoz; 3 pólus; In=1600A; Icu=70kA; fix beépítés; elektronikus kioldó; elülső csatlakozás; zárlat- és túláramvédelem | 2149394 | 2025-02-15
1SDA101434R1 | 1SDA101434R1 | XT7H M 800 Ekip Dip LSI In=800A 3p F F Kompakt megszakító motoros hajtáshoz; 3 pólus; In=800A; Icu=70kA; fix beépítés; elektronikus kioldó; elülső csatlakozás; zárlat- és túláramvédelem | 1298914 | 2025-02-15
1SDA101435R1 | 1SDA101435R1 | XT7H M 1000 Ekip Dip LSI In=1000A 3p F F Kompakt megszakító motoros hajtáshoz; 3 pólus; In=1000A; Icu=70kA; fix beépítés; elektronikus kioldó; elülső csatlakozás; zárlat- és túláramvédelem | 1566866 | 2025-02-15
1SDA101436R1 | 1SDA101436R1 | XT7H M 1250 Ekip Dip LSI In=1250A 3p F F Kompakt megszakító motoros hajtáshoz; 3 pólus; In=1250A; Icu=70kA; fix beépítés; elektronikus kioldó; elülső csatlakozás; zárlat- és túláramvédelem | 1821407 | 2025-02-15
1SDA101437R1 | 1SDA101437R1 | XT7H M 1600 Ekip Dip LSI In=1600A 3p F F Kompakt megszakító motoros hajtáshoz; 3 pólus; In=1600A; Icu=70kA; fix beépítés; elektronikus kioldó; elülső csatlakozás; zárlat- és túláramvédelem | 2255064 | 2025-02-15
1SDA101442R1 | 1SDA101442R1 | XT7H M 800 Ekip Touch LSI In=800A 3p F F Kompakt megszakító motoros hajtáshoz; 3 pólus; In=800A; Icu=70kA; fix beépítés; elektronikus kioldó; elülső csatlakozás; zárlat- és túláramvédelem | 1404598 | 2025-02-15
1SDA101443R1 | 1SDA101443R1 | XT7H M 1000 Ekip Touch LSI In1000A 3p FF Kompakt megszakító motoros hajtáshoz; 3 pólus; In=1000A; Icu=70kA; fix beépítés; elektronikus kioldó; elülső csatlakozás; zárlat- és túláramvédelem | 1672523 | 2025-02-15
1SDA101444R1 | 1SDA101444R1 | XT7H M 1250 Ekip Touch LSI In1250A 3p FF Kompakt megszakító motoros hajtáshoz; 3 pólus; In=1250A; Icu=70kA; fix beépítés; elektronikus kioldó; elülső csatlakozás; zárlat- és túláramvédelem | 1927051 | 2025-02-15
1SDA101445R1 | 1SDA101445R1 | XT7H M 1600 Ekip Touch LSI In1600A 3p FF Kompakt megszakító motoros hajtáshoz; 3 pólus; In=1600A; Icu=70kA; fix beépítés; elektronikus kioldó; elülső csatlakozás; zárlat- és túláramvédelem | 2360734 | 2025-02-15
1SDA101450R1 | 1SDA101450R1 | XT7H M 800 Ekip Touch Meas.LSI 800 3p FF Kompakt megszakító motoros hajtáshoz; 3 pólus; In=800A; Icu=70kA; fix beépítés; elektronikus kioldó; elülső csatlakozás; zárlat- és túláramvédelem | 1477210 | 2025-02-15
1SDA101451R1 | 1SDA101451R1 | XT7H M 1000 EkipTouch Meas.LSI 1000 3pFF Kompakt megszakító motoros hajtáshoz; 3 pólus; In=1000A; Icu=70kA; fix beépítés; elektronikus kioldó; elülső csatlakozás; zárlat- és túláramvédelem | 1745149 | 2025-02-15
1SDA101452R1 | 1SDA101452R1 | XT7H M 1250 EkipTouch Meas.LSI 1250 3pFF Kompakt megszakító motoros hajtáshoz; 3 pólus; In=1250A; Icu=70kA; fix beépítés; elektronikus kioldó; elülső csatlakozás; zárlat- és túláramvédelem | 1999677 | 2025-02-15
1SDA101453R1 | 1SDA101453R1 | XT7H M 1600 EkipTouch Meas.LSI 1600 3pFF Kompakt megszakító motoros hajtáshoz; 3 pólus; In=1600A; Icu=70kA; fix beépítés; elektronikus kioldó; elülső csatlakozás; zárlat- és túláramvédelem | 2433347 | 2025-02-15
1SDA101458R1 | 1SDA101458R1 | XT7H M 800 Ekip Hi-Touch LSI In800 3p FF Kompakt megszakító motoros hajtáshoz; 3 pólus; In=800A; Icu=70kA; fix beépítés; elektronikus kioldó; elülső csatlakozás; zárlat- és túláramvédelem | 1857941 | 2025-02-15
1SDA101459R1 | 1SDA101459R1 | XT7H M 1000 Ekip Hi-Touch LSI 1000 3p FF Kompakt megszakító motoros hajtáshoz; 3 pólus; In=1000A; Icu=70kA; fix beépítés; elektronikus kioldó; elülső csatlakozás; zárlat- és túláramvédelem | 2125854 | 2025-02-15
1SDA101460R1 | 1SDA101460R1 | XT7H M 1250 Ekip Hi-Touch LSI 1250 3p FF Kompakt megszakító motoros hajtáshoz; 3 pólus; In=1250A; Icu=70kA; fix beépítés; elektronikus kioldó; elülső csatlakozás; zárlat- és túláramvédelem | 2380408 | 2025-02-15
1SDA101461R1 | 1SDA101461R1 | XT7H M 1600 Ekip Hi-Touch LSI 1600 3p FF Kompakt megszakító motoros hajtáshoz; 3 pólus; In=1600A; Icu=70kA; fix beépítés; elektronikus kioldó; elülső csatlakozás; zárlat- és túláramvédelem | 2814065 | 2025-02-15
1SDA101466R1 | 1SDA101466R1 | XT7H M 800 Ekip M Dip I In=800A 3p F F Kompakt megszakító motoros hajtáshoz; 3 pólus; In=800A; Icu=70kA; fix beépítés; elektronikus kioldó; elülső csatlakozás; zárlatvédelem | 1193257 | 2025-02-15
1SDA101467R1 | 1SDA101467R1 | XT7H M 1000 Ekip M Dip I In=1000A 3p F F Kompakt megszakító motoros hajtáshoz; 3 pólus; In=1000A; Icu=70kA; fix beépítés; elektronikus kioldó; elülső csatlakozás; zárlatvédelem | 1461222 | 2025-02-15
1SDA101468R1 | 1SDA101468R1 | XT7H M 1250 Ekip M Dip I In=1250A 3p F F Kompakt megszakító motoros hajtáshoz; 3 pólus; In=1250A; Icu=70kA; fix beépítés; elektronikus kioldó; elülső csatlakozás; zárlatvédelem | 1715711 | 2025-02-15
1SDA101469R1 | 1SDA101469R1 | XT7H M 1600 Ekip M Dip I In=1600A 3p F F Kompakt megszakító motoros hajtáshoz; 3 pólus; In=1600A; Icu=70kA; fix beépítés; elektronikus kioldó; elülső csatlakozás; zárlatvédelem | 2149394 | 2025-02-15
1SDA101470R1 | 1SDA101470R1 | XT7H M 800 Ekip M Touch LRIU In800 3p FF Kompakt megszakító elektronikus kioldóval motorvédelemre; motoros hajtáshoz; 3 pólus; In=800A; Icu=70kA; fix beépítés; elülső csatlakozás; zárlat- és túláramvédelem | 1559314 | 2025-02-15
1SDA101471R1 | 1SDA101471R1 | XT7H M 1000 Ekip M Touch LRIU 1000 3p FF Kompakt megszakító elektronikus kioldóval motorvédelemre; motoros hajtáshoz; 3 pólus; In=1000A; Icu=70kA; fix beépítés; elülső csatlakozás; zárlat- és túláramvédelem | 1827279 | 2025-02-15
1SDA101472R1 | 1SDA101472R1 | XT7H M 1250 Ekip M Touch LRIU 1250 3p FF Kompakt megszakító elektronikus kioldóval motorvédelemre; motoros hajtáshoz; 3 pólus; In=1250A; Icu=70kA; fix beépítés; elülső csatlakozás; zárlat- és túláramvédelem | 2081781 | 2025-02-15
1SDA101473R1 | 1SDA101473R1 | XT7H M 1600 Ekip M Touch LRIU 1600 3p FF Kompakt megszakító elektronikus kioldóval motorvédelemre; motoros hajtáshoz; 3 pólus; In=1600A; Icu=70kA; fix beépítés; elülső csatlakozás; zárlat- és túláramvédelem | 2515477 | 2025-02-15
1SDA101474R1 | 1SDA101474R1 | XT7H M 800 Ekip G Dip LS/I In800A 3p F F Kompakt megszakító elektronikus kioldóval generátor védelemre; motoros hajtáshoz; 3 pólus; túláram-, földzárlat és késleltetett zárlatvédelem; Iu=800A; Icu=70kA; fix beépítés; | 1210795 | 2025-02-15
1SDA101475R1 | 1SDA101475R1 | XT7H M 1000 Ekip G Dip LS/I In1000 3p FF Kompakt megszakító elektronikus kioldóval generátor védelemre; motoros hajtáshoz; 3 pólus; túláram-, földzárlat és késleltetett zárlatvédelem; Iu=1000A; Icu=70kA; fix beépítés; | 1478720 | 2025-02-15
1SDA101476R1 | 1SDA101476R1 | XT7H M 1250 Ekip G Dip LS/I In1250 3p FF Kompakt megszakító elektronikus kioldóval generátor védelemre; motoros hajtáshoz; 3 pólus; túláram-, földzárlat és késleltetett zárlatvédelem; Iu=1250A; Icu=70kA; fix beépítés; | 1733248 | 2025-02-15
1SDA101477R1 | 1SDA101477R1 | XT7H M 1600 Ekip G Dip LS/I In1600 3p FF Kompakt megszakító elektronikus kioldóval generátor védelemre; motoros hajtáshoz; 3 pólus; túláram-, földzárlat és késleltetett zárlatvédelem; Iu=1600A; Icu=70kA; fix beépítés; | 2166958 | 2025-02-15
1SDA101490R1 | 1SDA101490R1 | XT7H M 800 Ekip Dip LIG In=800A 3p F F Kompakt megszakító elektronikus kioldóval generátor védelemre; motoros hajtáshoz; 3 pólus; túláram-, földzárlat és késleltetett zárlatvédelem; Iu=800A; Icu=70kA; fix beépítés; | 1399051 | 2025-02-15
1SDA101491R1 | 1SDA101491R1 | XT7H M 1000 Ekip Dip LIG In=1000A 3p F F Kompakt megszakító elektronikus kioldóval generátor védelemre; motoros hajtáshoz; 3 pólus; túláram-, földzárlat és késleltetett zárlatvédelem; Iu=1000A; Icu=70kA; fix beépítés; | 1666990 | 2025-02-15
1SDA101492R1 | 1SDA101492R1 | XT7H M 1250 Ekip Dip LIG In=1250A 3p F F Kompakt megszakító elektronikus kioldóval generátor védelemre; motoros hajtáshoz; 3 pólus; túláram-, földzárlat és késleltetett zárlatvédelem; Iu=1250A; Icu=70kA; fix beépítés; | 1921531 | 2025-02-15
1SDA101493R1 | 1SDA101493R1 | XT7H M 1600 Ekip Dip LIG In=1600A 3p F F Kompakt megszakító elektronikus kioldóval generátor védelemre; motoros hajtáshoz; 3 pólus; túláram-, földzárlat és késleltetett zárlatvédelem; Iu=1600A; Icu=70kA; fix beépítés; | 2355214 | 2025-02-15
1SDA101494R1 | 1SDA101494R1 | XT7L M 800 Ekip Dip LS/I In=800A 3p F F Kompakt megszakító motoros hajtáshoz; 3 pólus; In=800A; Icu=120kA; fix beépítés; elektronikus kioldó; elülső csatlakozás; zárlat- és túláramvédelem | 1292157 | 2025-02-15
1SDA101495R1 | 1SDA101495R1 | XT7L M 1000 Ekip Dip LS/I In1000A 3p F F Kompakt megszakító motoros hajtáshoz; 3 pólus; In=1000A; Icu=120kA; fix beépítés; elektronikus kioldó; elülső csatlakozás; zárlat- és túláramvédelem | 1584964 | 2025-02-15
1SDA101496R1 | 1SDA101496R1 | XT7L M 1250 Ekip Dip LS/I In1250A 3p F F Kompakt megszakító motoros hajtáshoz; 3 pólus; In=1250A; Icu=120kA; fix beépítés; elektronikus kioldó; elülső csatlakozás; zárlat- és túláramvédelem | 1887314 | 2025-02-15
1SDA101497R1 | 1SDA101497R1 | XT7L M 1600 Ekip Dip LS/I In1600A 3p F F Kompakt megszakító motoros hajtáshoz; 3 pólus; In=1600A; Icu=120kA; fix beépítés; elektronikus kioldó; elülső csatlakozás; zárlat- és túláramvédelem | 2364354 | 2025-02-15
1SDA101498R1 | 1SDA101498R1 | XT7L M 800 Ekip Dip LSI In=800A 3p F F Kompakt megszakító motoros hajtáshoz; 3 pólus; In=800A; Icu=120kA; fix beépítés; elektronikus kioldó; elülső csatlakozás; zárlat- és túláramvédelem | 1397814 | 2025-02-15
1SDA101499R1 | 1SDA101499R1 | XT7L M 1000 Ekip Dip LSI In=1000A 3p F F Kompakt megszakító motoros hajtáshoz; 3 pólus; In=1000A; Icu=120kA; fix beépítés; elektronikus kioldó; elülső csatlakozás; zárlat- és túláramvédelem | 1690608 | 2025-02-15
1SDA101500R1 | 1SDA101500R1 | XT7L M 1250 Ekip Dip LSI In=1250A 3p F F Kompakt megszakító motoros hajtáshoz; 3 pólus; In=1250A; Icu=120kA; fix beépítés; elektronikus kioldó; elülső csatlakozás; zárlat- és túláramvédelem | 1992958 | 2025-02-15
1SDA101501R1 | 1SDA101501R1 | XT7L M 1600 Ekip Dip LSI In=1600A 3p F F Kompakt megszakító motoros hajtáshoz; 3 pólus; In=1600A; Icu=120kA; fix beépítés; elektronikus kioldó; elülső csatlakozás; zárlat- és túláramvédelem | 2469998 | 2025-02-15
1SDA101506R1 | 1SDA101506R1 | XT7L M 800 Ekip Touch LSI In=800A 3p F F Kompakt megszakító motoros hajtáshoz; 3 pólus; In=800A; Icu=120kA; fix beépítés; elektronikus kioldó; elülső csatlakozás; zárlat- és túláramvédelem | 1503485 | 2025-02-15
1SDA101507R1 | 1SDA101507R1 | XT7L M 1000 Ekip Touch LSI In1000A 3p FF Kompakt megszakító motoros hajtáshoz; 3 pólus; In=1000A; Icu=120kA; fix beépítés; elektronikus kioldó; elülső csatlakozás; zárlat- és túláramvédelem | 1796265 | 2025-02-15
1SDA101508R1 | 1SDA101508R1 | XT7L M 1250 Ekip Touch LSI In1250A 3p FF Kompakt megszakító motoros hajtáshoz; 3 pólus; In=1250A; Icu=120kA; fix beépítés; elektronikus kioldó; elülső csatlakozás; zárlat- és túláramvédelem | 2098655 | 2025-02-15
1SDA101509R1 | 1SDA101509R1 | XT7L M 1600 Ekip Touch LSI In1600A 3p FF Kompakt megszakító motoros hajtáshoz; 3 pólus; In=1600A; Icu=120kA; fix beépítés; elektronikus kioldó; elülső csatlakozás; zárlat- és túláramvédelem | 2575682 | 2025-02-15
1SDA101514R1 | 1SDA101514R1 | XT7L M 800 Ekip Touch Meas.LSI 800 3p FF Kompakt megszakító motoros hajtáshoz; 3 pólus; In=800A; Icu=120kA; fix beépítés; elektronikus kioldó; elülső csatlakozás; zárlat- és túláramvédelem | 1576110 | 2025-02-15
1SDA101515R1 | 1SDA101515R1 | XT7L M 1000 EkipTouch Meas.LSI 1000 3pFF Kompakt megszakító motoros hajtáshoz; 3 pólus; In=1000A; Icu=120kA; fix beépítés; elektronikus kioldó; elülső csatlakozás; zárlat- és túláramvédelem | 1868917 | 2025-02-15
1SDA101516R1 | 1SDA101516R1 | XT7L M 1250 EkipTouch Meas.LSI 1250 3pFF Kompakt megszakító motoros hajtáshoz; 3 pólus; In=1250A; Icu=120kA; fix beépítés; elektronikus kioldó; elülső csatlakozás; zárlat- és túláramvédelem | 2171254 | 2025-02-15
1SDA101517R1 | 1SDA101517R1 | XT7L M 1600 EkipTouch Meas.LSI 1600 3pFF Kompakt megszakító motoros hajtáshoz; 3 pólus; In=1600A; Icu=120kA; fix beépítés; elektronikus kioldó; elülső csatlakozás; zárlat- és túláramvédelem | 2648294 | 2025-02-15
1SDA101522R1 | 1SDA101522R1 | XT7L M 800 Ekip Hi-Touch LSI In800 3p FF Kompakt megszakító motoros hajtáshoz; 3 pólus; In=800A; Icu=120kA; fix beépítés; elektronikus kioldó; elülső csatlakozás; zárlat- és túláramvédelem | 1956828 | 2025-02-15
1SDA101523R1 | 1SDA101523R1 | XT7L M 1000 Ekip Hi-Touch LSI 1000 3p FF Kompakt megszakító motoros hajtáshoz; 3 pólus; In=1000A; Icu=120kA; fix beépítés; elektronikus kioldó; elülső csatlakozás; zárlat- és túláramvédelem | 2249622 | 2025-02-15
1SDA101524R1 | 1SDA101524R1 | XT7L M 1250 Ekip Hi-Touch LSI 1250 3p FF Kompakt megszakító motoros hajtáshoz; 3 pólus; In=1250A; Icu=120kA; fix beépítés; elektronikus kioldó; elülső csatlakozás; zárlat- és túláramvédelem | 2551972 | 2025-02-15
1SDA101525R1 | 1SDA101525R1 | XT7L M 1600 Ekip Hi-Touch LSI 1600 3p FF Kompakt megszakító motoros hajtáshoz; 3 pólus; In=1600A; Icu=120kA; fix beépítés; elektronikus kioldó; elülső csatlakozás; zárlat- és túláramvédelem | 3028986 | 2025-02-15
1SDA101530R1 | 1SDA101530R1 | XT7L M 800 Ekip M Dip I In=800A 3p F F Kompakt megszakító motoros hajtáshoz; 3 pólus; In=800A; Icu=120kA; fix beépítés; elektronikus kioldó; elülső csatlakozás; zárlatvédelem | 1292157 | 2025-02-15
1SDA101531R1 | 1SDA101531R1 | XT7L M 1000 Ekip M Dip I In=1000A 3p F F Kompakt megszakító motoros hajtáshoz; 3 pólus; In=1000A; Icu=120kA; fix beépítés; elektronikus kioldó; elülső csatlakozás; zárlatvédelem | 1584964 | 2025-02-15
1SDA101532R1 | 1SDA101532R1 | XT7L M 1250 Ekip M Dip I In=1250A 3p F F Kompakt megszakító motoros hajtáshoz; 3 pólus; In=1250A; Icu=120kA; fix beépítés; elektronikus kioldó; elülső csatlakozás; zárlatvédelem | 1887314 | 2025-02-15
1SDA101533R1 | 1SDA101533R1 | XT7L M 1600 Ekip M Dip I In=1600A 3p F F Kompakt megszakító motoros hajtáshoz; 3 pólus; In=1600A; Icu=120kA; fix beépítés; elektronikus kioldó; elülső csatlakozás; zárlatvédelem | 2364354 | 2025-02-15
1SDA101534R1 | 1SDA101534R1 | XT7L M 800 Ekip M Touch LRIU In800 3p FF Kompakt megszakító elektronikus kioldóval motorvédelemre; motoros hajtáshoz; 3 pólus; In=800A; Icu=120kA; fix beépítés; elülső csatlakozás; zárlat- és túláramvédelem | 1658214 | 2025-02-15
1SDA101535R1 | 1SDA101535R1 | XT7L M 1000 Ekip M Touch LRIU 1000 3p FF Kompakt megszakító elektronikus kioldóval motorvédelemre; motoros hajtáshoz; 3 pólus; In=1000A; Icu=120kA; fix beépítés; elülső csatlakozás; zárlat- és túláramvédelem | 1951008 | 2025-02-15
1SDA101536R1 | 1SDA101536R1 | XT7L M 1250 Ekip M Touch LRIU 1250 3p FF Kompakt megszakító elektronikus kioldóval motorvédelemre; motoros hajtáshoz; 3 pólus; In=1250A; Icu=120kA; fix beépítés; elülső csatlakozás; zárlat- és túláramvédelem | 2253371 | 2025-02-15
1SDA101537R1 | 1SDA101537R1 | XT7L M 1600 Ekip M Touch LRIU 1600 3p FF Kompakt megszakító elektronikus kioldóval motorvédelemre; motoros hajtáshoz; 3 pólus; In=1600A; Icu=120kA; fix beépítés; elülső csatlakozás; zárlat- és túláramvédelem | 2730424 | 2025-02-15
1SDA101538R1 | 1SDA101538R1 | XT7L M 800 Ekip G Dip LS/I In=800 3p F F Kompakt megszakító elektronikus kioldóval generátor védelemre; motoros hajtáshoz; 3 pólus; túláram-, földzárlat és késleltetett zárlatvédelem; Iu=800A; Icu=120kA; fix beépítés; | 1309682 | 2025-02-15
1SDA101539R1 | 1SDA101539R1 | XT7L M 1000 Ekip G Dip LS/I 1000 3p F F Kompakt megszakító elektronikus kioldóval generátor védelemre; motoros hajtáshoz; 3 pólus; túláram-, földzárlat és késleltetett zárlatvédelem; Iu=1000A; Icu=120kA; fix beépítés; | 1602476 | 2025-02-15
1SDA101540R1 | 1SDA101540R1 | XT7L M 1250 Ekip G Dip LS/I 1250 3p F F Kompakt megszakító elektronikus kioldóval generátor védelemre; motoros hajtáshoz; 3 pólus; túláram-, földzárlat és késleltetett zárlatvédelem; Iu=1250A; Icu=120kA; fix beépítés; | 1904852 | 2025-02-15
1SDA101541R1 | 1SDA101541R1 | XT7L M 1600 Ekip G Dip LS/I 1600 3p F F Kompakt megszakító elektronikus kioldóval generátor védelemre; motoros hajtáshoz; 3 pólus; túláram-, földzárlat és késleltetett zárlatvédelem; Iu=1600A; Icu=120kA; fix beépítés; | 2381879 | 2025-02-15
1SDA101554R1 | 1SDA101554R1 | XT7L M 800 Ekip Dip LIG In=800A 3p F F Kompakt megszakító elektronikus kioldóval generátor védelemre; motoros hajtáshoz; 3 pólus; túláram-, földzárlat és késleltetett zárlatvédelem; Iu=800A; Icu=120kA; fix beépítés; | 1497938 | 2025-02-15
1SDA101555R1 | 1SDA101555R1 | XT7L M 1000 Ekip Dip LIG In=1000A 3p F F Kompakt megszakító elektronikus kioldóval generátor védelemre; motoros hajtáshoz; 3 pólus; túláram-, földzárlat és késleltetett zárlatvédelem; Iu=1000A; Icu=120kA; fix beépítés; | 1790745 | 2025-02-15
1SDA101556R1 | 1SDA101556R1 | XT7L M 1250 Ekip Dip LIG In=1250A 3p F F Kompakt megszakító elektronikus kioldóval generátor védelemre; motoros hajtáshoz; 3 pólus; túláram-, földzárlat és késleltetett zárlatvédelem; Iu=1250A; Icu=120kA; fix beépítés; | 2093082 | 2025-02-15
1SDA101557R1 | 1SDA101557R1 | XT7L M 1600 Ekip Dip LIG In=1600A 3p F F Kompakt megszakító elektronikus kioldóval generátor védelemre; motoros hajtáshoz; 3 pólus; túláram-, földzárlat és késleltetett zárlatvédelem; Iu=1600A; Icu=120kA; fix beépítés; | 2570148 | 2025-02-15
1SDA101558R1 | 1SDA101558R1 | XT7V M 800 Ekip Dip LS/I In=800A 3p F F Kompakt megszakító motoros hajtáshoz; 3 pólus; In=800A; Icu=150kA; fix beépítés; elektronikus kioldó; elülső csatlakozás; zárlat- és túláramvédelem | 1428177 | 2025-02-15
1SDA101559R1 | 1SDA101559R1 | XT7V M 1000 Ekip Dip LS/I In1000A 3p F F Kompakt megszakító motoros hajtáshoz; 3 pólus; In=1000A; Icu=150kA; fix beépítés; elektronikus kioldó; elülső csatlakozás; zárlat- és túláramvédelem | 1751789 | 2025-02-15
1SDA101560R1 | 1SDA101560R1 | XT7V M 1250 Ekip Dip LS/I In1250A 3p F F Kompakt megszakító motoros hajtáshoz; 3 pólus; In=1250A; Icu=150kA; fix beépítés; elektronikus kioldó; elülső csatlakozás; zárlat- és túláramvédelem | 2058879 | 2025-02-15
1SDA101561R1 | 1SDA101561R1 | XT7V M 800 Ekip Dip LSI In=800A 3p F F Kompakt megszakító motoros hajtáshoz; 3 pólus; In=800A; Icu=150kA; fix beépítés; elektronikus kioldó; elülső csatlakozás; zárlat- és túláramvédelem | 1533834 | 2025-02-15
1SDA101562R1 | 1SDA101562R1 | XT7V M 1000 Ekip Dip LSI In=1000A 3p F F Kompakt megszakító motoros hajtáshoz; 3 pólus; In=1000A; Icu=150kA; fix beépítés; elektronikus kioldó; elülső csatlakozás; zárlat- és túláramvédelem | 1857433 | 2025-02-15
1SDA101563R1 | 1SDA101563R1 | XT7V M 1250 Ekip Dip LSI In=1250A 3p F F Kompakt megszakító motoros hajtáshoz; 3 pólus; In=1250A; Icu=150kA; fix beépítés; elektronikus kioldó; elülső csatlakozás; zárlat- és túláramvédelem | 2164523 | 2025-02-15
1SDA101567R1 | 1SDA101567R1 | XT7V M 800 Ekip Touch LSI In=800A 3p F F Kompakt megszakító motoros hajtáshoz; 3 pólus; In=800A; Icu=150kA; fix beépítés; elektronikus kioldó; elülső csatlakozás; zárlat- és túláramvédelem | 1639504 | 2025-02-15
1SDA101568R1 | 1SDA101568R1 | XT7V M 1000 Ekip Touch LSI In1000A 3p FF Kompakt megszakító motoros hajtáshoz; 3 pólus; In=1000A; Icu=150kA; fix beépítés; elektronikus kioldó; elülső csatlakozás; zárlat- és túláramvédelem | 1963117 | 2025-02-15
1SDA101569R1 | 1SDA101569R1 | XT7V M 1250 Ekip Touch LSI In1250A 3p FF Kompakt megszakító motoros hajtáshoz; 3 pólus; In=1250A; Icu=150kA; fix beépítés; elektronikus kioldó; elülső csatlakozás; zárlat- és túláramvédelem | 2270219 | 2025-02-15
1SDA101573R1 | 1SDA101573R1 | XT7V M 800 Ekip Touch Meas.LSI 800 3p FF Kompakt megszakító motoros hajtáshoz; 3 pólus; In=800A; Icu=150kA; fix beépítés; elektronikus kioldó; elülső csatlakozás; zárlat- és túláramvédelem | 1712117 | 2025-02-15
1SDA101574R1 | 1SDA101574R1 | XT7V M 1000 EkipTouch Meas.LSI 1000 3pFF Kompakt megszakító motoros hajtáshoz; 3 pólus; In=1000A; Icu=150kA; fix beépítés; elektronikus kioldó; elülső csatlakozás; zárlat- és túláramvédelem | 2035742 | 2025-02-15
1SDA101575R1 | 1SDA101575R1 | XT7V M 1250 EkipTouch Meas.LSI 1250 3pFF Kompakt megszakító motoros hajtáshoz; 3 pólus; In=1250A; Icu=150kA; fix beépítés; elektronikus kioldó; elülső csatlakozás; zárlat- és túláramvédelem | 2342832 | 2025-02-15
1SDA101579R1 | 1SDA101579R1 | XT7V M 800 Ekip Hi-Touch LSI In800 3p FF Kompakt megszakító motoros hajtáshoz; 3 pólus; In=800A; Icu=150kA; fix beépítés; elektronikus kioldó; elülső csatlakozás; zárlat- és túláramvédelem | 2092822 | 2025-02-15
1SDA101580R1 | 1SDA101580R1 | XT7V M 1000 Ekip Hi-Touch LSI 1000 3p FF Kompakt megszakító motoros hajtáshoz; 3 pólus; In=1000A; Icu=150kA; fix beépítés; elektronikus kioldó; elülső csatlakozás; zárlat- és túláramvédelem | 2416434 | 2025-02-15
1SDA101581R1 | 1SDA101581R1 | XT7V M 1250 Ekip Hi-Touch LSI 1250 3p FF Kompakt megszakító motoros hajtáshoz; 3 pólus; In=1250A; Icu=150kA; fix beépítés; elektronikus kioldó; elülső csatlakozás; zárlat- és túláramvédelem | 2723537 | 2025-02-15
1SDA101585R1 | 1SDA101585R1 | XT7V M 800 Ekip M Dip I In=800A 3p F F Kompakt megszakító motoros hajtáshoz; 3 pólus; In=800A; Icu=150kA; fix beépítés; elektronikus kioldó; elülső csatlakozás; zárlatvédelem | 1428177 | 2025-02-15
1SDA101586R1 | 1SDA101586R1 | XT7V M 1000 Ekip M Dip I In=1000A 3p F F Kompakt megszakító motoros hajtáshoz; 3 pólus; In=1000A; Icu=150kA; fix beépítés; elektronikus kioldó; elülső csatlakozás; zárlatvédelem | 1751789 | 2025-02-15
1SDA101587R1 | 1SDA101587R1 | XT7V M 1250 Ekip M Dip I In=1250A 3p F F Kompakt megszakító motoros hajtáshoz; 3 pólus; In=1250A; Icu=150kA; fix beépítés; elektronikus kioldó; elülső csatlakozás; zárlatvédelem | 2058879 | 2025-02-15
1SDA101588R1 | 1SDA101588R1 | XT7V M 800 Ekip M Touch LRIU In800 3p FF Kompakt megszakító elektronikus kioldóval motorvédelemre; motoros hajtáshoz; 3 pólus; In=800A; Icu=150kA; fix beépítés; elülső csatlakozás; zárlat- és túláramvédelem | 1794247 | 2025-02-15
1SDA101589R1 | 1SDA101589R1 | XT7V M 1000 Ekip M Touch LRIU 1000 3p FF Kompakt megszakító elektronikus kioldóval motorvédelemre; motoros hajtáshoz; 3 pólus; In=1000A; Icu=150kA; fix beépítés; elülső csatlakozás; zárlat- és túláramvédelem | 2117859 | 2025-02-15
1SDA101590R1 | 1SDA101590R1 | XT7V M 1250 Ekip M Touch LRIU 1250 3p FF Kompakt megszakító elektronikus kioldóval motorvédelemre; motoros hajtáshoz; 3 pólus; In=1250A; Icu=150kA; fix beépítés; elülső csatlakozás; zárlat- és túláramvédelem | 2424936 | 2025-02-15
1SDA101591R1 | 1SDA101591R1 | XT7V M 800 Ekip G Dip LS/I In=800 3p F F Kompakt megszakító elektronikus kioldóval generátor védelemre; motoros hajtáshoz; 3 pólus; túláram-, földzárlat és késleltetett zárlatvédelem; Iu=800A; Icu=150kA; fix beépítés; | 1445702 | 2025-02-15
1SDA101592R1 | 1SDA101592R1 | XT7V M 1000 Ekip G Dip LS/I 1000 3p F F Kompakt megszakító elektronikus kioldóval generátor védelemre; motoros hajtáshoz; 3 pólus; túláram-, földzárlat és késleltetett zárlatvédelem; Iu=1000A; Icu=150kA; fix beépítés; | 1769314 | 2025-02-15
1SDA101593R1 | 1SDA101593R1 | XT7V M 1250 Ekip G Dip LS/I 1250 3p F F Kompakt megszakító elektronikus kioldóval generátor védelemre; motoros hajtáshoz; 3 pólus; túláram-, földzárlat és késleltetett zárlatvédelem; Iu=1250A; Icu=150kA; fix beépítés; | 2076391 | 2025-02-15
1SDA101603R1 | 1SDA101603R1 | XT7V M 800 Ekip Dip LIG In=800A 3p F F Kompakt megszakító elektronikus kioldóval generátor védelemre; motoros hajtáshoz; 3 pólus; túláram-, földzárlat és késleltetett zárlatvédelem; Iu=800A; Icu=150kA; fix beépítés; | 1633958 | 2025-02-15
1SDA101604R1 | 1SDA101604R1 | XT7V M 1000 Ekip Dip LIG In=1000A 3p F F Kompakt megszakító elektronikus kioldóval generátor védelemre; motoros hajtáshoz; 3 pólus; túláram-, földzárlat és késleltetett zárlatvédelem; Iu=1000A; Icu=150kA; fix beépítés; | 1957570 | 2025-02-15
1SDA101605R1 | 1SDA101605R1 | XT7V M 1250 Ekip Dip LIG In=1250A 3p F F Kompakt megszakító elektronikus kioldóval generátor védelemre; motoros hajtáshoz; 3 pólus; túláram-, földzárlat és késleltetett zárlatvédelem; Iu=1250A; Icu=150kA; fix beépítés; | 2264673 | 2025-02-15
1SDA101606R1 | 1SDA101606R1 | XT7X M 800 Ekip Dip LS/I In=800A 3p F F Kompakt megszakító motoros hajtáshoz; 3 pólus; In=800A; Icu=200kA; fix beépítés; elektronikus kioldó; elülső csatlakozás; zárlat- és túláramvédelem | 1632187 | 2025-02-15
1SDA101607R1 | 1SDA101607R1 | XT7X M 1000 Ekip Dip LS/I In1000A 3p F F Kompakt megszakító motoros hajtáshoz; 3 pólus; In=1000A; Icu=200kA; fix beépítés; elektronikus kioldó; elülső csatlakozás; zárlat- és túláramvédelem | 2002046 | 2025-02-15
1SDA101608R1 | 1SDA101608R1 | XT7X M 1250 Ekip Dip LS/I In1250A 3p F F Kompakt megszakító motoros hajtáshoz; 3 pólus; In=1250A; Icu=200kA; fix beépítés; elektronikus kioldó; elülső csatlakozás; zárlat- és túláramvédelem | 2487810 | 2025-02-15
1SDA101609R1 | 1SDA101609R1 | XT7X M 800 Ekip Dip LSI In=800A 3p F F Kompakt megszakító motoros hajtáshoz; 3 pólus; In=800A; Icu=200kA; fix beépítés; elektronikus kioldó; elülső csatlakozás; zárlat- és túláramvédelem | 1737858 | 2025-02-15
1SDA101610R1 | 1SDA101610R1 | XT7X M 1000 Ekip Dip LSI In=1000A 3p F F Kompakt megszakító motoros hajtáshoz; 3 pólus; In=1000A; Icu=200kA; fix beépítés; elektronikus kioldó; elülső csatlakozás; zárlat- és túláramvédelem | 2107704 | 2025-02-15
1SDA101611R1 | 1SDA101611R1 | XT7X M 1250 Ekip Dip LSI In=1250A 3p F F Kompakt megszakító motoros hajtáshoz; 3 pólus; In=1250A; Icu=200kA; fix beépítés; elektronikus kioldó; elülső csatlakozás; zárlat- és túláramvédelem | 2593493 | 2025-02-15
1SDA101615R1 | 1SDA101615R1 | XT7X M 800 Ekip Touch LSI In=800A 3p F F Kompakt megszakító motoros hajtáshoz; 3 pólus; In=800A; Icu=200kA; fix beépítés; elektronikus kioldó; elülső csatlakozás; zárlat- és túláramvédelem | 1843502 | 2025-02-15
1SDA101616R1 | 1SDA101616R1 | XT7X M 1000 Ekip Touch LSI In1000A 3p FF Kompakt megszakító motoros hajtáshoz; 3 pólus; In=1000A; Icu=200kA; fix beépítés; elektronikus kioldó; elülső csatlakozás; zárlat- és túláramvédelem | 2213374 | 2025-02-15
1SDA101617R1 | 1SDA101617R1 | XT7X M 1250 Ekip Touch LSI In1250A 3p FF Kompakt megszakító motoros hajtáshoz; 3 pólus; In=1250A; Icu=200kA; fix beépítés; elektronikus kioldó; elülső csatlakozás; zárlat- és túláramvédelem | 2699137 | 2025-02-15
1SDA101621R1 | 1SDA101621R1 | XT7X M 800 Ekip Touch Meas.LSI 800 3p FF Kompakt megszakító motoros hajtáshoz; 3 pólus; In=800A; Icu=200kA; fix beépítés; elektronikus kioldó; elülső csatlakozás; zárlat- és túláramvédelem | 1916153 | 2025-02-15
1SDA101622R1 | 1SDA101622R1 | XT7X M 1000 EkipTouch Meas.LSI 1000 3pFF Kompakt megszakító motoros hajtáshoz; 3 pólus; In=1000A; Icu=200kA; fix beépítés; elektronikus kioldó; elülső csatlakozás; zárlat- és túláramvédelem | 2285987 | 2025-02-15
1SDA101623R1 | 1SDA101623R1 | XT7X M 1250 EkipTouch Meas.LSI 1250 3pFF Kompakt megszakító motoros hajtáshoz; 3 pólus; In=1250A; Icu=200kA; fix beépítés; elektronikus kioldó; elülső csatlakozás; zárlat- és túláramvédelem | 2771737 | 2025-02-15
1SDA101627R1 | 1SDA101627R1 | XT7X M 800 Ekip Hi-Touch LSI In800 3p FF Kompakt megszakító motoros hajtáshoz; 3 pólus; In=800A; Icu=200kA; fix beépítés; elektronikus kioldó; elülső csatlakozás; zárlat- és túláramvédelem | 2296858 | 2025-02-15
1SDA101628R1 | 1SDA101628R1 | XT7X M 1000 Ekip Hi-Touch LSI 1000 3p FF Kompakt megszakító motoros hajtáshoz; 3 pólus; In=1000A; Icu=200kA; fix beépítés; elektronikus kioldó; elülső csatlakozás; zárlat- és túláramvédelem | 2666717 | 2025-02-15
1SDA101629R1 | 1SDA101629R1 | XT7X M 1250 Ekip Hi-Touch LSI 1250 3p FF Kompakt megszakító motoros hajtáshoz; 3 pólus; In=1250A; Icu=200kA; fix beépítés; elektronikus kioldó; elülső csatlakozás; zárlat- és túláramvédelem | 3152494 | 2025-02-15
1SDA101633R1 | 1SDA101633R1 | XT7X M 800 Ekip M Dip I In=800A 3p F F Kompakt megszakító motoros hajtáshoz; 3 pólus; In=800A; Icu=200kA; fix beépítés; elektronikus kioldó; elülső csatlakozás; zárlatvédelem | 1632187 | 2025-02-15
1SDA101634R1 | 1SDA101634R1 | XT7X M 1000 Ekip M Dip I In=1000A 3p F F Kompakt megszakító motoros hajtáshoz; 3 pólus; In=1000A; Icu=200kA; fix beépítés; elektronikus kioldó; elülső csatlakozás; zárlatvédelem | 2002046 | 2025-02-15
1SDA101635R1 | 1SDA101635R1 | XT7X M 1250 Ekip M Dip I In=1250A 3p F F Kompakt megszakító motoros hajtáshoz; 3 pólus; In=1250A; Icu=200kA; fix beépítés; elektronikus kioldó; elülső csatlakozás; zárlatvédelem | 2487810 | 2025-02-15
1SDA101636R1 | 1SDA101636R1 | XT7X M 800 Ekip M Touch LRIU In800 3p FF Kompakt megszakító elektronikus kioldóval motorvédelemre; motoros hajtáshoz; 3 pólus; In=800A; Icu=200kA; fix beépítés; elülső csatlakozás; zárlat- és túláramvédelem | 1998271 | 2025-02-15
1SDA101637R1 | 1SDA101637R1 | XT7X M 1000 Ekip M Touch LRIU 1000 3p FF Kompakt megszakító elektronikus kioldóval motorvédelemre; motoros hajtáshoz; 3 pólus; In=1000A; Icu=200kA; fix beépítés; elülső csatlakozás; zárlat- és túláramvédelem | 2368117 | 2025-02-15
1SDA101638R1 | 1SDA101638R1 | XT7X M 1250 Ekip M Touch LRIU 1250 3p FF Kompakt megszakító elektronikus kioldóval motorvédelemre; motoros hajtáshoz; 3 pólus; In=1250A; Icu=200kA; fix beépítés; elülső csatlakozás; zárlat- és túláramvédelem | 2853867 | 2025-02-15
1SDA101639R1 | 1SDA101639R1 | XT7X M 800 Ekip G Dip LS/I In=800 3p F F Kompakt megszakító elektronikus kioldóval generátor védelemre; motoros hajtáshoz; 3 pólus; túláram-, földzárlat és késleltetett zárlatvédelem; Iu=800A; Icu=200kA; fix beépítés; | 1649738 | 2025-02-15
1SDA101640R1 | 1SDA101640R1 | XT7X M 1000 Ekip G Dip LS/I 1000 3p F F Kompakt megszakító elektronikus kioldóval generátor védelemre; motoros hajtáshoz; 3 pólus; túláram-, földzárlat és késleltetett zárlatvédelem; Iu=1000A; Icu=200kA; fix beépítés; | 2019558 | 2025-02-15
1SDA101641R1 | 1SDA101641R1 | XT7X M 1250 Ekip G Dip LS/I 1250 3p F F Kompakt megszakító elektronikus kioldóval generátor védelemre; motoros hajtáshoz; 3 pólus; túláram-, földzárlat és késleltetett zárlatvédelem; Iu=1250A; Icu=200kA; fix beépítés; | 2505347 | 2025-02-15
1SDA101651R1 | 1SDA101651R1 | XT7X M 800 Ekip Dip LIG In=800A 3p F F Kompakt megszakító elektronikus kioldóval generátor védelemre; motoros hajtáshoz; 3 pólus; túláram-, földzárlat és késleltetett zárlatvédelem; Iu=800A; Icu=200kA; fix beépítés; | 1837981 | 2025-02-15
1SDA101652R1 | 1SDA101652R1 | XT7X M 1000 Ekip Dip LIG In=1000A 3p F F Kompakt megszakító elektronikus kioldóval generátor védelemre; motoros hajtáshoz; 3 pólus; túláram-, földzárlat és késleltetett zárlatvédelem; Iu=1000A; Icu=200kA; fix beépítés; | 2207827 | 2025-02-15
1SDA101653R1 | 1SDA101653R1 | XT7X M 1250 Ekip Dip LIG In=1250A 3p F F Kompakt megszakító elektronikus kioldóval generátor védelemre; motoros hajtáshoz; 3 pólus; túláram-, földzárlat és késleltetett zárlatvédelem; Iu=1250A; Icu=200kA; fix beépítés; | 2693578 | 2025-02-15
1SDA101906R1 | 1SDA101906R1 | XT7D 1000 3p F F Szakaszoló-kapcsoló | 653409 | 2025-02-15
1SDA101907R1 | 1SDA101907R1 | XT7D 1250 3p F F Szakaszoló-kapcsoló | 720240 | 2025-02-15
1SDA101908R1 | 1SDA101908R1 | XT7D 1600 3p F F Szakaszoló-kapcsoló | 907520 | 2025-02-15
1SDA101912R1 | 1SDA101912R1 | XT7D M 1000 3p F F Szakaszoló-kapcsoló | 751423 | 2025-02-15
1SDA101913R1 | 1SDA101913R1 | XT7D M 1250 3p F F Szakaszoló-kapcsoló | 828293 | 2025-02-15
1SDA101914R1 | 1SDA101914R1 | XT7D M 1600 3p F F Szakaszoló-kapcsoló | 1043670 | 2025-02-15
1SDA101950R1 | 1SDA101950R1 | XT2L 160 Ekip Dip LIG In=10A 3p F F Kompakt megszakító elektronikus kioldóval generátor védelemre; 3 pólus; túláram-, földzárlat és késleltetett zárlatvédelem; Iu=10A; Icu=120kA; fix beépítés; | 544054 | 2025-02-15
1SDA101952R1 | 1SDA101952R1 | XT2V 160 Ekip Dip LIG In=10A 3p F F Kompakt megszakító elektronikus kioldóval generátor védelemre; 3 pólus; túláram-, földzárlat és késleltetett zárlatvédelem; Iu=10A; Icu=150kA; fix beépítés; | 545369 | 2025-02-15
1SDA101954R1 | 1SDA101954R1 | XT4V 160 MA 10 Im=50...100 3p F F Kompakt megszakító; 3 pólus; In=10A; Icu=150kA; fix beépítés; mágneses kioldó; elülső csatlakozás; | 572685 | 2025-02-15
1SDA101955R1 | 1SDA101955R1 | XT4V 160 MA 12,5 Im=62,5...125 3p F F Kompakt megszakító; 3 pólus; In=12,5A; Icu=150kA; fix beépítés; mágneses kioldó; elülső csatlakozás; | 572685 | 2025-02-15
1SDA101956R1 | 1SDA101956R1 | XT4X 160 MA 10 Im=50...100 3p F F Kompakt megszakító; 3 pólus; In=10A; Icu=200kA; fix beépítés; mágneses kioldó; elülső csatlakozás; | 684500 | 2025-02-15
1SDA101957R1 | 1SDA101957R1 | XT4X 160 MA 12,5 Im=62,5...125 3p F F Kompakt megszakító; 3 pólus; In=12,5A; Icu=200kA; fix beépítés; mágneses kioldó; elülső csatlakozás; | 684500 | 2025-02-15
1SDA101969R1 | 1SDA101969R1 | MOC MECC.OPERATION COUNTER XT7M Mechanikus üzemóra számláló | 100879 | 2025-02-15
1SDA101981R1 | 1SDA101981R1 | UVD XT5-XT6 110..125Va.c./d.c. Késleltető egység feszültségcsökkenési kioldóhoz; | 64761 | 2025-02-15
1SDA101982R1 | 1SDA101982R1 | UVD XT5-XT6 220..250Va.c./d.c. Késleltető egység feszültségcsökkenési kioldóhoz; | 64761 | 2025-02-15
1SDA101983R1 | 1SDA101983R1 | UVD XT5-XT6 24..30Va.c./d.c. Késleltető egység feszültségcsökkenési kioldóhoz; | 66623 | 2025-02-15
1SDA101984R1 | 1SDA101984R1 | UVD XT5-XT6 48..60Va.c./d.c. Késleltető egység feszültségcsökkenési kioldóhoz; | 66623 | 2025-02-15
1SDA101991R1 | 1SDA101991R1 | RATING PLUG In=250A XT5 IEC Névleges áram választó dugasz; | 9296 | 2025-02-15
1SDA101994R1 | 1SDA101994R1 | RATING PLUG In=320 A XT5 IEC Névleges áram választó dugasz; | 9296 | 2025-02-15
1SDA101995R1 | 1SDA101995R1 | RATING PLUG In=400A XT5 IEC Névleges áram választó dugasz; | 9296 | 2025-02-15
1SDA101997R1 | 1SDA101997R1 | RATING PLUG In=500 A XT5 IEC Névleges áram választó dugasz; | 9296 | 2025-02-15
1SDA102000R1 | 1SDA102000R1 | RATING PLUG In=630 A XT5 IEC Névleges áram választó dugasz; | 9296 | 2025-02-15
1SDA102001R1 | 1SDA102001R1 | RATING PLUG In=800 A XT7-XT7M IEC Névleges áram választó dugasz; | 9765 | 2025-02-15
1SDA102004R1 | 1SDA102004R1 | RATING PLUG In=1000 A XT7-XT7M IEC Névleges áram választó dugasz; | 14947 | 2025-02-15
1SDA102008R1 | 1SDA102008R1 | RATING PLUG In=1250 A XT7-XT7M IEC Névleges áram választó dugasz; | 16744 | 2025-02-15
1SDA102010R1 | 1SDA102010R1 | RATING PLUG In=1600 A XT7-XT7M IEC Névleges áram választó dugasz; | 16744 | 2025-02-15
1SDA102011R1 | 1SDA102011R1 | RATING PLUG BASIC In=800A XT7-XT7M IEC Névleges áram választó dugasz; | 9765 | 2025-02-15
1SDA102014R1 | 1SDA102014R1 | RATING PLUG BASIC In=1000A XT7-XT7M IEC Névleges áram választó dugasz; | 14947 | 2025-02-15
1SDA102018R1 | 1SDA102018R1 | RATING PLUG BASIC In=1250A XT7-XT7M IEC Névleges áram választó dugasz; | 16744 | 2025-02-15
1SDA102020R1 | 1SDA102020R1 | RATING PLUG BASIC In=1600A XT7-XT7M IEC Névleges áram választó dugasz; | 16744 | 2025-02-15
1SDA102021R1 | 1SDA102021R1 | RATING PLUG RC In=800 A XT7-XT7M IEC Névleges áram választó dugasz; | 19530 | 2025-02-15
1SDA102022R1 | 1SDA102022R1 | csak gyárilag szerelten rendelhető RATING PLUG RC In=800A XT7-XT7M INST IEC Névleges áram választó dugasz; | 19530 | 2025-02-15
1SDA102023R1 | 1SDA102023R1 | RATING PLUG RC In=1250 A XT7-XT7M IEC Névleges áram választó dugasz; | 33540 | 2025-02-15
1SDA102024R1 | 1SDA102024R1 | csak gyárilag szerelten rendelhető RATING PLUG RC In1250A XT7-XT7M INST IEC Névleges áram választó dugasz; | 33540 | 2025-02-15
1SDA104668R1 | 1SDA104668R1 | XT5 P FP 400A 3p EF EF IEC Fix rész dugaszolható megszakítóhoz | 157802 | 2025-02-15
1SDA104670R1 | 1SDA104670R1 | XT5 P FP 400A 3p HR HR IEC Fix rész dugaszolható megszakítóhoz | 173570 | 2025-02-15
1SDA104676R1 | 1SDA104676R1 | XT5 P FP 630A 3p EF EF IEC/UL Fix rész dugaszolható megszakítóhoz | 167099 | 2025-02-15
1SDA104677R1 | 1SDA104677R1 | XT5 P FP 630A 3p HR HR IEC/UL Fix rész dugaszolható megszakítóhoz | 183777 | 2025-02-15
1SDA104678R1 | 1SDA104678R1 | XT5 P FP 630A 3p VR VR IEC/UL Fix rész dugaszolható megszakítóhoz | 183777 | 2025-02-15
1SDA104682R1 | 1SDA104682R1 | XT5 W FP 400A 3p EF EF IEC Fix rész kocsizható megszakítóhoz | 225480 | 2025-02-15
1SDA104684R1 | 1SDA104684R1 | XT5 W FP 400A 3p HR HR IEC Fix rész kocsizható megszakítóhoz | 247992 | 2025-02-15
1SDA104690R1 | 1SDA104690R1 | XT5 W FP 630A 3p EF EF IEC/UL Fix rész kocsizható megszakítóhoz | 240505 | 2025-02-15
1SDA104691R1 | 1SDA104691R1 | XT5 W FP 630A 3p HR HR IEC/UL Fix rész kocsizható megszakítóhoz | 264527 | 2025-02-15
1SDA104692R1 | 1SDA104692R1 | XT5 W FP 630A 3p VR VR IEC/UL Fix rész kocsizható megszakítóhoz | 264527 | 2025-02-15
1SDA104696R1 | 1SDA104696R1 | XT6 W FP 3p EF EF IEC/UL Fix rész kocsizható megszakítóhoz | 841574 | 2025-02-15
1SDA104697R1 | 1SDA104697R1 | XT6 W FP 3p HR HR IEC/UL Fix rész kocsizható megszakítóhoz | 925748 | 2025-02-15
1SDA104698R1 | 1SDA104698R1 | XT6 W FP 3p VR VR IEC/UL Fix rész kocsizható megszakítóhoz | 925748 | 2025-02-15
1SDA104702R1 | 1SDA104702R1 | XT7-XT7M W FP 3p EF IEC/UL Fix rész kocsizható megszakítóhoz | 885881 | 2025-02-15
1SDA104703R1 | 1SDA104703R1 | XT7-XT7M W FP 3p HR IEC/UL Fix rész kocsizható megszakítóhoz | 974456 | 2025-02-15
1SDA104706R1 | 1SDA104706R1 | KIT FP XT5 W <FP P Készlet a megszakító fix részének átalakítására dugaszolhatóból kocsizhatóvá | 73407 | 2025-02-15
1SDA104707R1 | 1SDA104707R1 | Kit P MP XT5 400A 3p Készlet fixbeépítésû dugaszolható változat mozgó résszé alakításához | 27850 | 2025-02-15
1SDA104709R1 | 1SDA104709R1 | Kit P MP XT5 630A 3p Készlet fixbeépítésû dugaszolható változat mozgó résszé alakításához | 37107 | 2025-02-15
1SDA104711R1 | 1SDA104711R1 | Kit W MP XT5 400A 3p Készlet fixbeépítésû kocsizható változat mozgó résszé alakításához | 75164 | 2025-02-15
1SDA104713R1 | 1SDA104713R1 | Kit W MP XT5 630A 3p Készlet fixbeépítésû kocsizható változat mozgó résszé alakításához | 90190 | 2025-02-15
1SDA104715R1 | 1SDA104715R1 | Kit W MP XT6 3p Készlet fixbeépítésû kocsizható változat mozgó résszé alakításához | 155615 | 2025-02-15
1SDA104717R1 | 1SDA104717R1 | Kit W MP XT7 3p Készlet fixbeépítésû kocsizható változat mozgó résszé alakításához | 206497 | 2025-02-15
1SDA104723R1 | 1SDA104723R1 | Átalakító készlet a fix megszakító kapcsai és a kikocsizható megszakító kapcsai között; XT5 400A 3p (2 db) | 20207 | 2025-02-15
1SDA104725R1 | 1SDA104725R1 | Átalakító készlet a fix megszakító kapcsai és a kikocsizható megszakító kapcsai között; XT5 630 3p (2 db) | 20207 | 2025-02-15
1SDA104727R1 | 1SDA104727R1 | Átalakító készlet a fix megszakító kapcsai és a kikocsizható megszakító kapcsai között; XT6 3p (2 db) | 22212 | 2025-02-15
1SDA104729R1 | 1SDA104729R1 | Kábelrendező XT5-XT6-hoz | 8164 | 2025-02-15
1SDA104730R1 | 1SDA104730R1 | KIT F XT5 3pcs Csatlakozó kapocs készlet, elülső csatlakozók | 14856 | 2025-02-15
1SDA104732R1 | 1SDA104732R1 | KIT F XT6 3pcs Csatlakozó kapocs készlet, elülső csatlakozók | 51104 | 2025-02-15
1SDA104734R1 | 1SDA104734R1 | KIT EF XT5 3pcs Csatlakozó kapocs készlet, elülső hosszított csatlakozók | 22850 | 2025-02-15
1SDA104736R1 | 1SDA104736R1 | KIT EF XT6 800A 3pcs Csatlakozó kapocs készlet, elülső hosszított csatlakozók | 78602 | 2025-02-15
1SDA104738R1 | 1SDA104738R1 | KIT ES XT5 3pcs Csatlakozó kapocs készlet, elülső hosszított terpesztett csatlakozók | 24061 | 2025-02-15
1SDA104740R1 | 1SDA104740R1 | KIT ES Sup XT6 3pcs Csatlakozó kapocs készlet, elülső hosszított terpesztett csatlakozók | 87872 | 2025-02-15
1SDA104742R1 | 1SDA104742R1 | KIT FC CuAl 1x120...240mm2 XT5 3pcs Csatlakozó kapocs készlet, elülső csatlakozók CuAl kábelhez | 26990 | 2025-02-15
1SDA104744R1 | 1SDA104744R1 | KIT FC CuAl 1x185...300mm2 XT5 3pcs Csatlakozó kapocs készlet, elülső csatlakozók CuAl kábelhez | 26990 | 2025-02-15
1SDA104746R1 | 1SDA104746R1 | KIT FC CuAl 1x35...185mm2 XT5 3pcs Csatlakozó kapocs készlet, elülső csatlakozók CuAl kábelhez | 25675 | 2025-02-15
1SDA104748R1 | 1SDA104748R1 | KIT FC CuAl 2x70...240mm2 XT5 3pcs Csatlakozó kapocs készlet, elülső csatlakozók CuAl kábelhez | 45804 | 2025-02-15
1SDA104750R1 | 1SDA104750R1 | KIT FC CuAl 2x120...240mm2 XT6 3pcs Csatlakozó kapocs készlet, elülső csatlakozók CuAl kábelhez | 89148 | 2025-02-15
1SDA104752R1 | 1SDA104752R1 | KIT FC CuAl 3x70...185mm2 XT6 3pcs Csatlakozó kapocs készlet, elülső csatlakozók CuAl kábelhez | 94382 | 2025-02-15
1SDA104754R1 | 1SDA104754R1 | KIT FC CuAl 4x70...150mm2 XT6 3pcs Csatlakozó kapocs készlet, elülső csatlakozók CuAl kábelhez | 99642 | 2025-02-15
1SDA104756R1 | 1SDA104756R1 | KIT FC CuAl 2x240mm2 XT7/XT7M 3pcs Csatlakozó kapocs készlet, elülső csatlakozók CuAl kábelhez | 94382 | 2025-02-15
1SDA104758R1 | 1SDA104758R1 | KIT FC CuAl 4x240mm2/500kcmil XT7/XT7M F Csatlakozó kapocs készlet, elülső csatlakozók CuAl kábelhez | 104889 | 2025-02-15
1SDA104759R1 | 1SDA104759R1 | KIT FC CuAl 4x240mm2/500kcmil XT7/XT7M F Csatlakozó kapocs készlet, elülső csatlakozók CuAl kábelhez | 139496 | 2025-02-15
1SDA104760R1 | 1SDA104760R1 | KIT R- REAR TERMINALS - XT5 3pcs Csatlakozó kapocs készlet, hátulsó állítható csatlakozók | 38695 | 2025-02-15
1SDA104762R1 | 1SDA104762R1 | KIT R- REAR TERMINALS - XT6 3pcs Csatlakozó kapocs készlet, hátulsó állítható csatlakozók | 85372 | 2025-02-15
1SDA104764R1 | 1SDA104764R1 | KIT EF FP XT5 400 3pcs IEC Csatlakozó kapocs készlet, elülső hosszított csatlakozók | 22850 | 2025-02-15
1SDA104766R1 | 1SDA104766R1 | KIT EF FP XT5 630 3pcs Csatlakozó kapocs készlet, elülső hosszított csatlakozók | 30415 | 2025-02-15
1SDA104768R1 | 1SDA104768R1 | KIT EF FP XT6 3pcs Csatlakozó kapocs készlet, elülső hosszított csatlakozók | 78602 | 2025-02-15
1SDA104770R1 | 1SDA104770R1 | Kit HR FP XT5 630A 3pcs Csatlakozó kapocs készlet, hátsó vizszintes csatlakozók | 56585 | 2025-02-15
1SDA104772R1 | 1SDA104772R1 | Kit HR FP XT6 3pcs Csatlakozó kapocs készlet, hátsó vizszintes csatlakozók | 106725 | 2025-02-15
1SDA104774R1 | 1SDA104774R1 | Kit HR/VR FP XT5 400A 3pcs (same lenght) Csatlakozó kapocs készlet, hátsó állítható csatlakozók | 46416 | 2025-02-15
1SDA104775R1 | 1SDA104775R1 | Kit HR/VR FP XT5 400A 3pcs IEC Csatlakozó kapocs készlet, hátsó állítható csatlakozók | 42562 | 2025-02-15
1SDA104780R1 | 1SDA104780R1 | Kit VR FP XT5 630A 3pcs Csatlakozó kapocs készlet, hátsó függőleges csatlakozók | 53200 | 2025-02-15
1SDA104782R1 | 1SDA104782R1 | Kit VR FP XT6 3pcs Csatlakozó kapocs készlet, hátsó függőleges csatlakozók | 106725 | 2025-02-15
1SDA104784R1 | 1SDA104784R1 | AUX-C 1Q + 1SY 400V AC/DC XT5 F/P Segédérintkező, kábeles, fix és dugaszolható megszakítóhoz | 32172 | 2025-02-15
1SDA104785R1 | 1SDA104785R1 | AUX-C 1Q + 1SY 400V AC/DC XT5 W Segédérintkező, kábeles, kikocsizható megszakítóhoz | 34178 | 2025-02-15
1SDA104786R1 | 1SDA104786R1 | AUX-C 1Q + 1SY L 24V DC XT5 F/P Segédérintkező, kábeles, fix és dugaszolható megszakítóhoz | 36990 | 2025-02-15
1SDA104787R1 | 1SDA104787R1 | AUX-C 1Q + 1SY L 250V AC/DC XT5 F/P Segédérintkező, kábeles, fix és dugaszolható megszakítóhoz | 36990 | 2025-02-15
1SDA104788R1 | 1SDA104788R1 | AUX-C 1Q+1SY 24VDC XT5 W Segédérintkező, kábeles, kikocsizható megszakítóhoz | 34178 | 2025-02-15
1SDA104789R1 | 1SDA104789R1 | AUX-C 1Q+1SY 250V AC/DC XT5 W Segédérintkező, kábeles, kikocsizható megszakítóhoz | 34178 | 2025-02-15
1SDA104790R1 | 1SDA104790R1 | AUX-C 1S51 24VdC XT5 W Segédérintkező, kábeles, kikocsizható megszakítóhoz | 14322 | 2025-02-15
1SDA104791R1 | 1SDA104791R1 | AUX-C 1S51 250V AC/dC XT5 W Segédérintkező, kábeles, kikocsizható megszakítóhoz | 10911 | 2025-02-15
1SDA104792R1 | 1SDA104792R1 | AUX-C 1S52 24VdC XT5 W Segédérintkező, kábeles, kikocsizható megszakítóhoz | 10911 | 2025-02-15
1SDA104793R1 | 1SDA104793R1 | AUX-C 1S52 250V AC/dC XT5 W Segédérintkező, kábeles, kikocsizható megszakítóhoz | 10911 | 2025-02-15
1SDA104794R1 | 1SDA104794R1 | AUX-C 2Qá 400V AC/DC XT5 W Segédérintkező, kábeles, kikocsizható megszakítóhoz | 50283 | 2025-02-15
1SDA104795R1 | 1SDA104795R1 | AUX-C 2Qá400V AC/DC XT5 F/P Segédérintkező, kábeles, fix és dugaszolható megszakítóhoz | 48239 | 2025-02-15
1SDA104796R1 | 1SDA104796R1 | AUX-C 2Q+1SY 250V AC/CC XT5 W Segédérintkező, kábeles, kikocsizható megszakítóhoz | 44867 | 2025-02-15
1SDA104797R1 | 1SDA104797R1 | AUX-C 3Q+1SY 24VDC XT5 W Segédérintkező, kábeles, kikocsizható megszakítóhoz | 55426 | 2025-02-15
1SDA104798R1 | 1SDA104798R1 | AUX-C 3Q+1SY 250V AC XT5 W Segédérintkező, kábeles, kikocsizható megszakítóhoz | 53460 | 2025-02-15
1SDA104799R1 | 1SDA104799R1 | AUX-C 1S52 24VDC XT5-XT6 F/P Segédérintkező, kábeles, fix és dugaszolható megszakítóhoz | 8906 | 2025-02-15
1SDA104800R1 | 1SDA104800R1 | AUX-C 1S52 250V AC/DC XT5-XT6 F/P Segédérintkező, kábeles, fix és dugaszolható megszakítóhoz | 8906 | 2025-02-15
1SDA104801R1 | 1SDA104801R1 | AUX-C 1Q+1SY 24VDC XT6 W Segédérintkező, kábeles, kikocsizható megszakítóhoz | 34178 | 2025-02-15
1SDA104802R1 | 1SDA104802R1 | AUX-C 1Q+1SY 250V AC/DC XT6 W Segédérintkező, kábeles, kikocsizható megszakítóhoz | 34178 | 2025-02-15
1SDA104803R1 | 1SDA104803R1 | AUX-C 1S51 24VdC XT6 W Segédérintkező, kábeles, kikocsizható megszakítóhoz | 14322 | 2025-02-15
1SDA104804R1 | 1SDA104804R1 | AUX-C 1S51 250V AC/dC XT6 W Segédérintkező, kábeles, kikocsizható megszakítóhoz | 10911 | 2025-02-15
1SDA104805R1 | 1SDA104805R1 | AUX-C 1S52 24VdC XT6 W Segédérintkező, kábeles, kikocsizható megszakítóhoz | 10911 | 2025-02-15
1SDA104806R1 | 1SDA104806R1 | AUX-C 1S52 250V AC/dC XT6 W Segédérintkező, kábeles, kikocsizható megszakítóhoz | 10911 | 2025-02-15
1SDA104807R1 | 1SDA104807R1 | AUX-C 2Q+1SY 250V AC/CC XT6 W Segédérintkező, kábeles, kikocsizható megszakítóhoz | 44867 | 2025-02-15
1SDA104808R1 | 1SDA104808R1 | AUX-C 3Q+1SY 24VDC XT6 W Segédérintkező, kábeles, kikocsizható megszakítóhoz | 55426 | 2025-02-15
1SDA104809R1 | 1SDA104809R1 | AUX-C 3Q+1SY 250V AC XT6 W Segédérintkező, kábeles, kikocsizható megszakítóhoz | 55491 | 2025-02-15
1SDA104814R1 | 1SDA104814R1 | AUP BOX for FP XT5 Tároló segédpozíció kontaktusokhoz | 19283 | 2025-02-15
1SDA104815R1 | 1SDA104815R1 | AUP-I XT5-XT6 P/W 3 Rack.in contacts250V Dugaszolható és kikocsizható megszakítóhoz | 38604 | 2025-02-15
1SDA104816R1 | 1SDA104816R1 | AUP-I XT5-XT6 P/W 3 Rack-in contacts 24V Dugaszolható és kikocsizható megszakítóhoz | 38604 | 2025-02-15
1SDA104817R1 | 1SDA104817R1 | AUP-R XT5-XT6 P/W 1 Rac.-out cont. 250V Dugaszolható és kikocsizható megszakítóhoz | 13502 | 2025-02-15
1SDA104818R1 | 1SDA104818R1 | AUP-R XT5-XT6 P/W 1 Rack.-out cont. 24V Dugaszolható és kikocsizható megszakítóhoz | 13502 | 2025-02-15
1SDA104819R1 | 1SDA104819R1 | AUP-T XT5-XT6 W 1 Test contact 24V Kikocsizható megszakítóhoz | 13502 | 2025-02-15
1SDA104820R1 | 1SDA104820R1 | AUP-T XT5-XT6 W 1 Test contact 250V Kikocsizható megszakítóhoz | 13502 | 2025-02-15
1SDA104821R1 | 1SDA104821R1 | AUE XT5-XT6 F/P 2 CONTACTS IN CH x RHx Dugaszolható és fix megszakítóhoz | 23748 | 2025-02-15
1SDA104822R1 | 1SDA104822R1 | AUE XT5-XT6 W 2 CONTACTS IN CH x RHx Kikocsizható megszakítóhoz | 25793 | 2025-02-15
1SDA104826R1 | 1SDA104826R1 | RHD XT5 F/P STAND. DIRECT Rotációs hajtás, direkt, fix és dugaszolható megszakítóhoz | 31157 | 2025-02-15
1SDA104827R1 | 1SDA104827R1 | RHD XT5 F/P STAND. DIRECT + 2 PLL Rotációs hajtás, direkt, fix és dugaszolható megszakítóhoz | 31157 | 2025-02-15
1SDA104828R1 | 1SDA104828R1 | RHD XT5 W STAND. DIRECT Rotációs hajtás, direkt, kikocsizható megszakítóhoz | 31157 | 2025-02-15
1SDA104829R1 | 1SDA104829R1 | RHD XT5 W STAND. DIRECT + 2 PLL Rotációs hajtás, direkt, kikocsizható megszakítóhoz | 31157 | 2025-02-15
1SDA104830R1 | 1SDA104830R1 | RHD_EM XT5 F/P EMER. DIRECT Rotációs hajtás, direkt, fix és dugaszolható megszakítóhoz; piros-sárga kar | 31157 | 2025-02-15
1SDA104831R1 | 1SDA104831R1 | RHD_EM XT5 W EMER. DIRECT Rotációs hajtás, direkt, kikocsizható megszakítóhoz; piros-sárga kar | 31157 | 2025-02-15
1SDA104832R1 | 1SDA104832R1 | RHD XT6 F/P STAND. DIRECT Rotációs hajtás, direkt, fix és dugaszolható megszakítóhoz | 64241 | 2025-02-15
1SDA104833R1 | 1SDA104833R1 | RHD XT6 F/P STAND. DIRECT + 2 PLL Rotációs hajtás, direkt, fix és dugaszolható megszakítóhoz | 64241 | 2025-02-15
1SDA104834R1 | 1SDA104834R1 | RHD XT6 W STAND. DIRECT Rotációs hajtás, direkt, kikocsizható megszakítóhoz | 64241 | 2025-02-15
1SDA104835R1 | 1SDA104835R1 | RHD XT6 W STAND. DIRECT + 2 PLL Rotációs hajtás, direkt, kikocsizható megszakítóhoz | 64241 | 2025-02-15
1SDA104836R1 | 1SDA104836R1 | RHD_EM XT6 F/P EMER. DIRECT Rotációs hajtás, direkt, fix és dugaszolható megszakítóhoz; piros-sárga kar | 64241 | 2025-02-15
1SDA104837R1 | 1SDA104837R1 | RHD_EM XT6 W EMER. DIRECT Rotációs hajtás, direkt, kikocsizható megszakítóhoz; piros-sárga kar | 64241 | 2025-02-15
1SDA104838R1 | 1SDA104838R1 | RHD XT7 F/W STAND. DIRECT Rotációs hajtás, direkt, fix és kikocsizható megszakítóhoz | 72170 | 2025-02-15
1SDA104839R1 | 1SDA104839R1 | RHD XT7 F/W STAND. DIRECT + 2 PLL Rotációs hajtás, direkt, fix és kikocsizható megszakítóhoz | 72170 | 2025-02-15
1SDA104840R1 | 1SDA104840R1 | RHD_EM XT7 F/W EMER. DIRECT Rotációs hajtás, direkt, fix és kikocsizható megszakítóhoz; piros-sárga kar | 72170 | 2025-02-15
1SDA104843R1 | 1SDA104843R1 | RHE XT5 F/P STAND. RETURNED Rotációs hajtás, kivezetett, fix és dugaszolható megszakítóhoz | 60152 | 2025-02-15
1SDA104844R1 | 1SDA104844R1 | RHE XT5 W STAND. RETURNED Rotációs hajtás, kivezetett, kikocsizható megszakítóhoz | 60152 | 2025-02-15
1SDA104845R1 | 1SDA104845R1 | RHE_B XT5 F/P BASE x RETURNED PAD Rotációs hajtás, kivezetett, fix és dugaszolható megszakítóhoz | 27108 | 2025-02-15
1SDA104846R1 | 1SDA104846R1 | RHE_B XT5 F/PBASE R.DIST.ADJ.ROT.HA+2PLL Rotációs hajtás, kivezetett, fix és dugaszolható megszakítóhoz | 30063 | 2025-02-15
1SDA104847R1 | 1SDA104847R1 | RHE_B XT5 W BASE x RETURNED PAD Rotációs hajtás, kivezetett, kikocsizható megszakítóhoz | 27108 | 2025-02-15
1SDA104848R1 | 1SDA104848R1 | RHE_B XT5 WBASE R.DIST.ADJ.ROT.HA+2PLL Rotációs hajtás, kivezetett, kikocsizható megszakítóhoz | 30063 | 2025-02-15
1SDA104849R1 | 1SDA104849R1 | RHE_EM XT5 F EMER. RETURNED Rotációs hajtás, kivezetett, fix és dugaszolható megszakítóhoz; piros-sárga kar | 60152 | 2025-02-15
1SDA104850R1 | 1SDA104850R1 | RHE_EM XT5 W EMER. RETURNED Rotációs hajtás, kivezetett, kikocsizható megszakítóhoz; piros-sárga kar | 60152 | 2025-02-15
1SDA104851R1 | 1SDA104851R1 | RHE_H - XT5 F/P/W Rotációs hajtás, kivezetett, fix és dugaszolható megszakítóhoz | 24074 | 2025-02-15
1SDA104852R1 | 1SDA104852R1 | RHE_H_EM - XT5 F/P/W Rotációs hajtás, kivezetett, fix és dugaszolható megszakítóhoz | 24074 | 2025-02-15
1SDA104853R1 | 1SDA104853R1 | RHE XT6 F/P STAND. RETURNED Rotációs hajtás, kivezetett, fix és dugaszolható megszakítóhoz | 80281 | 2025-02-15
1SDA104854R1 | 1SDA104854R1 | RHE XT6 W STAND. RETURNED Rotációs hajtás, kivezetett, kikocsizható megszakítóhoz | 80281 | 2025-02-15
1SDA104855R1 | 1SDA104855R1 | RHE_B XT6 F/P BASE x RETURNED PAD Rotációs hajtás, kivezetett, fix és dugaszolható megszakítóhoz | 36131 | 2025-02-15
1SDA104856R1 | 1SDA104856R1 | RHE_B XT6 F/PBASE R.DIST.ADJ.ROT.HA+2PLL Rotációs hajtás, kivezetett, fix és dugaszolható megszakítóhoz | 40141 | 2025-02-15
1SDA104857R1 | 1SDA104857R1 | RHE_B XT6 W BASE x RETURNED PAD Rotációs hajtás, kivezetett, kikocsizható megszakítóhoz | 36131 | 2025-02-15
1SDA104858R1 | 1SDA104858R1 | RHE_B XT6 WBASE R.DIST.ADJ.ROT.HA+2PLL Rotációs hajtás, kivezetett, kikocsizható megszakítóhoz | 40141 | 2025-02-15
1SDA104859R1 | 1SDA104859R1 | RHE_EM XT6 F EMER. RETURNED Rotációs hajtás, kivezetett, fix és dugaszolható megszakítóhoz; piros-sárga kar | 80281 | 2025-02-15
1SDA104860R1 | 1SDA104860R1 | RHE_EM XT6 W EMER. RETURNED Rotációs hajtás, kivezetett, kikocsizható megszakítóhoz; piros-sárga kar | 80281 | 2025-02-15
1SDA104863R1 | 1SDA104863R1 | RHE XT7 F/W STAND. RETURNED Rotációs hajtás, kivezetett, fix és kikocsizható megszakítóhoz | 90229 | 2025-02-15
1SDA104864R1 | 1SDA104864R1 | RHE_B XT7 F/W BASE R.DIST.ADJ.ROT.HA Rotációs hajtás, kivezetett, fix és kikocsizható megszakítóhoz | 40596 | 2025-02-15
1SDA104865R1 | 1SDA104865R1 | RHE_B XT7 F/W BASE x RETURNED +2PLL Rotációs hajtás, kivezetett, fix és kikocsizható megszakítóhoz | 45101 | 2025-02-15
1SDA104866R1 | 1SDA104866R1 | RHE_EM XT7 F/W EMER. RETURNED Rotációs hajtás, kivezetett, fix és kikocsizható megszakítóhoz; piros-sárga kar | 90229 | 2025-02-15
1SDA104867R1 | 1SDA104867R1 | RHE_H - XT6-XT7 F/W Rotációs hajtás, kivezetett, fix megszakítóhoz | 36104 | 2025-02-15
1SDA104868R1 | 1SDA104868R1 | RHE_H_EM - XT6-XT7 F/W Rotációs hajtás, kivezetett, fix megszakítóhoz; piros-sárga kar | 36104 | 2025-02-15
1SDA104871R1 | 1SDA104871R1 | FLD - XT5 F/P Elülső működtető mechanika, fix és dugaszolható megszakítóhoz | 31925 | 2025-02-15
1SDA104872R1 | 1SDA104872R1 | FLD - XT5 W Elülső működtető mechanika, kikocsizható megszakítóhoz | 31925 | 2025-02-15
1SDA104873R1 | 1SDA104873R1 | FLD - XT6 F/P Elülső működtető mechanika, fix és dugaszolható megszakítóhoz | 35102 | 2025-02-15
1SDA104874R1 | 1SDA104874R1 | FLD - XT6 W Elülső működtető mechanika, kikocsizható megszakítóhoz | 35102 | 2025-02-15
1SDA104879R1 | 1SDA104879R1 | MOE XT5 24V DC Motoros hajtás | 294838 | 2025-02-15
1SDA104880R1 | 1SDA104880R1 | MOE XT5 24V DC Fast Opening Motoros hajtás | 294838 | 2025-02-15
1SDA104881R1 | 1SDA104881R1 | MOE XT5 48...60V DC Motoros hajtás | 294838 | 2025-02-15
1SDA104882R1 | 1SDA104882R1 | MOE XT5 48...60V DC Fast Opening Motoros hajtás | 294838 | 2025-02-15
1SDA104883R1 | 1SDA104883R1 | MOE XT5 110...125V AC/DC Motoros hajtás | 294838 | 2025-02-15
1SDA104884R1 | 1SDA104884R1 | MOE XT5 110...125V AC/DC Fast Opening Motoros hajtás | 294838 | 2025-02-15
1SDA104885R1 | 1SDA104885R1 | MOE XT5 220...250V AC/DC Motoros hajtás | 294838 | 2025-02-15
1SDA104886R1 | 1SDA104886R1 | MOE XT5 220...250V AC/DC Fast Opening Motoros hajtás | 294838 | 2025-02-15
1SDA104887R1 | 1SDA104887R1 | MOE XT5 380V AC Motoros hajtás | 294838 | 2025-02-15
1SDA104888R1 | 1SDA104888R1 | MOE XT5 380V AC Fast Opening Motoros hajtás | 294838 | 2025-02-15
1SDA104889R1 | 1SDA104889R1 | MOE XT6 24V DC Motoros hajtás | 649425 | 2025-02-15
1SDA104890R1 | 1SDA104890R1 | MOE XT6 24V DC Fast Opening Motoros hajtás | 649425 | 2025-02-15
1SDA104891R1 | 1SDA104891R1 | MOE XT6 48...60V DC Motoros hajtás | 649425 | 2025-02-15
1SDA104892R1 | 1SDA104892R1 | MOE XT6 48...60V DC Fast Opening Motoros hajtás | 649425 | 2025-02-15
1SDA104893R1 | 1SDA104893R1 | MOE XT6 110...125V AC/DC Motoros hajtás | 649425 | 2025-02-15
1SDA104894R1 | 1SDA104894R1 | MOE XT6 110...125V AC/DC Fast Opening Motoros hajtás | 649425 | 2025-02-15
1SDA104895R1 | 1SDA104895R1 | MOE XT6 220...250V AC/DC Motoros hajtás | 649425 | 2025-02-15
1SDA104896R1 | 1SDA104896R1 | MOE XT6 220...250V AC/DC Fast Opening Motoros hajtás | 649425 | 2025-02-15
1SDA104897R1 | 1SDA104897R1 | MOE XT6 380V AC Motoros hajtás | 649425 | 2025-02-15
1SDA104898R1 | 1SDA104898R1 | MOE XT6 380V AC Fast Opening Motoros hajtás | 649425 | 2025-02-15
1SDA104899R1 | 1SDA104899R1 | MOE-E XT5 24V DC Elektronikus motoros hajtás | 339067 | 2025-02-15
1SDA104900R1 | 1SDA104900R1 | MOE-E XT5 24V DC Fast Opening Elektronikus motoros hajtás | 339067 | 2025-02-15
1SDA104901R1 | 1SDA104901R1 | MOE-E XT5 48...60V DC Elektronikus motoros hajtás | 339067 | 2025-02-15
1SDA104902R1 | 1SDA104902R1 | MOE-E XT5 48...60V DC Fast Opening Elektronikus motoros hajtás | 339067 | 2025-02-15
1SDA104903R1 | 1SDA104903R1 | MOE-E XT5 110...125V AC/DC Elektronikus motoros hajtás | 339067 | 2025-02-15
1SDA104904R1 | 1SDA104904R1 | MOE-E XT5 110...125V AC/DC Fast Opening Elektronikus motoros hajtás | 339067 | 2025-02-15
1SDA104905R1 | 1SDA104905R1 | MOE-E XT5 220...250V AC/DC Elektronikus motoros hajtás | 339067 | 2025-02-15
1SDA104906R1 | 1SDA104906R1 | MOE-E XT5 220...250V AC/DC Fast Opening Elektronikus motoros hajtás | 339067 | 2025-02-15
1SDA104907R1 | 1SDA104907R1 | MOE-E XT5 380V AC Elektronikus motoros hajtás | 339067 | 2025-02-15
1SDA104908R1 | 1SDA104908R1 | MOE-E XT5 380V AC Fast Opening Elektronikus motoros hajtás | 339067 | 2025-02-15
1SDA104919R1 | 1SDA104919R1 | M XT7M 24-30 V AC/DC Motoros hajtás | 288653 | 2025-02-15
1SDA104920R1 | 1SDA104920R1 | M XT7M 48-60 V AC/DC Motoros hajtás | 288653 | 2025-02-15
1SDA104921R1 | 1SDA104921R1 | M XT7M 100-130 V AC/DC Motoros hajtás | 288653 | 2025-02-15
1SDA104922R1 | 1SDA104922R1 | M XT7M 220-250 V AC/DC Motoros hajtás | 288653 | 2025-02-15
1SDA104923R1 | 1SDA104923R1 | M XT7M 380-415 V AC/DC Motoros hajtás | 288653 | 2025-02-15
1SDA104924R1 | 1SDA104924R1 | YO XT5-XT6 12 Vdc Munkaáramú kioldó; fix és dugaszolható megszakítóhoz | 29490 | 2025-02-15
1SDA104925R1 | 1SDA104925R1 | YO XT5-XT6 24...60 Vac/dc Munkaáramú kioldó; fix és dugaszolható megszakítóhoz | 29490 | 2025-02-15
1SDA104926R1 | 1SDA104926R1 | YO XT5-XT6 110..240 Vac - 110..250 Vdc Munkaáramú kioldó; fix és dugaszolható megszakítóhoz | 29490 | 2025-02-15
1SDA104927R1 | 1SDA104927R1 | YO XT5-XT6 380..440 Vac Munkaáramú kioldó; fix és dugaszolható megszakítóhoz | 29490 | 2025-02-15
1SDA104928R1 | 1SDA104928R1 | YO-C XT5 W 12 Vdc Munkaáramú kioldó; kikocsizható megszakítóhoz, kábeles | 34946 | 2025-02-15
1SDA104929R1 | 1SDA104929R1 | YO-C XT5 W24...60 Vac/dc Munkaáramú kioldó; kikocsizható megszakítóhoz, kábeles | 34946 | 2025-02-15
1SDA104930R1 | 1SDA104930R1 | YO-C XT5 W 110..240 Vac - 110..250 Vdc Munkaáramú kioldó; kikocsizható megszakítóhoz, kábeles | 34946 | 2025-02-15
1SDA104931R1 | 1SDA104931R1 | YO-C XT5 W 380..440 Vac Munkaáramú kioldó; kikocsizható megszakítóhoz, kábeles | 34946 | 2025-02-15
1SDA104932R1 | 1SDA104932R1 | YO-C XT5-XT6 F/P 12 Vdc Munkaáramú kioldó; fix és dugaszolható megszakítóhoz, kábeles | 32902 | 2025-02-15
1SDA104933R1 | 1SDA104933R1 | YO-C XT5-XT6 F/P 24...60 Vac/dc Munkaáramú kioldó; fix és dugaszolható megszakítóhoz, kábeles | 32902 | 2025-02-15
1SDA104934R1 | 1SDA104934R1 | YO-C XT5-XT6 F/P 110..240Vac-110..250Vdc Munkaáramú kioldó; fix és dugaszolható megszakítóhoz, kábeles | 32902 | 2025-02-15
1SDA104935R1 | 1SDA104935R1 | YO-C XT5-XT6 F/P 380..440 Vac Munkaáramú kioldó; fix és dugaszolható megszakítóhoz, kábeles | 32902 | 2025-02-15
1SDA104936R1 | 1SDA104936R1 | YO-C XT6 W 12 Vdc Munkaáramú kioldó; kikocsizható megszakítóhoz, kábeles | 34946 | 2025-02-15
1SDA104937R1 | 1SDA104937R1 | YO-C XT6 W 24...60 Vac/dc Munkaáramú kioldó; kikocsizható megszakítóhoz, kábeles | 34946 | 2025-02-15
1SDA104938R1 | 1SDA104938R1 | YO-C XT6 W 110..240 Vac - 110..250 Vdc Munkaáramú kioldó; kikocsizható megszakítóhoz, kábeles | 34946 | 2025-02-15
1SDA104939R1 | 1SDA104939R1 | YO-C XT6 W 380..440 Vac Munkaáramú kioldó; kikocsizható megszakítóhoz, kábeles | 34946 | 2025-02-15
1SDA104940R1 | 1SDA104940R1 | YU XT5-XT6 12 Vdc Feszültségcsökkenési kioldó; fix és dugaszolható megszakítóhoz | 44229 | 2025-02-15
1SDA104941R1 | 1SDA104941R1 | YU XT5-XT6 24...30 Vac/dc Feszültségcsökkenési kioldó; fix és dugaszolható megszakítóhoz | 44229 | 2025-02-15
1SDA104942R1 | 1SDA104942R1 | YU XT5-XT6 48...60 Vac/dc Feszültségcsökkenési kioldó; fix és dugaszolható megszakítóhoz | 44229 | 2025-02-15
1SDA104943R1 | 1SDA104943R1 | YU XT5-XT6 110..127 Vac - 110..125 Vdc Feszültségcsökkenési kioldó; fix és dugaszolható megszakítóhoz | 44229 | 2025-02-15
1SDA104944R1 | 1SDA104944R1 | YU XT5-XT6 220..240 Vac - 220..250 Vdc Feszültségcsökkenési kioldó; fix és dugaszolható megszakítóhoz | 44229 | 2025-02-15
1SDA104945R1 | 1SDA104945R1 | YU XT5-XT6 380...440 Vac Feszültségcsökkenési kioldó; fix és dugaszolható megszakítóhoz | 44229 | 2025-02-15
1SDA104946R1 | 1SDA104946R1 | YU XT5-XT6 480...525 Vac Feszültségcsökkenési kioldó; fix és dugaszolható megszakítóhoz | 44229 | 2025-02-15
1SDA104947R1 | 1SDA104947R1 | YU-C XT5 W 12 Vdc Feszültségcsökkenési kioldó; kikocsizható megszakítóhoz, kábeles | 49671 | 2025-02-15
1SDA104948R1 | 1SDA104948R1 | YU-C XT5 W 24...30 Vac/dc Feszültségcsökkenési kioldó; kikocsizható megszakítóhoz, kábeles | 49671 | 2025-02-15
1SDA104949R1 | 1SDA104949R1 | YU-C XT5 W 48...60 Vac/dc Feszültségcsökkenési kioldó; kikocsizható megszakítóhoz, kábeles | 49671 | 2025-02-15
1SDA104950R1 | 1SDA104950R1 | YU-C XT5 W 110..127 Vac - 110..125 Vdc Feszültségcsökkenési kioldó; kikocsizható megszakítóhoz, kábeles | 49671 | 2025-02-15
1SDA104951R1 | 1SDA104951R1 | YU-C XT5 W 220..240 Vac - 220..250 Vdc Feszültségcsökkenési kioldó; kikocsizható megszakítóhoz, kábeles | 49671 | 2025-02-15
1SDA104952R1 | 1SDA104952R1 | YU-C XT5 W 380...440 Vac Feszültségcsökkenési kioldó; kikocsizható megszakítóhoz, kábeles | 49671 | 2025-02-15
1SDA104953R1 | 1SDA104953R1 | YU-C XT5 W 480...525 Vac Feszültségcsökkenési kioldó; kikocsizható megszakítóhoz, kábeles | 49671 | 2025-02-15
1SDA104954R1 | 1SDA104954R1 | YU-C XT5-XT6 F/P 12 Vdc Feszültségcsökkenési kioldó; fix és dugaszolható megszakítóhoz, kábeles | 47640 | 2025-02-15
1SDA104955R1 | 1SDA104955R1 | YU-C XT5-XT6 F/P 24...30 Vac/dc Feszültségcsökkenési kioldó; fix és dugaszolható megszakítóhoz, kábeles | 47640 | 2025-02-15
1SDA104956R1 | 1SDA104956R1 | YU-C XT5-XT6 F/P 48...60 Vac/dc Feszültségcsökkenési kioldó; fix és dugaszolható megszakítóhoz, kábeles | 47640 | 2025-02-15
1SDA104957R1 | 1SDA104957R1 | YU-C XT5-XT6 F/P 110..127Vac-110..125Vdc Feszültségcsökkenési kioldó; fix és dugaszolható megszakítóhoz, kábeles | 47640 | 2025-02-15
1SDA104958R1 | 1SDA104958R1 | YU-C XT5-XT6 F/P 220..240Vac-220..250Vdc Feszültségcsökkenési kioldó; fix és dugaszolható megszakítóhoz, kábeles | 47640 | 2025-02-15
1SDA104959R1 | 1SDA104959R1 | YU-C XT5-XT6 F/P 380...440 Vac Feszültségcsökkenési kioldó; fix és dugaszolható megszakítóhoz, kábeles | 47640 | 2025-02-15
1SDA104960R1 | 1SDA104960R1 | YU-C XT5-XT6 F/P 480...525 Vac Feszültségcsökkenési kioldó; fix és dugaszolható megszakítóhoz, kábeles | 47640 | 2025-02-15
1SDA104961R1 | 1SDA104961R1 | YU-C XT6 W 12 Vdc Feszültségcsökkenési kioldó; kikocsizható megszakítóhoz, kábeles | 49671 | 2025-02-15
1SDA104962R1 | 1SDA104962R1 | YU-C XT6 W 24...30 Vac/dc Feszültségcsökkenési kioldó; kikocsizható megszakítóhoz, kábeles | 49671 | 2025-02-15
1SDA104963R1 | 1SDA104963R1 | YU-C XT6 W 48...60 Vac/dc Feszültségcsökkenési kioldó; kikocsizható megszakítóhoz, kábeles | 49671 | 2025-02-15
1SDA104964R1 | 1SDA104964R1 | YU-C XT6 W 110..127 Vac - 110..125 Vdc Feszültségcsökkenési kioldó; kikocsizható megszakítóhoz, kábeles | 49671 | 2025-02-15
1SDA104965R1 | 1SDA104965R1 | YU-C XT6 W 220..240 Vac - 220..250 Vdc Feszültségcsökkenési kioldó; kikocsizható megszakítóhoz, kábeles | 49671 | 2025-02-15
1SDA104966R1 | 1SDA104966R1 | YU-C XT6 W 380...440 Vac Feszültségcsökkenési kioldó; kikocsizható megszakítóhoz, kábeles | 49671 | 2025-02-15
1SDA104967R1 | 1SDA104967R1 | YU-C XT6 W 480...525 Vac Feszültségcsökkenési kioldó; kikocsizható megszakítóhoz, kábeles | 49671 | 2025-02-15
1SDA105018R1 | 1SDA105018R1 | LTC XT5 3p TERMINAL COVERS LOW 2pcs Kapocstakaró normál 3 pólusú XT5-höz | 8463 | 2025-02-15
1SDA105020R1 | 1SDA105020R1 | LTC XT6 3p TERMINAL COVERS LOW 2pcs Kapocstakaró normál 3 pólusú XT6-hoz | 32693 | 2025-02-15
1SDA105022R1 | 1SDA105022R1 | LTC XT7/XT7M 3p 2pcs W Kapocstakaró normál 3 pólusú kikocsizható XT7/XT7M-hez | 34438 | 2025-02-15
1SDA105025R1 | 1SDA105025R1 | HTC XT5 3p Kapocstakaró magasított 3 pólusú XT5-höz | 17447 | 2025-02-15
1SDA105027R1 | 1SDA105027R1 | HTC XT6 3p Kapocstakaró magasított 3 pólusú XT6-hoz | 46716 | 2025-02-15
1SDA105029R1 | 1SDA105029R1 | HTC - XT7/XT7M 3p 2pcs Kapocstakaró magasított 3 pólusú XT7/XT7M-hez | 49177 | 2025-02-15
1SDA105031R1 | 1SDA105031R1 | HTC-ES XT5 3p Kapocstakaró magasított 3 pólusú XT5-höz | 31092 | 2025-02-15
1SDA105033R1 | 1SDA105033R1 | HTC-ES XT6 3p Kapocstakaró magasított 3 pólusú XT6-hoz | megszűnt | 2025-02-15
1SDA105035R1 | 1SDA105035R1 | HTC-ES XT7 3p Kapocstakaró magasított 3 pólusú XT7-hez | 86049 | 2025-02-15
1SDA105037R1 | 1SDA105037R1 | HTC-ES_BS XT5 3p Kapocstakaró magasított 3 pólusú XT5-höz | 38904 | 2025-02-15
1SDA105039R1 | 1SDA105039R1 | HTC-ES_BS XT6 3p Kapocstakaró magasított 3 pólusú XT6-hoz | megszűnt | 2025-02-15
1SDA105041R1 | 1SDA105041R1 | HTC-ES_BS XT7 3p Kapocstakaró magasított 3 pólusú XT7-hez | 107558 | 2025-02-15
1SDA105043R1 | 1SDA105043R1 | HTC_BS XT5 3p Kapocstakaró magasított 3 pólusú XT5-höz | 21835 | 2025-02-15
1SDA105045R1 | 1SDA105045R1 | HTC_BS XT6 3p Kapocstakaró magasított 3 pólusú XT6-hoz | megszűnt | 2025-02-15
1SDA105047R1 | 1SDA105047R1 | HTC_BS XT7 3p Kapocstakaró magasított 3 pólusú XT7-hez | 61454 | 2025-02-15
1SDA107473R1 | 1SDA107473R1 | KIT EF XT6 1000A 3pcs Csatlakozó kapocs készlet, elülső hosszított csatlakozók | 86453 | 2025-02-15
1SDA107475R1 | 1SDA107475R1 | LTC XT7-XT7M F 3p TERM.COVERS LOW 2pcs Kapocstakaró normál 3 pólusú XT7/XT7M-hez | 34438 | 2025-02-15
1SDA107492R1 | 1SDA107492R1 | csak gyárilag szerelten rendelhető Teljesítmény és energia mérő Class 1 XT2-XT4 | 297012 | 2025-02-15
1SDA107493R1 | 1SDA107493R1 | csak gyárilag szerelten rendelhető Teljesítmény és energia mérő Class 1 XT5-XT7 | 569521 | 2025-02-15
1SDA107561R1 | 1SDA107561R1 | XT6N 800 TMA 630-6300 3p F F Kompakt megszakító; 3 pólus; In=630A; Icu=36kA; fix beépítés; termomágneses kioldó; elülső csatlakozás; | 740578 | 2025-02-15
1SDA107562R1 | 1SDA107562R1 | XT6N 800 Ekip Dip LS/I In=630 3p F F Kompakt megszakító; 3 pólus; In=630A; Icu=36kA; fix beépítés; elektronikus kioldó; elülső csatlakozás; zárlat- és túláramvédelem | 747921 | 2025-02-15
1SDA107563R1 | 1SDA107563R1 | XT6N 800 Ekip Dip LSI In=630 3p F F Kompakt megszakító; 3 pólus; In=630A; Icu=36kA; fix beépítés; elektronikus kioldó; elülső csatlakozás; zárlat- és túláramvédelem | 849347 | 2025-02-15
1SDA107565R1 | 1SDA107565R1 | XT6N 800 Ekip M Dip I In=630A 3p F F Kompakt megszakító; 3 pólus; In=630A; Icu=36kA; fix beépítés; elektronikus kioldó; elülső csatlakozás; zárlatvédelem | 747921 | 2025-02-15
1SDA107566R1 | 1SDA107566R1 | XT6N 800 Ekip M Dip LIU In=630A 3p F F Motovédő kompakt megszakító; 3 pólus; In=630A; Icu=36kA; fix beépítés; elektronikus kioldó; elülső csatlakozás; zárlat- és túláramvédelem | 784533 | 2025-02-15
1SDA107567R1 | 1SDA107567R1 | XT6N 800 Ekip Dip LIG In=630 3p F F Kompakt megszakító; 3 pólus; In=630A; Icu=36kA; fix beépítés; elektronikus kioldó; elülső csatlakozás; túláram-, földzárlat és zárlatvédelem | 945486 | 2025-02-15
1SDA107574R1 | 1SDA107574R1 | XT6S 800 TMA 630-6300 3p F F Kompakt megszakító; 3 pólus; In=630A; Icu=50kA; fix beépítés; termomágneses kioldó; elülső csatlakozás; | 781187 | 2025-02-15
1SDA107575R1 | 1SDA107575R1 | XT6S 800 Ekip Dip LS/I In=630 3p F F Kompakt megszakító; 3 pólus; In=630A; Icu=50kA; fix beépítés; elektronikus kioldó; elülső csatlakozás; zárlat- és túláramvédelem | 788530 | 2025-02-15
1SDA107576R1 | 1SDA107576R1 | XT6S 800 Ekip Dip LSI In=630 3p F F Kompakt megszakító; 3 pólus; In=630A; Icu=50kA; fix beépítés; elektronikus kioldó; elülső csatlakozás; zárlat- és túláramvédelem | 889969 | 2025-02-15
1SDA107578R1 | 1SDA107578R1 | XT6S 800 Ekip M Dip I In=630A 3p F F Kompakt megszakító; 3 pólus; In=630A; Icu=50kA; fix beépítés; elektronikus kioldó; elülső csatlakozás; zárlatvédelem | 788530 | 2025-02-15
1SDA107579R1 | 1SDA107579R1 | XT6S 800 Ekip M Dip LIU In=630A 3p F F Motovédő kompakt megszakító; 3 pólus; In=630A; Icu=50kA; fix beépítés; elektronikus kioldó; elülső csatlakozás; zárlat- és túláramvédelem | 825156 | 2025-02-15
1SDA107580R1 | 1SDA107580R1 | XT6S 800 Ekip Dip LIG In=630 3p F F Kompakt megszakító; 3 pólus; In=630A; Icu=50kA; fix beépítés; elektronikus kioldó; elülső csatlakozás; túláram-, földzárlat és zárlatvédelem | 986109 | 2025-02-15
1SDA107587R1 | 1SDA107587R1 | XT6H 800 TMA 630-6300 3p F F Kompakt megszakító; 3 pólus; In=630A; Icu=70kA; fix beépítés; termomágneses kioldó; elülső csatlakozás; | 1001889 | 2025-02-15
1SDA107588R1 | 1SDA107588R1 | XT6H 800 Ekip Dip LS/I In=630 3p F F Kompakt megszakító; 3 pólus; In=630A; Icu=70kA; fix beépítés; elektronikus kioldó; elülső csatlakozás; zárlat- és túláramvédelem | 1009232 | 2025-02-15
1SDA107589R1 | 1SDA107589R1 | XT6H 800 Ekip Dip LSI In=630 3p F F Kompakt megszakító; 3 pólus; In=630A; Icu=70kA; fix beépítés; elektronikus kioldó; elülső csatlakozás; zárlat- és túláramvédelem | 1110684 | 2025-02-15
1SDA107591R1 | 1SDA107591R1 | XT6H 800 Ekip M Dip I In=630A 3p F F Kompakt megszakító; 3 pólus; In=630A; Icu=70kA; fix beépítés; elektronikus kioldó; elülső csatlakozás; zárlatvédelem | 1009232 | 2025-02-15
1SDA107592R1 | 1SDA107592R1 | XT6H 800 Ekip M Dip LIU In=630A 3p F F Motovédő kompakt megszakító; 3 pólus; In=630A; Icu=70kA; fix beépítés; elektronikus kioldó; elülső csatlakozás; zárlat- és túláramvédelem | 1045871 | 2025-02-15
1SDA107593R1 | 1SDA107593R1 | XT6H 800 Ekip Dip LIG In=630 3p F F Kompakt megszakító; 3 pólus; In=630A; Icu=70kA; fix beépítés; elektronikus kioldó; elülső csatlakozás; túláram-, földzárlat és zárlatvédelem | 1206772 | 2025-02-15
1SDA107600R1 | 1SDA107600R1 | XT6D 630 3p F F Szakaszoló-kapcsoló | 598829 | 2025-02-15
1SDA107617R1 | 1SDA107617R1 | RATING PLUG BASIC In=630 A XT7-XT7M IEC Névleges áram választó dugasz; | 16744 | 2025-02-15
1SDA107619R1 | 1SDA107619R1 | RATING PLUG In=630 A XT7-XT7M IEC Névleges áram választó dugasz; | 16744 | 2025-02-15
1SDA107672R1 | 1SDA107672R1 | EXT CT N XT6 630 A EKIP DIP IEC Áram szenzor | 144379 | 2025-02-15
1SDA107704R1 | 1SDA107704R1 | XT4V 160 MA 20 Im=100...200 3p F F Kompakt megszakító; 3 pólus; In=20A; Icu=150kA; fix beépítés; mágneses kioldó; elülső csatlakozás; | 572685 | 2025-02-15
1SDA107705R1 | 1SDA107705R1 | XT4V 160 MA 32 Im=160...320 3p F F Kompakt megszakító; 3 pólus; In=32A; Icu=150kA; fix beépítés; mágneses kioldó; elülső csatlakozás; | 572685 | 2025-02-15
1SDA107706R1 | 1SDA107706R1 | XT4V 160 MA 52 Im=260...520 3p F F Kompakt megszakító; 3 pólus; In=52A; Icu=150kA; fix beépítés; mágneses kioldó; elülső csatlakozás; | 572685 | 2025-02-15
1SDA107707R1 | 1SDA107707R1 | XT4X 160 MA 20 Im=100...200 3p F F Kompakt megszakító; 3 pólus; In=20A; Icu=200kA; fix beépítés; mágneses kioldó; elülső csatlakozás; | 684500 | 2025-02-15
1SDA107708R1 | 1SDA107708R1 | XT4X 160 MA 32 Im=160...320 3p F F Kompakt megszakító; 3 pólus; In=32A; Icu=200kA; fix beépítés; mágneses kioldó; elülső csatlakozás; | 684500 | 2025-02-15
1SDA107709R1 | 1SDA107709R1 | XT4X 160 MA 52 Im=260...520 3p F F Kompakt megszakító; 3 pólus; In=52A; Icu=200kA; fix beépítés; mágneses kioldó; elülső csatlakozás; | 684500 | 2025-02-15
1SDA107715R1 | 1SDA107715R1 | Kit HR/VR XT7-XT7M W FP 3pcs Csatlakozó kapocs készlet, hátsó állítható csatlakozók | 91361 | 2025-02-15
1SDA107753R1 | 1SDA107753R1 | csak gyárilag szerelten rendelhető KIT FCCuAl 2x240mm2 XT7 3pcs Upper INST Csatlakozó kapocs készlet, elülső csatlakozók CuAl kábelhez, felső | 94382 | 2025-02-15
1SDA107754R1 | 1SDA107754R1 | csak gyárilag szerelten rendelhető KIT FCCuAl 2x240mm2 XT7 3pcs Lower INST Csatlakozó kapocs készlet, elülső csatlakozók CuAl kábelhez, alsó | 94382 | 2025-02-15
1SDA107800R1 | 1SDA107800R1 | AUP BOX for FP XT6 Tároló segédpozíció kontaktusokhoz | 19283 | 2025-02-15
1SDA112953R1 | 1SDA112953R1 | csak gyárilag szerelten rendelhető XT5 P FP 400A 3p frame configurable Fix rész dugaszolható megszakítóhoz, konfigurálható keret | 112089 | 2025-02-15
1SDA112955R1 | 1SDA112955R1 | csak gyárilag szerelten rendelhető XT5 P FP 630A 3p frame configurable Fix rész dugaszolható megszakítóhoz, konfigurálható keret | 106295 | 2025-02-15
1SDA112957R1 | 1SDA112957R1 | csak gyárilag szerelten rendelhető XT5 W FP 400A 3p frame configurable Fix rész kikocsizható megszakítóhoz, konfigurálható keret | 179767 | 2025-02-15
1SDA112959R1 | 1SDA112959R1 | csak gyárilag szerelten rendelhető XT5 W FP 630A 3p frame configurable Fix rész kikocsizható megszakítóhoz, konfigurálható keret | 179689 | 2025-02-15
1SDA112961R1 | 1SDA112961R1 | XT5 P FP 400A 3p VR VR IEC Dugaszolható megszakító, fixrész | 173570 | 2025-02-15
1SDA112965R1 | 1SDA112965R1 | XT5 W FP 400A 3p VR VR IEC Kikocsizható megszakító, fixrész | 247992 | 2025-02-15
1SDA112969R1 | 1SDA112969R1 | csak gyárilag szerelten rendelhető XT6 W FP 3p frame configurable Fix rész kikocsizható megszakítóhoz, konfigurálható keret | 684344 | 2025-02-15
1SDA113118R1 | 1SDA113118R1 | RHE_S XT5..XT7 500MM ROD R.D.ADJ.ROT.HAN Rotációs hajtás, kivezetett, rudazat 500 mm; fix és dugaszolható megszakítóhoz | 9036 | 2025-02-15
1SDA113119R1 | 1SDA113119R1 | KIT FCCuAl3x380mm2/750kcmil XT7/M F 3pcs Csatlakozó kapocs készlet, elülső csatlakozók CuAl kábelhez | 131085 | 2025-02-15
1SDA113121R1 | 1SDA113121R1 | csak gyárilag szerelten rendelhető FCCuAl3x380mm2/750kcm.Sup XT7/M F 3pINST Csatlakozó kapocs készlet, elülső csatlakozók CuAl kábelhez | 131085 | 2025-02-15
1SDA113123R1 | 1SDA113123R1 | csak gyárilag szerelten rendelhető FCCuAl3x380mm2/750kcm.Inf XT7/M F 3pINST Csatlakozó kapocs készlet, elülső csatlakozók CuAl kábelhez | 131085 | 2025-02-15
1SDA113127R1 | 1SDA113127R1 | KIT ES inf XT6 3pcs Csatlakozó kapocs készlet, elülső hosszított terpesztett csatlakozók | 87872 | 2025-02-15
Pluto S20 v2 | 2TLA020070R4700 | Pluto S20 v2 biztonsági PLC, 8+8+2+2, Safety Bus nélkül | 467119 | 2025-02-15
Pluto S46 v2 | 2TLA020070R1800 | Pluto S46 v2 biztonsági PLC, 24+16+4+2 Safety Bus nélkül | 664593 | 2025-02-15
Pluto A20 v2 | 2TLA020070R4500 | Pluto A20 v2 biztonsági PLC, 8+8+2+2, áramfigyeléssel | 689214 | 2025-02-15
Pluto B20 v2 | 2TLA020070R4600 | Pluto B20 v2 biztonsági PLC, 8+8+2+2, Safety Bus-os | 587124 | 2025-02-15
Pluto D20 | 2TLA020070R6400 | Pluto D20 v2 biztonsági PLC, 4+16+2+2+8, Safety Bus-os | 843800 | 2025-02-15
Pluto B46 v2 | 2TLA020070R1700 | Pluto B46 v2 biztonsági PLC, 24+16+4+2, Safety Bus-os | 782424 | 2025-02-15
Pluto D45 | 2TLA020070R6600 | Pluto D45 biztonsági PLC, 8+4+39+2+4+15, Safety Bus-os | 954561 | 2025-02-15
Pluto AS-i | 2TLA020070R1100 | Classic típus - Pluto AS-i v2 biztonsági PLC, 4+4+2+2, AS-i bus | 638566 | 2025-02-15
Pluto B42 AS-i | 2TLA020070R1400 | Classic típus - Pluto B42 AS-i biztonsági PLC, 20+16+4+2, AS-i bus | 888276 | 2025-02-15
IDFIX-R | 2TLA020070R2000 | IDFIX-R azonosító áramkör, csak olvasható | 9752 | 2025-02-15
IDFIX-RW | 2TLA020070R2100 | IDFIX-RW azonosító áramkör, írás/olvasás | 13463 | 2025-02-15
IDFIX-DATA | 2TLA020070R2300 | IDFIX-DATA azonosító áramkör, írás/olvasás + AS-i biztonsági kódok | 16041 | 2025-02-15
IDFIX-PROG 2k5 | 2TLA020070R2400 | IDFIX-PROG 2k5 azonosító áramkör, külső memória, 256 kbyte | 21756 | 2025-02-15
IDFIX-PROG 10k | 2TLA020070R2600 | IDFIX-PROG 10k azonosító áramkör, külső memória, 10 kbyte | 35636 | 2025-02-15
2TLA020070R5600 | 2TLA020070R5600 | Pluto programozó kábel, soros | 30037 | 2025-02-15
2TLA020070R5800 | 2TLA020070R5800 | Pluto programozó kábel, USB | 39307 | 2025-02-15
R-120 | 2TLA020070R2200 | R120 lezáró ellenállás | 5000 | 2025-02-15
Tina 1A | 2TLA020054R0000 | Tina 1A Vakdugó DYNlink | 29035 | 2025-02-15
Tina 2A | 2TLA020054R0100 | Tina 2A csatlakozó | 35805 | 2025-02-15
Tina 2B | 2TLA020054R1100 | Tina 2B csatlakozó | 27459 | 2025-02-15
Tina 3A | 2TLA020054R0200 | Tina 3A Adapter, 2 kontaktus M12-5 | 31639 | 2025-02-15
Tina 4A | 2TLA020054R0300 | Tina 4A Csatlakozó blokk 4 DYNlink M12-5 | 95398 | 2025-02-15
Tina 8A | 2TLA020054R0500 | Tina 8A Csatlakozó blokk 8 DYNlink M12-5 | 110943 | 2025-02-15
Tina 7A | 2TLA020054R0700 | Tina 7A Adapter, 2 kontaktus | 36261 | 2025-02-15
Tina 10A v2 | 2TLA020054R1210 | Tina 10A v2 csatlakozó | 59072 | 2025-02-15
Tina 10B v2 | 2TLA020054R1310 | Tina 10B v2 Adapter OSSSD helyi resettel | 68967 | 2025-02-15
Tina 11A | 2TLA020054R1700 | Tina 11A Csatlakozó blokk 2 DYNlink M12-5 | 52887 | 2025-02-15
Tina 12A | 2TLA020054R1800 | Tina 12A Csatlakozó blokk 2 DYNlink M12-8 | 58590 | 2025-02-15
Gate-P2 | 2TLA020071R8000 | GATE-P2 Pluto átjáró, PROFIBUS-DP | 253955 | 2025-02-15
Gate-C2 | 2TLA020071R8100 | GATE-C2 Pluto átjáró, CANopen | 214101 | 2025-02-15
Gate-D2 | 2TLA020071R8200 | GATE-D2 Pluto átjáró, DeviceNet | 253955 | 2025-02-15
GATE-EIP | 2TLA020071R9000 | GATE-EIP Pluto Ethernet átjáró, EtherNet/IP | 314029 | 2025-02-15
GATE-EC | 2TLA020071R9100 | GATE-EC Pluto Ethernet átjáró, EtherCAT | 318053 | 2025-02-15
GATE-PN | 2TLA020071R9300 | GATE-PN Pluto Ethernet átjáró, PROFINET | 318053 | 2025-02-15
GATE-MT | 2TLA020071R9400 | GATE-MT Pluto Ethernet átjáró, Modbus TCP | 318053 | 2025-02-15
Vital 1 | 2TLA020052R1000 | Vital 1 biztonsági vezérlő, 24VDC, 2 NO kimenet | 161096 | 2025-02-15
Sentry SSR20 24VDC | 2TLA010051R0000 | Sentry SSR20 24VDC Biztonsági relé | 94799 | 2025-02-15
Sentry TSR10 24VDC | 2TLA010060R0000 | Sentry TSR10 Biztonsági relé/időzítő | 110917 | 2025-02-15
Sentry USR10 24VDC | 2TLA010070R0000 | Sentry USR10 24VDC relé | 131632 | 2025-02-15
Orion1-4-14-090-B | 2TLA022300R0500 | Orion1-4-14-090-B fényfüggöny, adó+vevő, felbontás: 14 mm, védett magasság: 900 mm | 1566306 | 2025-02-15
Orion1-4-14-135-B | 2TLA022300R0800 | Orion1-4-14-090-B fényfüggöny, adó+vevő, felbontás: 14 mm, védett magasság: 1350 mm | 2150266 | 2025-02-15
Orion1-4-14-090-E | 2TLA022301R0500 | Orion1-4-14-090-E fényfüggöny, adó+vevő, felbontás: 14 mm, védett magasság: 900 mm, kibővített funkciókkal | 2018517 | 2025-02-15
2TLA022310R0800 | 2TLA022310R0800 | JSM Orion10 rögzítő készlet Orion1 tükör falra rögzítéséhez | 142322 | 2025-02-15
2TLA022310R0900 | 2TLA022310R0900 | JSM Orion11 rögzítő készlet Orion1 tükör állványba rögzítéséhez | 50622 | 2025-02-15
2TLA022311R0400 | 2TLA022311R0400 | Orion1 Mirror 165 - tükör, állvány nélkül, 1595 mm magas | 364404 | 2025-02-15
2TLA022312R0300 | 2TLA022312R0300 | Orion Stand 165 - állvány, 1650 mm magas | 355459 | 2025-02-15
M12-C62 | 2TLA020056R0200 | M12-C62 kábel, 6m, 5x0.34 mm2, egyik végén M12 5 pólusú apa csatlakozó | 15246 | 2025-02-15
M12-C63 | 2TLA020056R3000 | M12-C63 kábel, 6m, 8x0.34 mm2, egyik végén M12 8 pólusú anya csatlakozó | 23944 | 2025-02-15
M12-C61 | 2TLA020056R0000 | M12-C61 kábel, 6m, 5x0.34 mm2, egyik végén M12-5 anya csatlakozó | 15950 | 2025-02-15
M12-C101 | 2TLA020056R1000 | M12-C101 kábel, 10m, 5x0.34 mm2, egyik végén M12-5 anya csatlakozó | 18488 | 2025-02-15
M12-C201 | 2TLA020056R1400 | M12-C201 kábel, 20m, 5x0.34 mm2, egyik végén M12-5 anya csatlakozó | 35180 | 2025-02-15
2TLA020051R0000 | 2TLA020051R0000 | MEGSZŰNT - Adam ajtónyitás érzékelő, M12 csatlakozóval Kiváltó: 2TLA020051R5100 | megszűnt | 2025-02-15
2TLA020051R0500 | 2TLA020051R0500 | MEGSZŰNT - Adam ajtónyitás érzékelő, M12 csatlakozóval, 20 m-es kábellel Kiváltó: 2TLA020051R5100 | megszűnt | 2025-02-15
2TLA020051R0400 | 2TLA020051R0400 | MEGSZŰNT - Adam ajtónyitás érzékelő, M12 csatlakozóval, 10 m-es kábellel Kiváltó: 2TLA020051R5100 | megszűnt | 2025-02-15
2TLA020051R0200 | 2TLA020051R0200 | MEGSZŰNT - Adam ajtónyitás érzékelő, M12 csatlakozóval, 3 m-es kábellel Kiváltó: 2TLA020051R5100 | megszűnt | 2025-02-15
2TLA020051R6000 | 2TLA020051R6000 | Classic típus - Adam AS-i M12 ajtónyitás érzékelő M12 csatlakozóval | 79852 | 2025-02-15
2TLA020051R5100 | 2TLA020051R5100 | Adam DYN-Info ajtónyitás érzékelő, M12-5 csatlakozóval | 46338 | 2025-02-15
2TLA020051R5200 | 2TLA020051R5200 | Adam DYN-Status ajtónyitás érzékelő, M12-5 csatlakozóval | 54215 | 2025-02-15
2TLA020051R5300 | 2TLA020051R5300 | Adam DYN-Reset ajtónyitás érzékelő, M12-5 csatlakozóval | 67548 | 2025-02-15
2TLA020051R5400 | 2TLA020051R5400 | Adam OSSD-Info ajtónyitás érzékelő, M12-5 csatlakozóval | 41560 | 2025-02-15
2TLA020051R5700 | 2TLA020051R5700 | Adam OSSD-Info ajtónyitás érzékelő, M12-8 csatlakozóval | 49515 | 2025-02-15
2TLA020051R5600 | 2TLA020051R5600 | Adam OSSD-Reset ajtónyitás érzékelő, M12-5 csatlakozóval | 62991 | 2025-02-15
2TLA020051R5900 | 2TLA020051R5900 | Adam OSSD-Reset ajtónyitás érzékelő, M12-8 csatlakozóval | 70660 | 2025-02-15
2TLA020046R0000 | 2TLA020046R0000 | MEGSZŰNT - Eva ajtónyitás érzékelő Kiváltó: 2TLA020046R0800 | megszűnt | 2025-02-15
2TLA020051R8000 | 2TLA020051R8000 | Classic típus - Eva AS-i ajtónyitás érzékelő | 33123 | 2025-02-15
2TLA020046R0800 | 2TLA020046R0800 | Eva ajtónyitás érzékelő, General | 14817 | 2025-02-15
2TLA020046R0900 | 2TLA020046R0900 | Eva ajtónyitás érzékelő, Unique | 25832 | 2025-02-15
DA 1B | 2TLA020053R0700 | DA 1B Távtartó lap; sárga; 4db | 1146 | 2025-02-15
MKey5 | 2TLA050003R0100 | MKey5, Biztonsági ajtókapcsoló, 12N, standard kulccsal | 35076 | 2025-02-15
MKey5+ | 2TLA050003R0101 | MKey5+, Biztonsági ajtókapcsoló, 40N, standard kulccsal | 38682 | 2025-02-15
Mkey Key 1 | 2TLA050040R0201 | Mkey Key 1 Standard kulcs, MKey5 és MKey5+ -hoz | 7552 | 2025-02-15
JSTD1-A | 2TLA020007R3000 | JSTD1-A Safeball egykezes motorindító, 2 m kábellel, 1NO + 1NC | 88158 | 2025-02-15
JSTD1-B | 2TLA020007R3100 | JSTD1-B Safeball egykezes motorindító, 0,2 m kábellel, 1NO + 1NC | 71519 | 2025-02-15
JSTD1-C | 2TLA020007R3200 | JSTD1-C Safeball egykezes motorindító, 10 m kábellel, 1NO + 1NC | 107363 | 2025-02-15
JSTD1-E | 2TLA020007R3400 | JSTD1-E Safeball egykezes motorindító, 2NO érintkezővel, 0,2 m kábellel | 70009 | 2025-02-15
JSM C5 | 2TLA020007R0900 | JSM C5 talapzat Safeball biztonsági készülékhez | 31639 | 2025-02-15
2TLA020007R1900 | 2TLA020007R1900 | Védőburkolat egykezes motorindítóhoz | 16887 | 2025-02-15
JSHD4-2-AB | 2TLA019995R0200 | JSHD4-2-AB Engedélyező kapcsoló, Cannon csatlakozóval | 257418 | 2025-02-15
JSHD4-2-AD | 2TLA019995R0400 | JSHD4-2-AD Engedélyező kapcsoló, M12-8 csatlakozóval | 239308 | 2025-02-15
JSHD4-2-AK | 2TLA019995R4800 | JSHD4-2-AK Engedélyező kapcsoló, Cannon csatlakozóval | 226795 | 2025-02-15
2TLA020006R2100 | 2TLA020006R2100 | JSHD4-1 Felső rész, LEDek és gombok nélkül | 164325 | 2025-02-15
2TLA020006R2200 | 2TLA020006R2200 | JSHD4-2 Felső rész, 2 gombbal, LED, | 229634 | 2025-02-15
2TLA020006R2300 | 2TLA020006R2300 | JSHD4-3 Felső rész, LED, gomb nélkül | 204831 | 2025-02-15
2TLA020006R2400 | 2TLA020006R2400 | JSHD4-4 Felső rész, elülső gomb, LED, | 217226 | 2025-02-15
2TLA020006R2500 | 2TLA020006R2500 | JSHD4-5 Felső rész, Felső gomb, LED, | 217226 | 2025-02-15
JSHD4 AA | 2TLA020005R1000 | JSHD4 AA Alsó rész, tömszelencével | 15325 | 2025-02-15
JSHD4 AB | 2TLA020005R1100 | JSHD4 AB Alsó rész, Cannon csatlakozóval | 58082 | 2025-02-15
JSHD4 AC | 2TLA020005R1200 | JSHD4 AC Alsó rész, M12-5 csatlakozóval | 29048 | 2025-02-15
JSHD4 AD | 2TLA020005R1300 | JSHD4 AD Alsó rész, M12-8 csatlakozóval | 35909 | 2025-02-15
2TLA020200R4600 | 2TLA020200R4600 | JSHD4 védőburkolat | 16887 | 2025-02-15
Smile 10 EA Tina | 2TLA030050R0400 | Smile 10 EA Tina Vészgomb | 65868 | 2025-02-15
Smile 11 EA Tina | 2TLA030050R0000 | Smile 11 EA Tina Vészgomb | 63238 | 2025-02-15
Smile 11 EC Tina | 2TLA030050R0900 | Smile 11 EC Tina Vészgomb | 69279 | 2025-02-15
Smile 12 EA Tina | 2TLA030050R0200 | Smile 12 EA Tina Vészgomb | 68967 | 2025-02-15
Smile 10 EA | 2TLA030051R0400 | Smile 10 EA Vészgomb | 58043 | 2025-02-15
Smile 10 EK | 2TLA030051R0600 | Smile 10 EK Vészgomb | 43539 | 2025-02-15
Smile 11 EA | 2TLA030051R0000 | Smile 11 EA Vészgomb | 55986 | 2025-02-15
Smile 12 EA | 2TLA030051R0200 | Smile 12 EA Vészgomb | 61181 | 2025-02-15
INCA 1 | 2TLA030054R0100 | INCA 1 Vészgomb | 60139 | 2025-02-15
1SEP101861R0001 | 1SEP101861R0001 | XR/SR-2/3 hosszabbított bekötő; 50mm; 4 pólus | 409518 | 2025-02-15
1SEP101909R0001 | 1SEP101909R0001 | A40/75 sínadapter; ;XLP 00-hoz; | 34685 | 2025-02-15
1SEP101909R0002 | 1SEP101909R0002 | A40/120 sínadapter; ;XLP 00-hoz; | 37055 | 2025-02-15
1SEP101910R0001 | 1SEP101910R0001 | A60/60 sínadapter; ;XLP 00-hoz; csatlakozás felül | 20415 | 2025-02-15
1SEP101915R0001 | 1SEP101915R0001 | A60/60 sínadapter; ;XLP 00-hoz; csatlakozás alul | 20415 | 2025-02-15
1SEP102127R0001 | 1SEP102127R0001 | XR00 hosszabbított bekötő; 50mm; 3 pólus | 128716 | 2025-02-15
1SEP102127R0002 | 1SEP102127R0002 | XR00 hosszabbított bekötő; 50mm; 2 pólus | 120357 | 2025-02-15
1SEP102128R0001 | 1SEP102128R0001 | XR1 hosszabbított bekötő; 50mm; 3 pólus | 147985 | 2025-02-15
1SEP102128R0002 | 1SEP102128R0002 | XR1 hosszabbított bekötő; 50mm; 2 pólus | 140577 | 2025-02-15
1SEP102135R0001 | 1SEP102135R0001 | XR00 hosszabbított bekötő; 185mm; 3 pólus | 128716 | 2025-02-15
1SEP102136R0001 | 1SEP102136R0001 | XR1 hosszabbított bekötő; 185mm; 3 pólus | 147985 | 2025-02-15
1SEP102137R0001 | 1SEP102137R0001 | XR00 hosszabbított bekötő; 50mm; 4 pólus | 154222 | 2025-02-15
1SEP102138R0001 | 1SEP102138R0001 | XR1 hosszabbított bekötő; 50mm; 4 pólus | 194050 | 2025-02-15
1SEP102198R0001 | 1SEP102198R0001 | XR/SR-2/3 hosszabbított bekötő; 185mm; 4 pólus | 409518 | 2025-02-15
1SEP102208R0001 | 1SEP102208R0001 | XR00 hosszabbított bekötő; 185mm; 4 pólus | 154222 | 2025-02-15
1SEP102209R0001 | 1SEP102209R0001 | XR1 hosszabbított bekötő; 185mm; 4 pólus | 194050 | 2025-02-15
1SEP102219R0005 | 1SEP102219R0005 | XR00 piros előlap működtető karral | 43877 | 2025-02-15
1SEP102223R0001 | 1SEP102223R0001 | SlimLine kazetta, 185mm/500 mm | 434894 | 2025-02-15
1SEP102223R0002 | 1SEP102223R0002 | SlimLine kazetta, 185mm/1000 mm | 555733 | 2025-02-15
1SEP102223R0003 | 1SEP102223R0003 | SlimLine kazetta, 185mm/1500 mm | 711947 | 2025-02-15
1SEP102223R0004 | 1SEP102223R0004 | SlimLine kazetta, 185mm/2000 mm | 895411 | 2025-02-15
1SEP304056R0001 | 1SEP304056R0001 | Prizmakapocs készlet 00 - 100; | 7408 | 2025-02-15
1SEP304065R0001 | 1SEP304065R0001 | Kettős adapter 185 mm-es síntávhoz 00 - 100; | 42652 | 2025-02-15
1SEP304066R0001 | 1SEP304066R0001 | Adapter 185 mm-es síntávhoz 00 - 100; | 30754 | 2025-02-15
1SEP304069R0001 | 1SEP304069R0001 | Vakfedél | 17813 | 2025-02-15
1SEP304446R0001 | 1SEP304446R0001 | Classic típus - V-kapocskészlet; XUBM/XLBM 1,2,3; | 22646 | 2025-02-15
1SEP304446R0002 | 1SEP304446R0002 | XR2/3 kábelbekötő; dupla; 3 pólus | 77170 | 2025-02-15
1SEP407732R0001 | 1SEP407732R0001 | Prizmakapocs ;XLP 00-hoz; 1.5-70 mm2 | 4987 | 2025-02-15
1SEP407732R0002 | 1SEP407732R0002 | Prizmakapocs ;XLP 1-hez; 16-185 mm2 | 5963 | 2025-02-15
1SEP407732R0005 | 1SEP407732R0005 | Prizma kapocs; 00 1,5-95mm2 | 6457 | 2025-02-15
1SEP407733R0002 | 1SEP407733R0002 | Kengyelkapocs ;XLP 1-hez; 16-95 mm2 | 3242 | 2025-02-15
1SEP407740R0001 | 1SEP407740R0001 | Kiegészítő szerelvény DIN sínre pattintáshoz ;XLP 000-hoz; 1 db | 2239 | 2025-02-15
1SEP407740R0010 | 1SEP407740R0010 | Kiegészítő szerelvény DIN sínre pattintáshoz ;XLP 000-hoz; 10 db | 10611 | 2025-02-15
1SEP407741R0001 | 1SEP407741R0001 | Takaró keret 1 db XLP 000-hoz; | 3320 | 2025-02-15
1SEP407741R0002 | 1SEP407741R0002 | Takaró keret 2 db XLP 000-hoz; | 4440 | 2025-02-15
1SEP407741R0003 | 1SEP407741R0003 | Takaró keret 3 db XLP 000-hoz; | 4635 | 2025-02-15
1SEP407742R0001 | 1SEP407742R0001 | Mikrokapcsoló | 7773 | 2025-02-15
1SEP407742R0002 | 1SEP407742R0002 | Segédérintkező 1NC | 7773 | 2025-02-15
1SEP407742R0003 | 1SEP407742R0003 | Segédérintkező 1NO | 7773 | 2025-02-15
1SEP407742R0012 | 1SEP407742R0012 | Segédérintkező, 1NC | 6250 | 2025-02-15
1SEP407742R0013 | 1SEP407742R0013 | Segédérintkező, 1NO | 6250 | 2025-02-15
1SEP407775R0001 | 1SEP407775R0001 | XR/SR bekötő takaró; 4. pólus | 19205 | 2025-02-15
1SEP407786R0001 | 1SEP407786R0001 | Kiegészítő szerelvény valamennyi XLP típus lakatolásához; | 3242 | 2025-02-15
1SEP407787R0001 | 1SEP407787R0001 | Hármas kapocs ;XLP 00-hoz; 1.0-10 mm2 | 6914 | 2025-02-15
1SEP407792R0001 | 1SEP407792R0001 | Takaró keret 1 db ;XLP 00-hoz; | 4466 | 2025-02-15
1SEP407792R0002 | 1SEP407792R0002 | Takaró keret 2 db ;XLP 00-hoz; | 5677 | 2025-02-15
1SEP407792R0003 | 1SEP407792R0003 | Takaró keret 3 db ;XLP 00-hoz; | 7187 | 2025-02-15
1SEP407793R0001 | 1SEP407793R0001 | Kábeltakaró ;XLP 00-hoz; | 5963 | 2025-02-15
1SEP407793R0002 | 1SEP407793R0002 | Kábeltakaró ;XLP 1-hez; | 8320 | 2025-02-15
1SEP407811R0001 | 1SEP407811R0001 | Betáp kapocs ;XLP 00-hoz; 25-95 mm2 | 57379 | 2025-02-15
1SEP407815R0001 | 1SEP407815R0001 | Takaró keret 1 db ;XLP 1-hez; | 6562 | 2025-02-15
1SEP407815R0002 | 1SEP407815R0002 | Takaró keret 2 db ;XLP 1-hez; | 8984 | 2025-02-15
1SEP407897R0001 | 1SEP407897R0001 | Készlet, két DIN sínre történő pattintáshoz ;XLP 00-hoz; | 17603 | 2025-02-15
1SEP407951R0001 | 1SEP407951R0001 | Takaró keret 1 db ;XLP 2-höz; | 7487 | 2025-02-15
1SEP407952R0001 | 1SEP407952R0001 | Kábeltakaró ;XLP 2/3-hoz; | 11549 | 2025-02-15
1SEP407953R0001 | 1SEP407953R0001 | Kengyelkapocs ;XLP 2/3-hoz; 16-300 mm2 | 4414 | 2025-02-15
1SEP407954R0001 | 1SEP407954R0001 | Prizmakapocs ;XLP 2/3-hoz; 25-240 mm2 | 9505 | 2025-02-15
1SEP407955R0001 | 1SEP407955R0001 | Takaró keret 1 db ;XLP 3-hoz; | 11353 | 2025-02-15
1SEP407956R0001 | 1SEP407956R0001 | Dupla prizmakapocs ;XLP 2/3-hoz; 2x35-150 mm2 | 52210 | 2025-02-15
1SEP408149R0001 | 1SEP408149R0001 | Áramváltó síncsatlakozással; 160/5A 2,5VA 1% | 115766 | 2025-02-15
1SEP408149R0002 | 1SEP408149R0002 | Áramváltó síncsatlakozással; 200A/5A 3,75VA 1% | 115766 | 2025-02-15
1SEP408149R0003 | 1SEP408149R0003 | Áramváltó síncsatlakozással; 400A/5A 5VA 1% | 115766 | 2025-02-15
1SEP408149R0004 | 1SEP408149R0004 | Áramváltó síncsatlakozással; 600A/5A 5VA 1% | 115766 | 2025-02-15
1SEP408149R0005 | 1SEP408149R0005 | Áramváltó síncsatlakozással; 600A/5A 5VA 0.5% | 132392 | 2025-02-15
1SEP408205R0003 | 1SEP408205R0003 | XR1 kábelbekötő; dupla; 3 pólus | 88705 | 2025-02-15
1SEP408205R0004 | 1SEP408205R0004 | XR1 kábelbekötő; dupla; 4 pólus | 118274 | 2025-02-15
1SEP408496R0001 | 1SEP408496R0001 | XR00 bekötő takaró | 20077 | 2025-02-15
1SEP408498R0001 | 1SEP408498R0001 | XR2/3 bekötő takaró | 60218 | 2025-02-15
1SEP408499R0001 | 1SEP408499R0001 | XR00 kábelbekötő; 3 pólus | 38044 | 2025-02-15
1SEP408500R0001 | 1SEP408500R0001 | XR1 kábelbekötő; 3 pólus | 45622 | 2025-02-15
1SEP408501R0001 | 1SEP408501R0001 | XR00 kábelbekötő; 4 pólus | 50700 | 2025-02-15
1SEP408502R0001 | 1SEP408502R0001 | XR1 kábelbekötő; 4 pólus | 60777 | 2025-02-15
1SEP408503R0001 | 1SEP408503R0001 | XR2/3 kábelbekötő; dupla; 4 pólus | 102845 | 2025-02-15
1SEP408504R0001 | 1SEP408504R0001 | XR00 segérintkező készlet: 1NO + takaró lemez + csavarok | 28253 | 2025-02-15
1SEP408505R0001 | 1SEP408505R0001 | XR00 segérintkező készlet: 1NC + takaró lemez + csavarok | 28253 | 2025-02-15
1SEP408506R0001 | 1SEP408506R0001 | XR1 segérintkező készlet: 1NO + takaró lemez + csavarok | 28253 | 2025-02-15
1SEP408507R0001 | 1SEP408507R0001 | XR1 segérintkező készlet: 1NC + takaró lemez + csavarok | 28253 | 2025-02-15
1SEP408508R0001 | 1SEP408508R0001 | XR2/3 segérintkező készlet: 1NO + takaró lemez + csavarok | 28253 | 2025-02-15
1SEP408509R0001 | 1SEP408509R0001 | XR2/3 segérintkező készlet: 1NC + takaró lemez + csavarok | 28253 | 2025-02-15
1SEP408513R0001 | 1SEP408513R0001 | XR2/3 sorkapocs modul, 8-as, ÁV vagy segédérintkező bekötéséhez; 8x2,5 mm2 | 53070 | 2025-02-15
1SEP408514R0001 | 1SEP408514R0001 | XR2/3 sorkapocs modul, 20-as, ÁV és segédérintkező bekötéséhez; 8x2,5mm2 ÁV és 12x1,5mm2 segédérintkezőhöz | 72456 | 2025-02-15
1SEP408515R0001 | 1SEP408515R0001 | XR2/3 sorkapocs modul, 8-as, ÁV csavaros bekötéséhez; 8x2,5 mm2 | 57340 | 2025-02-15
1SEP408519R0001 | 1SEP408519R0001 | XR Ampermérő és EFM konzol | 10507 | 2025-02-15
1SEP408520R0001 | 1SEP408520R0001 | XR1 sorkapocs fedő, L1 és L3 fázishoz | 17082 | 2025-02-15
1SEP408523R0001 | 1SEP408523R0001 | XR00 hosszabbított bekötő készlet; 3 áramváltóhoz; ASR 20.3-hoz | 59905 | 2025-02-15
1SEP408524R0001 | 1SEP408524R0001 | XR00 hosszabbított bekötő készlet; 1 vagy 4. áramváltóhoz; ASR 20.3-hoz | 22394 | 2025-02-15
1SEP408525R0001 | 1SEP408525R0001 | XR1 hosszabbított bekötő készlet; 3 áramváltóhoz; ASR 20.3-hoz | 62236 | 2025-02-15
1SEP408526R0001 | 1SEP408526R0001 | XR1 hosszabbított bekötő készlet; 4 áramváltóhoz; ASR 20.3-hoz | 85320 | 2025-02-15
1SEP408528R0001 | 1SEP408528R0001 | XR szellőztetett takaró lemez, 50 mm, IP41 | 14960 | 2025-02-15
1SEP408576R0001 | 1SEP408576R0001 | XR1 hosszabbított bekötő készlet; 1 áramváltóhoz; ASR 20.3-hoz | 23775 | 2025-02-15
1SEP600113R0002 | 1SEP600113R0002 | XLP00-1P-2BC biztosítós terhelésszakaszoló; 160A / 230V; olvadóbetét: "00"; csatlakozó kapcsokkal; 1 pólusú; | 11718 | 2025-02-15
GMN 436770P0022 | GMN 436770P0022 | XR előlap kulcs | kérésre | 2025-02-15
NHP 100495R0001 | NHP 100495R0001 | XR/SR-2/3 hosszabbított bekötő; 50mm; 3 pólus | kérésre | 2025-02-15
NHP 100495R0003 | NHP 100495R0003 | XR2/3 hosszabbított bekötő; 50mm; 2 pólus | kérésre | 2025-02-15
NHP 100886R0001 | NHP 100886R0001 | XR/SR-2/3 hosszabbított bekötő; 185mm; 3 pólus | kérésre | 2025-02-15
NHP 101474P0001 | NHP 101474P0001 | SlimLine kazetta, IP20 egyszeres gyűjtősín takaró, H = 200 mm sínhosszra | kérésre | 2025-02-15
NHP 200947R0002 | NHP 200947R0002 | XR moduláris vezetősín; 200mm | kérésre | 2025-02-15
NHP 200947R0003 | NHP 200947R0003 | XR moduláris vezetősín; 400mm | kérésre | 2025-02-15
NHP 343139P0001 | NHP 343139P0001 | SlimLine kazetta, gyűjtősín tartó, 185 mm síntáv | kérésre | 2025-02-15
NHP 350325P0001 | NHP 350325P0001 | SlimLine kazetta, gyűjtősín tartó rögzítés, 185 mm síntáv | kérésre | 2025-02-15
NHP 407062R0001 | NHP 407062R0001 | SlimLine kazetta, IP20 gyűjtősín takaró, H = 500 mm sínhosszra | kérésre | 2025-02-15
NHP 407062R0002 | NHP 407062R0002 | SlimLine kazetta, IP20 gyűjtősín takaró, H = 1000 mm sínhosszra | kérésre | 2025-02-15
NHP 407062R0003 | NHP 407062R0003 | SlimLine kazetta, IP20 gyűjtősín takaró, H = 1500 mm sínhosszra | kérésre | 2025-02-15
NHP 407062R0004 | NHP 407062R0004 | SlimLine kazetta, IP20 gyűjtősín takaró, H = 2000 mm sínhosszra | kérésre | 2025-02-15
NHSN714003P0150 | NHSN714003P0150 | XR Max Ampermérő, QB48 0-150-180/1A | 85763 | 2025-02-15
NHSN714003P0250 | NHSN714003P0250 | XR Max Ampermérő, QB48 0-250-300/1A | 85763 | 2025-02-15
NHSN714003P0400 | NHSN714003P0400 | XR Max Ampermérő, QB48 0-400-480/1A | 85763 | 2025-02-15
NHSN714003P0600 | NHSN714003P0600 | XR Max Ampermérő, QB48 0-600-720/1A | 85763 | 2025-02-15
NHSN714003P1150 | NHSN714003P1150 | Ampermérő, 0-150-180/5A | 85763 | 2025-02-15
NHSN714003P1250 | NHSN714003P1250 | XR Max Ampermérő, QB48 0-250-300/5A | 85763 | 2025-02-15
NHSN714003P1400 | NHSN714003P1400 | XR Max Ampermérő, QB48 0-400-480/5A | 85763 | 2025-02-15
NHSN714003P1600 | NHSN714003P1600 | XR Max Ampermérő, QB48 0-600-720/5A | 85763 | 2025-02-15
NHSN714004P2206 | NHSN714004P2206 | Max. árammérő; QB72, 0-150-180/5A | 45068 | 2025-02-15
NHSN714004P2208 | NHSN714004P2208 | Max. árammérő; QB72, 0-200-300/5A | 45068 | 2025-02-15
NHSN714004P2210 | NHSN714004P2210 | Max. árammérő; QB72, 0-400-480/5A | 45068 | 2025-02-15
NHSN714004P2212 | NHSN714004P2212 | Max. árammérő; QB72, 0-600-720/5A | 45068 | 2025-02-15
NHSN718047P1030 | NHSN718047P1030 | XR/SR-2/3 áramváltó; 300/1A; pontossági osztály: 1; 10 VA; ASK 41.4 | 68329 | 2025-02-15
NHSN718047P1040 | NHSN718047P1040 | XR/SR-2/3 áramváltó; 400/1A; pontossági osztály: 1; 10 VA; ASK 41.4 | 68329 | 2025-02-15
NHSN718047P1050 | NHSN718047P1050 | XR/SR-2/3 áramváltó; 500/1A; pontossági osztály: 1; 10 VA; ASK 41.4 | 68329 | 2025-02-15
NHSN718047P1060 | NHSN718047P1060 | XR/SR-2/3 áramváltó; 600/1A; pontossági osztály: 1; 10 VA; ASK 41.4 | 68329 | 2025-02-15
NHSN718047P5030 | NHSN718047P5030 | XR/SR-2/3 áramváltó; 300/5A; pontossági osztály: 1; 10 VA; ASK 41.4 | 56442 | 2025-02-15
NHSN718047P5040 | NHSN718047P5040 | XR/SR-2/3 áramváltó; 400/5A; pontossági osztály: 1; 10 VA; ASK 41.4 | 56442 | 2025-02-15
NHSN718047P5050 | NHSN718047P5050 | XR/SR-2/3 áramváltó; 500/5A; pontossági osztály: 1; 10 VA; ASK 41.4 | 56442 | 2025-02-15
NHSN718047P5060 | NHSN718047P5060 | XR/SR-2/3 áramváltó; 600/5A; pontossági osztály: 1; 10 VA; ASK 41.4 | 56442 | 2025-02-15
NHSN718054P1015 | NHSN718054P1015 | XR00/1 áramváltó; 150/1A; pontossági osztály: 1; 3,75 VA; ASR 20.3 | 41417 | 2025-02-15
NHSN718054P1025 | NHSN718054P1025 | XR1 áramváltó; 250/1A; pontossági osztály: 1; 5 VA; ASR 20.3 | 55140 | 2025-02-15
NHSN718054P5015 | NHSN718054P5015 | XR00/1 áramváltó; 150/5A; pontossági osztály: 1; 3,75 VA; ASR 20.3 | 35480 | 2025-02-15
NHSN718054P5025 | NHSN718054P5025 | XR1 áramváltó; 250/5A; pontossági osztály: 1; 5 VA; ASR 20.3 | 42667 | 2025-02-15
XLP00 | 1SEP101890R0001 | XLP00 Biztosítós terhelésszakaszoló; 160A / 500V; olvadóbetét: "00"; csatlakozó kapcsok és csavar nélkül; 3 pólusú; | 22876 | 2025-02-15
XLP000 -6CC | 1SEP201428R0001 | XLP000-6CC Biztosítós terhelésszakaszoló; 100A / 500V; olvadóbetét: "000"; csatlakozó kapcsokkal; 3 pólusú; | 21014 | 2025-02-15
XLP00-6BC | 1SEP101890R0002 | XLP00-6BC Biztosítós terhelésszakaszoló; 160A / 500V; olvadóbetét: "00"; csatlakozó kapcsokkal; 3 pólusú; | 23866 | 2025-02-15
XLP00-A40/120-B-3BC | 1SEP101899R0002 | XLP00-A40/120-B-3BC Biztosítós terhelésszakaszoló; 160A / 500V; olvadóbetét: "00"; csatlakozó kapcsokkal; 3 pólusú; A40/120 sínadapterrel | 59710 | 2025-02-15
XLP00-A40/120-B-3M8 | 1SEP101899R0004 | XLP00-A40/120-B-3M8 Biztosítós terhelésszakaszoló; 160A / 500V; olvadóbetét: "00"; csatlakozó kapcsokkal; 3 pólusú; A40/120 sínadapterrel, M8 csavarral | 59150 | 2025-02-15
XLP00-A40/75-B-3BC | 1SEP101898R0002 | XLP00-A40/75-B-3BC Biztosítós terhelésszakaszoló; 160A / 500V; olvadóbetét: "00"; csatlakozó kapcsokkal; 3 pólusú; A40/75 sínadapterrel | 57236 | 2025-02-15
XLP00-A40/75-B-3M8 | 1SEP101898R0004 | XLP00-A40/75-B-3M8 Biztosítós terhelésszakaszoló; 160A / 500V; olvadóbetét: "00"; csatlakozó kapcsokkal; 3 pólusú; A40/75 sínadapterrel, M8 csavarral | 56611 | 2025-02-15
XLP00-A40/95-B-3BC | 1SEP101889R0002 | XLP00-A40/95-B-3BC Biztosítós terhelésszakaszoló; 160A / 500V; olvadóbetét: "00"; csatlakozó kapcsokkal; 3 pólusú; A40/95 sínadapterrel | 59905 | 2025-02-15
XLP00-A60/60-A-3BC | 1SEP101917R0001 | XLP00-A60/60-A-3BC Biztosítós terhelésszakaszoló; 160A / 500V; olvadóbetét: "00"; csatlakozó kapcsokkal; 3 pólusú; A60/60 sínadapterrel, csatlakozás felül | 45401 | 2025-02-15
XLP00-A60/60-B-3BC | 1SEP101916R0001 | XLP00-A60/60-B-3BC Biztosítós terhelésszakaszoló; 160A / 500V; olvadóbetét: "00"; csatlakozó kapcsokkal; 3 pólusú; A60/60 sínadapterrel, csatlakozás alul | 45401 | 2025-02-15
XLP00-EFM-6BC | 1SEP101890R0012 | XLP00-EFM-6BC Biztosítós terhelésszakaszoló; 160A / 500V; olvadóbetét: "00"; csatlakozó kapcsokkal és elektronikus kiolvadásjelzővel; 3 pólusú; | 61064 | 2025-02-15
XLP1 | 1SEP101891R0001 | XLP1 Biztosítós terhelésszakaszoló; 250A / 500V; olvadóbetét: "1"; csatlakozó kapcsok és csavar nélkül; 3 pólusú; | 60803 | 2025-02-15
XLP1 A60/85 Adapter-above | 1SEP201451R0001 | XLP1 A60/85 Adapter-above A60/60 sínadapter; ;XLP 1-hez; csatlakozás felül | 35102 | 2025-02-15
XLP1 A60/85 Adapter-below | 1SEP201456R0001 | XLP1 A60/85 Adapter-below A60/60 sínadapter; ;XLP 1-hez; csatlakozás alul | 35102 | 2025-02-15
XLP1-6BC | 1SEP101891R0002 | XLP1-6BC Biztosítós terhelésszakaszoló; 250A / 500V; olvadóbetét: "1"; csatlakozó kapcsokkal; 3 pólusú; | 63394 | 2025-02-15
XLP1-A40/120-A-3BC | 1SEP101912R0002 | XLP1-A40/120-A-3BC Biztosítós terhelésszakaszoló; 250A / 500V; olvadóbetét: "1"; csatlakozó kapcsokkal; 3 pólusú; A40/120 sínadapterrel | 110279 | 2025-02-15
XLP1-A40/120-A-3M10 | 1SEP101912R0004 | XLP1-A40/120-A-3M10 Biztosítós terhelésszakaszoló; 250A / 500V; olvadóbetét: "1"; csatlakozó kapcsokkal és M10-es csavarral; 3 pólusú; A40/120 sínadapterrel | 110279 | 2025-02-15
XLP1-A60/85-A-3BC | 1SEP101919R0001 | XLP1-A60/85-A-3BC Biztosítós terhelésszakaszoló; 250A / 500V; olvadóbetét: "1"; csatlakozó kapcsokkal; 3 pólusú; A60/85 sínadapterrel, csatlakozás felül | 95983 | 2025-02-15
XLP1-A60/85-B-3BC | 1SEP101918R0001 | XLP1-A60/85-B-3BC Biztosítós terhelésszakaszoló; 250A / 500V; olvadóbetét: "1"; csatlakozó kapcsokkal; 3 pólusú; A60/85 sínadapterrel, csatlakozás alul | 95983 | 2025-02-15
XLP1-EFM-6BC | 1SEP101891R0012 | XLP1-EFM-6BC Biztosítós terhelésszakaszoló; 250A / 500V; olvadóbetét: "1"; csatlakozó kapcsokkal és elektronikus kiolvadásjelzővel; 3 pólusú; | 114016 | 2025-02-15
XLP2 | 1SEP101892R0001 | XLP2 Biztosítós terhelésszakaszoló; 400A / 500V; olvadóbetét: "2"; csatlakozó kapcsok és csavar nélkül; 3 pólusú; | 98158 | 2025-02-15
XLP2-6BC | 1SEP101892R0002 | XLP2-6BC Biztosítós terhelésszakaszoló; 400A / 500V; olvadóbetét: "2"; csatlakozó kapcsokkal; 3 pólusú; | 100775 | 2025-02-15
XLP2-EFM-6BC | 1SEP101892R0012 | XLP2-EFM-6BC Biztosítós terhelésszakaszoló; 400A / 500V; olvadóbetét: "2"; csatlakozó kapcsokkal és elektronikus kiolvadásjelzővel; 3 pólusú; | 158115 | 2025-02-15
XLP3 | 1SEP101975R0001 | XLP3 Biztosítós terhelésszakaszoló; 630A / 500V; olvadóbetét: "3"; csatlakozó kapcsok és csavar nélkül; 3 pólusú; | 154534 | 2025-02-15
XLP3-6BC | 1SEP101975R0002 | XLP3-6BC Biztosítós terhelésszakaszoló; 630A / 500V; olvadóbetét: "3"; csatlakozó kapcsokkal; 3 pólusú; | 157633 | 2025-02-15
XLP3-EFM-6BC | 1SEP101975R0012 | XLP3-EFM-6BC Biztosítós terhelésszakaszoló; 630A / 500V; olvadóbetét: "3"; csatlakozó kapcsokkal és elektronikus kiolvadásjelzővel; 3 pólusú; | 251455 | 2025-02-15
XR Lockout hasp | 1SEP408753R0001 | XR lakathely bővítő, max 3 lakathoz | 6185 | 2025-02-15
DX111-FBP.0 | 1SAJ611000R0101 | DX111-FBP.0 kapocsfedél | 310019 | 2025-02-15
PSR105-MS495 | 1SAM501903R1001 | Kifutó Típus - PSR105-MS495 adapter MS495 és PSR60…PSR105 közé | 29334 | 2025-02-15
MP1-10R | 1SFA611100R1001 | MP1-10R nyomógomb; moduláris; piros;lapos; visszaálló; | 1797 | 2025-02-15
MP1-10G | 1SFA611100R1002 | MP1-10G nyomógomb; moduláris; zöld; lapos; visszaálló; | 1797 | 2025-02-15
MP1-10Y | 1SFA611100R1003 | MP1-10Y nyomógomb; moduláris; sárga; lapos; visszaálló; | 1797 | 2025-02-15
MP1-10L | 1SFA611100R1004 | MP1-10L nyomógomb; moduláris; kék; lapos; visszaálló; | 1797 | 2025-02-15
MP1-10W | 1SFA611100R1005 | MP1-10W nyomógomb; moduláris; fehér;lapos; visszaálló; | 1797 | 2025-02-15
MP1-10B | 1SFA611100R1006 | MP1-10B nyomógomb; moduláris; fekete;lapos; visszaálló; | 1797 | 2025-02-15
MP1-10C | 1SFA611100R1008 | MP1-10C nyomógomb; moduláris; víztiszta; lapos; visszaálló; | 1797 | 2025-02-15
MP1-11R | 1SFA611100R1101 | MP1-11R nyomógomb; moduláris; piros;lapos; visszaálló; világító; | 2773 | 2025-02-15
MP1-11G | 1SFA611100R1102 | MP1-11G nyomógomb; moduláris; zöld; lapos; visszaálló; világító; | 2773 | 2025-02-15
MP1-11Y | 1SFA611100R1103 | MP1-11Y nyomógomb; moduláris; sárga; lapos; visszaálló; világító; | 2773 | 2025-02-15
MP1-11L | 1SFA611100R1104 | MP1-11L nyomógomb; moduláris; kék; lapos; visszaálló; világító; | 2773 | 2025-02-15
MP1-11W | 1SFA611100R1105 | MP1-11W nyomógomb; moduláris; fehér;lapos; visszaálló; világító; | 2773 | 2025-02-15
MP1-11C | 1SFA611100R1108 | MP1-11C nyomógomb; moduláris; víztiszta; lapos; visszaálló; világító; | 2773 | 2025-02-15
MP1-7012 | 1SFA611100R7012 | MP1-7012 nyomógomb; moduláris; felírattal / szimbólummal lapos | 1797 | 2025-02-15
MP1-7031 | 1SFA611100R7031 | MP1-7031 nyomógomb; moduláris; felírattal / szimbólummal lapos | 2187 | 2025-02-15
MP1-7059 | 1SFA611100R7059 | MP1-7059 nyomógomb; moduláris; felírattal / szimbólummal lapos | 1797 | 2025-02-15
MP1-7081 | 1SFA611100R7081 | MP1-7081 nyomógomb; moduláris; felírattal / szimbólummal lapos | 2187 | 2025-02-15
MP2-10R | 1SFA611101R1001 | MP2-10R nyomógomb; moduláris; piros;lapos; bennmaradó; | 3828 | 2025-02-15
MP2-10G | 1SFA611101R1002 | MP2-10G nyomógomb; moduláris; zöld; lapos; bennmaradó; | 3828 | 2025-02-15
MP2-10Y | 1SFA611101R1003 | MP2-10Y nyomógomb; moduláris; sárga; lapos; bennmaradó; | 3971 | 2025-02-15
MP2-10L | 1SFA611101R1004 | MP2-10L nyomógomb; moduláris; kék; lapos; bennmaradó; | 3971 | 2025-02-15
MP2-10W | 1SFA611101R1005 | MP2-10W nyomógomb; moduláris; fehér;lapos; bennmaradó; | 3971 | 2025-02-15
MP2-10B | 1SFA611101R1006 | MP2-10B nyomógomb; moduláris; fekete;lapos; bennmaradó; | 3828 | 2025-02-15
MP2-10C | 1SFA611101R1008 | MP2-10C nyomógomb; moduláris; víztiszta; lapos; bennmaradó; | 3971 | 2025-02-15
MP2-11R | 1SFA611101R1101 | MP2-11R nyomógomb; moduláris; piros;lapos; bennmaradó; világító; | 5703 | 2025-02-15
MP2-11G | 1SFA611101R1102 | MP2-11G nyomógomb; moduláris; zöld; lapos; bennmaradó; világító; | 5703 | 2025-02-15
MP2-11Y | 1SFA611101R1103 | MP2-11Y nyomógomb; moduláris; sárga; lapos; bennmaradó; világító; | 5703 | 2025-02-15
MP2-11L | 1SFA611101R1104 | MP2-11L nyomógomb; moduláris; kék; lapos; bennmaradó; világító; | 5885 | 2025-02-15
MP2-11W | 1SFA611101R1105 | MP2-11W nyomógomb; moduláris; fehér;lapos; bennmaradó; világító; | 5703 | 2025-02-15
MP2-11C | 1SFA611101R1108 | MP2-11C nyomógomb; moduláris; víztiszta; lapos; bennmaradó; világító; | 5885 | 2025-02-15
MP3-10R | 1SFA611102R1001 | MP3-10R nyomógomb; moduláris; piros;magas; visszaálló; | 2187 | 2025-02-15
MP3-10G | 1SFA611102R1002 | MP3-10G nyomógomb; moduláris; zöld; magas; visszaálló; | 2187 | 2025-02-15
MP3-10Y | 1SFA611102R1003 | MP3-10Y nyomógomb; moduláris; sárga; magas; visszaálló; | 2187 | 2025-02-15
MP3-10L | 1SFA611102R1004 | MP3-10L nyomógomb; moduláris; kék; magas; visszaálló; | 2187 | 2025-02-15
MP3-10W | 1SFA611102R1005 | MP3-10W nyomógomb; moduláris; fehér;magas; visszaálló; | 2187 | 2025-02-15
MP3-10B | 1SFA611102R1006 | MP3-10B nyomógomb; moduláris; fekete;magas; visszaálló; | 2187 | 2025-02-15
MP3-10C | 1SFA611102R1008 | MP3-10C nyomógomb; moduláris; víztiszta; magas; visszaálló; | 2187 | 2025-02-15
MP3-11R | 1SFA611102R1101 | MP3-11R nyomógomb; moduláris; piros;magas; visszaálló; világító; | 3034 | 2025-02-15
MP3-11G | 1SFA611102R1102 | MP3-11G nyomógomb; moduláris; zöld; magas; visszaálló; világító; | 3034 | 2025-02-15
MP3-11Y | 1SFA611102R1103 | MP3-11Y nyomógomb; moduláris; sárga; magas; visszaálló; világító; | 3034 | 2025-02-15
MP3-11L | 1SFA611102R1104 | MP3-11L nyomógomb; moduláris; kék; magas; visszaálló; világító; | 3034 | 2025-02-15
MP3-11W | 1SFA611102R1105 | MP3-11W nyomógomb; moduláris; fehér;magas; visszaálló; világító; | 3034 | 2025-02-15
MP3-11C | 1SFA611102R1108 | MP3-11C nyomógomb; moduláris; víztiszta; magas; visszaálló; világító; | 3034 | 2025-02-15
MP4-10R | 1SFA611103R1001 | MP4-10R nyomógomb; moduláris; piros;magas; bennmaradó; | 4544 | 2025-02-15
MP4-10G | 1SFA611103R1002 | MP4-10G nyomógomb; moduláris; zöld; magas; bennmaradó; | 4700 | 2025-02-15
MP4-10Y | 1SFA611103R1003 | MP4-10Y nyomógomb; moduláris; sárga; magas; bennmaradó; | 4700 | 2025-02-15
MP4-10L | 1SFA611103R1004 | MP4-10L nyomógomb; moduláris; kék; magas; bennmaradó; | 4700 | 2025-02-15
MP4-10W | 1SFA611103R1005 | MP4-10W nyomógomb; moduláris; fehér;magas; bennmaradó; | 4700 | 2025-02-15
MP4-10B | 1SFA611103R1006 | MP4-10B nyomógomb; moduláris; fekete;magas; bennmaradó; | 4700 | 2025-02-15
MP4-10C | 1SFA611103R1008 | MP4-10C nyomógomb; moduláris; víztiszta; magas; bennmaradó; | 4700 | 2025-02-15
MP4-11R | 1SFA611103R1101 | MP4-11R nyomógomb; moduláris; piros;magas; bennmaradó; világító; | 6132 | 2025-02-15
MP4-11G | 1SFA611103R1102 | MP4-11G nyomógomb; moduláris; zöld; magas; bennmaradó; világító; | 6132 | 2025-02-15
MP4-11Y | 1SFA611103R1103 | MP4-11Y nyomógomb; moduláris; sárga; magas; bennmaradó; világító; | 6328 | 2025-02-15
MP4-11L | 1SFA611103R1104 | MP4-11L nyomógomb; moduláris; kék; magas; bennmaradó; világító; | 6328 | 2025-02-15
MP4-11W | 1SFA611103R1105 | MP4-11W nyomógomb; moduláris; fehér;magas; bennmaradó; világító; | 6328 | 2025-02-15
MP4-11C | 1SFA611103R1108 | MP4-11C nyomógomb; moduláris; víztiszta; magas; bennmaradó; világító; | 6328 | 2025-02-15
MPM1-10R | 1SFA611124R1001 | MPM1-10R gombafejű nyomógomb; moduláris; Ø40 piros; | 4062 | 2025-02-15
MPM1-10Y | 1SFA611124R1003 | MPM1-10Y gombafejű nyomógomb; moduláris; Ø40 sárga; | 4062 | 2025-02-15
MPM1-10B | 1SFA611124R1006 | MPM1-10B gombafejű nyomógomb; moduláris; Ø40 fekete; | 4062 | 2025-02-15
MPM1-11R | 1SFA611124R1101 | MPM1-11R gombafejű nyomógomb; moduláris; Ø40 piros; világító; | 4700 | 2025-02-15
MPM1-11Y | 1SFA611124R1103 | MPM1-11Y gombafejű nyomógomb; moduláris; Ø40 sárga; világító; | 4700 | 2025-02-15
MPM2-10R | 1SFA611125R1001 | MPM2-10R gombafejű nyomógomb; moduláris; Ø60 piros; | 4570 | 2025-02-15
MPM2-10Y | 1SFA611125R1003 | MPM2-10Y gombafejű nyomógomb; moduláris; Ø60 sárga; | 4570 | 2025-02-15
MPM2-10B | 1SFA611125R1006 | MPM2-10B gombafejű nyomógomb; moduláris; Ø60 fekete; | 4570 | 2025-02-15
MPM2-11R | 1SFA611125R1101 | MPM2-11R gombafejű nyomógomb; moduláris; Ø60 piros; világító; | 5130 | 2025-02-15
MPM2-11Y | 1SFA611125R1103 | MPM2-11Y gombafejű nyomógomb; moduláris; Ø60 sárga; világító; | 5130 | 2025-02-15
MPD1-11R | 1SFA611130R1101 | MPD1-11R kettős nyomógomb; moduláris; zöld - piros gombok alul felül; középen piros;lapos; világító | 4752 | 2025-02-15
MPD1-11G | 1SFA611130R1102 | MPD1-11G kettős nyomógomb; moduláris; zöld - piros gombok alul felül; középen zöld; lapos; világító | 4752 | 2025-02-15
MPD1-11Y | 1SFA611130R1103 | MPD1-11Y kettős nyomógomb; moduláris; zöld - piros gombok alul felül; középen sárga; lapos; világító | 4752 | 2025-02-15
MPD1-11B | 1SFA611130R1106 | MPD1-11B kettős nyomógomb; moduláris; zöld - piros gombok alul felül; középen fekete; lapos; nem világító; | 5026 | 2025-02-15
MPD1-11C | 1SFA611130R1108 | MPD1-11C kettős nyomógomb; moduláris; zöld - piros gombok alul felül; középen víztiszta; lapos; világító | 4752 | 2025-02-15
MPD2-11R | 1SFA611131R1101 | MPD2-11R kettős nyomógomb; moduláris; zöld - piros gombok alul felül; középen piros;lapos; világító | 4752 | 2025-02-15
MPD2-11G | 1SFA611131R1102 | MPD2-11G kettős nyomógomb; moduláris; zöld - piros gombok alul felül; középen zöld; lapos; világító | 4752 | 2025-02-15
MPD2-11Y | 1SFA611131R1103 | MPD2-11Y kettős nyomógomb; moduláris; zöld - piros gombok alul felül; középen sárga; lapos; világító | 4752 | 2025-02-15
MPD2-11B | 1SFA611131R1106 | MPD2-11B kettős nyomógomb; moduláris; zöld - piros gombok alul felül; középen fekete; lapos; nem világító; | 5026 | 2025-02-15
MPD2-11C | 1SFA611131R1108 | MPD2-11C kettős nyomógomb; moduláris; zöld - piros gombok alul felül; középen víztiszta; lapos; világító | 4752 | 2025-02-15
MPD3-11R | 1SFA611132R1101 | MPD3-11R kettős nyomógomb; moduláris; zöld - piros gombok alul felül; középen piros;lapos; világító | 4869 | 2025-02-15
MPD3-11G | 1SFA611132R1102 | MPD3-11G kettős nyomógomb; moduláris; zöld - piros gombok alul felül; középen zöld; lapos; világító | 4752 | 2025-02-15
MPD3-11Y | 1SFA611132R1103 | MPD3-11Y kettős nyomógomb; moduláris; zöld - piros gombok alul felül; középen sárga; lapos; világító | 4869 | 2025-02-15
MPD3-11B | 1SFA611132R1106 | MPD3-11B kettős nyomógomb; moduláris; zöld - piros gombok alul felül; középen fekete; lapos; nem világító; | 5026 | 2025-02-15
MPD3-11C | 1SFA611132R1108 | MPD3-11C kettős nyomógomb; moduláris; zöld - piros gombok alul felül; középen víztiszta; lapos; világító | 4752 | 2025-02-15
MPD4-11R | 1SFA611133R1101 | MPD4-11R kettős nyomógomb; moduláris; zöld - piros gombok alul felül; középen piros;lapos; világító | 4869 | 2025-02-15
MPD4-11G | 1SFA611133R1102 | MPD4-11G kettős nyomógomb; moduláris; zöld - piros gombok alul felül; középen zöld; lapos; világító | 4752 | 2025-02-15
MPD4-11Y | 1SFA611133R1103 | MPD4-11Y kettős nyomógomb; moduláris; zöld - piros gombok alul felül; középen sárga; lapos; világító | 4869 | 2025-02-15
MPD4-11B | 1SFA611133R1106 | MPD4-11B kettős nyomógomb; moduláris; zöld - piros gombok alul felül; középen fekete; lapos; nem világító; | 5026 | 2025-02-15
MPD4-11C | 1SFA611133R1108 | MPD4-11C kettős nyomógomb; moduláris; zöld - piros gombok alul felül; középen víztiszta; lapos; világító | 4752 | 2025-02-15
MPD5-11R | 1SFA611134R1101 | MPD5-11R kettős nyomógomb; moduláris; fehér - fekete gombok alul felül; középen piros;lapos; világító | 4869 | 2025-02-15
MPD5-11G | 1SFA611134R1102 | MPD5-11G kettős nyomógomb; moduláris; fehér - fekete gombok alul felül; középen zöld; lapos; világító | 4869 | 2025-02-15
MPD5-11B | 1SFA611134R1106 | MPD5-11B kettős nyomógomb; moduláris; fehér - fekete gombok alul felül; középen fekete; lapos; nem világító; | 5026 | 2025-02-15
MPD5-11C | 1SFA611134R1108 | MPD5-11C kettős nyomógomb; moduláris; zöld - piros gombok alul felül; középen víztiszta; lapos; világító | 4869 | 2025-02-15
MPD6-11G | 1SFA611135R1102 | MPD6-11G kettős nyomógomb; moduláris; fehér - fekete gombok alul felül; középen zöld; lapos; világító | 4869 | 2025-02-15
MPD6-11B | 1SFA611135R1106 | MPD6-11B kettős nyomógomb; moduláris; fehér - fekete gombok alul felül; középen fekete; lapos; nem világító; | 5195 | 2025-02-15
MPD6-11C | 1SFA611135R1108 | MPD6-11C kettős nyomógomb; moduláris; zöld - piros gombok alul felül; középen víztiszta; lapos; világító | 4752 | 2025-02-15
MPD7-11G | 1SFA611136R1102 | MPD7-11G kettős nyomógomb; moduláris; fehér - fekete gombok alul felül; középen zöld; lapos; világító | 4869 | 2025-02-15
MPD7-11B | 1SFA611136R1106 | MPD7-11B kettős nyomógomb; moduláris; fehér - fekete gombok alul felül; középen fekete; lapos; nem világító; | 4869 | 2025-02-15
MPD8-11C | 1SFA611137R1108 | MPD8-11C kettős nyomógomb; moduláris; zöld - piros gombok alul felül; középen víztiszta; lapos; világító | 4869 | 2025-02-15
MPD12-11R | 1SFA611141R1101 | MPD12-11R kettős nyomógomb; moduláris; zöld - piros gombok alul felül; középen piros;felül lapos; alul magas;világító | 4922 | 2025-02-15
MPD12-11G | 1SFA611141R1102 | MPD12-11G kettős nyomógomb; moduláris; zöld - piros gombok alul felül; középen zöld; felül lapos; alul magas;világító | 4922 | 2025-02-15
MPD12-11Y | 1SFA611141R1103 | MPD12-11Y kettős nyomógomb; moduláris; zöld - piros gombok alul felül; középen sárga; felül lapos; alul magas;világító | 4922 | 2025-02-15
MPD12-11B | 1SFA611141R1106 | MPD12-11B kettős nyomógomb; moduláris; zöld - piros gombok alul felül; középen fekete; felül lapos; alul magas;nem világító; | 4765 | 2025-02-15
MPD12-11C | 1SFA611141R1108 | MPD12-11C kettős nyomógomb; moduláris; zöld - piros gombok alul felül; középen víztiszta; felül lapos; alul magas;világító | 4922 | 2025-02-15
MPD13-11R | 1SFA611142R1101 | MPD13-11R kettős nyomógomb; moduláris; zöld - piros gombok alul felül; középen piros;felül lapos; alul magas;világító | 5247 | 2025-02-15
MPD13-11G | 1SFA611142R1102 | MPD13-11G kettős nyomógomb; moduláris; zöld - piros gombok alul felül; középen zöld; felül lapos; alul magas;világító | 5247 | 2025-02-15
MPD13-11Y | 1SFA611142R1103 | MPD13-11Y kettős nyomógomb; moduláris; zöld - piros gombok alul felül; középen sárga; felül lapos; alul magas;világító | 5247 | 2025-02-15
MPD13-11B | 1SFA611142R1106 | MPD13-11B kettős nyomógomb; moduláris; zöld - piros gombok alul felül; középen fekete; felül lapos; alul magas;nem világító; | 5117 | 2025-02-15
MPD13-11C | 1SFA611142R1108 | MPD13-11C kettős nyomógomb; moduláris; zöld - piros gombok alul felül; középen víztiszta; felül lapos; alul magas;világító | 5117 | 2025-02-15
MPD14-11R | 1SFA611143R1101 | MPD14-11R kettős nyomógomb; moduláris; zöld - piros gombok alul felül; középen piros;felül lapos; alul magas;világító | 5247 | 2025-02-15
MPD14-11G | 1SFA611143R1102 | MPD14-11G kettős nyomógomb; moduláris; zöld - piros gombok alul felül; középen zöld; felül lapos; alul magas;világító | 5247 | 2025-02-15
MPD14-11B | 1SFA611143R1106 | MPD14-11B kettős nyomógomb; moduláris; zöld - piros gombok alul felül; középen fekete; felül lapos; alul magas;nem világító; | 5247 | 2025-02-15
MPD14-11C | 1SFA611143R1108 | MPD14-11C kettős nyomógomb; moduláris; zöld - piros gombok alul felül; középen víztiszta; felül lapos; alul magas;világító | 5247 | 2025-02-15
MPD15-11R | 1SFA611144R1101 | MPD15-11R kettős nyomógomb; moduláris; zöld - piros gombok alul felül; középen piros;felül lapos; alul magas;világító | 5247 | 2025-02-15
MPD15-11G | 1SFA611144R1102 | MPD15-11G kettős nyomógomb; moduláris; zöld - piros gombok alul felül; középen zöld; felül lapos; alul magas;világító | 5247 | 2025-02-15
MPD15-11Y | 1SFA611144R1103 | MPD15-11Y kettős nyomógomb; moduláris; zöld - piros gombok alul felül; középen sárga; felül lapos; alul magas;világító | 5247 | 2025-02-15
MPD15-11B | 1SFA611144R1106 | MPD15-11B kettős nyomógomb; moduláris; zöld - piros gombok alul felül; középen fekete; felül lapos; alul magas;nem világító; | 5117 | 2025-02-15
MPD15-11C | 1SFA611144R1108 | MPD15-11C kettős nyomógomb; moduláris; zöld - piros gombok alul felül; középen víztiszta; felül lapos; alul magas;világító | 5117 | 2025-02-15
MPD16-11R | 1SFA611145R1101 | MPD16-11R kettős nyomógomb; moduláris; fehér - fekete gombok alul felül; középen piros;felül lapos; alul magas;világító | 4922 | 2025-02-15
MPD16-11G | 1SFA611145R1102 | MPD16-11G kettős nyomógomb; moduláris; fehér - fekete gombok alul felül; középen zöld; felül lapos; alul magas;világító | 4922 | 2025-02-15
MPD16-11Y | 1SFA611145R1103 | MPD16-11Y kettős nyomógomb; moduláris; fehér - fekete gombok alul felül; középen sárga; felül lapos; alul magas;világító | 4922 | 2025-02-15
MPD16-11B | 1SFA611145R1106 | MPD16-11B kettős nyomógomb; moduláris; fehér - fekete gombok alul felül; középen fekete; felül lapos; alul magas;nem világító; | 4922 | 2025-02-15
MPD16-11C | 1SFA611145R1108 | MPD16-11C kettős nyomógomb; moduláris; fehér - fekete gombok alul felül; középen víztiszta; felül lapos; alul magas;világító | 4922 | 2025-02-15
MPD17-11G | 1SFA611146R1102 | MPD17-11G kettős nyomógomb; moduláris; fehér - fekete gombok alul felül; középen zöld; felül lapos; alul magas;világító | 5247 | 2025-02-15
MPD17-11B | 1SFA611146R1106 | MPD17-11B kettős nyomógomb; moduláris; fehér - fekete gombok alul felül; középen fekete; felül lapos; alul magas;nem világító; | 5247 | 2025-02-15
MPD17-11C | 1SFA611146R1108 | MPD17-11C kettős nyomógomb; moduláris; fehér - fekete gombok alul felül; középen víztiszta; felül lapos; alul magas;világító | 5247 | 2025-02-15
MPD19-11G | 1SFA611148R1102 | MPD19-11G kettős nyomógomb; moduláris; fehér - fekete gombok alul felül; középen zöld; felül lapos; alul magas;világító | 5247 | 2025-02-15
MPD19-11B | 1SFA611148R1106 | MPD19-11B kettős nyomógomb; moduláris; fehér - fekete gombok alul felül; középen fekete; felül lapos; alul magas;nem világító; | 5247 | 2025-02-15
MPD19-11C | 1SFA611148R1108 | MPD19-11C kettős nyomógomb; moduláris; fehér - fekete gombok alul felül; középen víztiszta; felül lapos; alul magas;világító | 5247 | 2025-02-15
M2SS1-10R | 1SFA611200R1001 | M2SS1-10R választókapcsoló; moduláris; piros; rövid; 30 fok; kétállású; | 4140 | 2025-02-15
M2SS1-10B | 1SFA611200R1006 | M2SS1-10B választókapcsoló; moduláris; fekete; rövid; 30 fok; kétállású; | 4140 | 2025-02-15
M2SS1-10U | 1SFA611200R1007 | M2SS1-10U választókapcsoló; moduláris; szürke; rövid; 30 fok; kétállású; | 4271 | 2025-02-15
M2SS1-11R | 1SFA611200R1101 | M2SS1-11R választókapcsoló; moduláris; piros; rövid; 30 fok; kétállású; világító; | 5117 | 2025-02-15
M2SS1-11G | 1SFA611200R1102 | M2SS1-11G választókapcsoló; moduláris; zöld; rövid; 30 fok; kétállású; világító; | 5117 | 2025-02-15
M2SS1-11Y | 1SFA611200R1103 | M2SS1-11Y választókapcsoló; moduláris; sárga; rövid; 30 fok; kétállású; világító; | 5117 | 2025-02-15
M2SS1-11L | 1SFA611200R1104 | M2SS1-11L választókapcsoló; moduláris; kék; rövid; 30 fok; kétállású; világító; | 5117 | 2025-02-15
M2SS1-11C | 1SFA611200R1108 | M2SS1-11C választókapcsoló; moduláris; víztiszta; rövid; 30 fok; kétállású; világító; | 5117 | 2025-02-15
M2SS2-10R | 1SFA611201R1001 | M2SS2-10R választókapcsoló; moduláris; piros; rövid; 60 fok; kétállású; | 4140 | 2025-02-15
M2SS2-10B | 1SFA611201R1006 | M2SS2-10B választókapcsoló; moduláris; fekete; rövid; 60 fok; kétállású; | 4140 | 2025-02-15
M2SS2-10U | 1SFA611201R1007 | M2SS2-10U választókapcsoló; moduláris; szürke; rövid; 60 fok; kétállású; | 4271 | 2025-02-15
M2SS2-11R | 1SFA611201R1101 | M2SS2-11R választókapcsoló; moduláris; piros; rövid; 60 fok; kétállású; világító; | 5117 | 2025-02-15
M2SS2-11G | 1SFA611201R1102 | M2SS2-11G választókapcsoló; moduláris; zöld; rövid; 60 fok; kétállású; világító; | 5117 | 2025-02-15
M2SS2-11Y | 1SFA611201R1103 | M2SS2-11Y választókapcsoló; moduláris; sárga; rövid; 60 fok; kétállású; világító; | 5117 | 2025-02-15
M2SS2-11L | 1SFA611201R1104 | M2SS2-11L választókapcsoló; moduláris; kék; rövid; 60 fok; kétállású; világító; | 5117 | 2025-02-15
M2SS2-11C | 1SFA611201R1108 | M2SS2-11C választókapcsoló; moduláris; víztiszta; rövid; 60 fok; kétállású; világító; | 5117 | 2025-02-15
M2SS3-10R | 1SFA611202R1001 | M2SS3-10R választókapcsoló; moduláris; piros; rövid; 30 fok; kétállású; visszaálló; | 4856 | 2025-02-15
M2SS3-10B | 1SFA611202R1006 | M2SS3-10B választókapcsoló; moduláris; fekete; rövid; 30 fok; kétállású; visszaálló; | 4739 | 2025-02-15
M2SS3-10U | 1SFA611202R1007 | M2SS3-10U választókapcsoló; moduláris; szürke; rövid; 30 fok; kétállású; visszaálló; | 4856 | 2025-02-15
M2SS3-11R | 1SFA611202R1101 | M2SS3-11R választókapcsoló; moduláris; piros; rövid; 30 fok; kétállású; visszaálló; világító; | 5677 | 2025-02-15
M2SS3-11G | 1SFA611202R1102 | M2SS3-11G választókapcsoló; moduláris; zöld; rövid; 30 fok; kétállású; visszaálló; világító; | 5677 | 2025-02-15
M2SS3-11Y | 1SFA611202R1103 | M2SS3-11Y választókapcsoló; moduláris; sárga; rövid; 30 fok; kétállású; visszaálló; világító; | 5677 | 2025-02-15
M2SS3-11L | 1SFA611202R1104 | M2SS3-11L választókapcsoló; moduláris; kék; rövid; 30 fok; kétállású; visszaálló; világító; | 5677 | 2025-02-15
M2SS3-11C | 1SFA611202R1108 | M2SS3-11C választókapcsoló; moduláris; víztiszta; rövid; 30 fok; kétállású; visszaálló; világító; | 5677 | 2025-02-15
M2SS4-10R | 1SFA611203R1001 | M2SS4-10R választókapcsoló; moduláris; piros; hosszú; 30 fok; kétállású; | 4505 | 2025-02-15
M2SS4-10B | 1SFA611203R1006 | M2SS4-10B választókapcsoló; moduláris; fekete; hosszú; 30 fok; kétállású; | 4505 | 2025-02-15
M2SS4-10U | 1SFA611203R1007 | M2SS4-10U választókapcsoló; moduláris; szürke; hosszú; 30 fok; kétállású; | 4648 | 2025-02-15
M2SS4-11R | 1SFA611203R1101 | M2SS4-11R választókapcsoló; moduláris; piros; hosszú; 30 fok; kétállású; világító; | 5481 | 2025-02-15
M2SS4-11G | 1SFA611203R1102 | M2SS4-11G választókapcsoló; moduláris; zöld; hosszú; 30 fok; kétállású; világító; | 5481 | 2025-02-15
M2SS4-11Y | 1SFA611203R1103 | M2SS4-11Y választókapcsoló; moduláris; sárga; hosszú; 30 fok; kétállású; világító; | 5677 | 2025-02-15
M2SS4-11L | 1SFA611203R1104 | M2SS4-11L választókapcsoló; moduláris; kék; hosszú; 30 fok; kétállású; világító; | 5677 | 2025-02-15
M2SS4-11C | 1SFA611203R1108 | M2SS4-11C választókapcsoló; moduláris; víztiszta; hosszú; 30 fok; kétállású; világító; | 5677 | 2025-02-15
M2SS5-10R | 1SFA611204R1001 | M2SS5-10R választókapcsoló; moduláris; piros; hosszú; 60 fok; kétállású; | 5481 | 2025-02-15
M2SS5-10B | 1SFA611204R1006 | M2SS5-10B választókapcsoló; moduláris; fekete; hosszú; 60 fok; kétállású; | 5481 | 2025-02-15
M2SS5-10U | 1SFA611204R1007 | M2SS5-10U választókapcsoló; moduláris; szürke; hosszú; 60 fok; kétállású; | 5677 | 2025-02-15
M2SS5-11R | 1SFA611204R1101 | M2SS5-11R választókapcsoló; moduláris; piros; hosszú; 60 fok; kétállású; világító; | 5677 | 2025-02-15
M2SS5-11G | 1SFA611204R1102 | M2SS5-11G választókapcsoló; moduláris; zöld; hosszú; 60 fok; kétállású; világító; | 5481 | 2025-02-15
M2SS5-11Y | 1SFA611204R1103 | M2SS5-11Y választókapcsoló; moduláris; sárga; hosszú; 60 fok; kétállású; világító; | 5677 | 2025-02-15
M2SS5-11L | 1SFA611204R1104 | M2SS5-11L választókapcsoló; moduláris; kék; hosszú; 60 fok; kétállású; világító; | 5677 | 2025-02-15
M2SS5-11C | 1SFA611204R1108 | M2SS5-11C választókapcsoló; moduláris; víztiszta; hosszú; 60 fok; kétállású; világító; | 5677 | 2025-02-15
M2SS6-10R | 1SFA611205R1001 | M2SS6-10R választókapcsoló; moduláris; piros; hosszú; 30 fok; kétállású; visszaálló; | 4648 | 2025-02-15
M2SS6-10B | 1SFA611205R1006 | M2SS6-10B választókapcsoló; moduláris; fekete; hosszú; 30 fok; kétállású; visszaálló; | 4648 | 2025-02-15
M2SS6-11R | 1SFA611205R1101 | M2SS6-11R választókapcsoló; moduláris; piros; hosszú; 30 fok; kétállású; visszaálló; világító; | 5677 | 2025-02-15
M2SS6-11G | 1SFA611205R1102 | M2SS6-11G választókapcsoló; moduláris; zöld; hosszú; 30 fok; kétállású; visszaálló; világító; | 5677 | 2025-02-15
M2SS6-11Y | 1SFA611205R1103 | M2SS6-11Y választókapcsoló; moduláris; sárga; hosszú; 30 fok; kétállású; visszaálló; világító; | 5677 | 2025-02-15
M2SS6-11C | 1SFA611205R1108 | M2SS6-11C választókapcsoló; moduláris; víztiszta; hosszú; 30 fok; kétállású; visszaálló; világító; | 5677 | 2025-02-15
M3SS1-10R | 1SFA611210R1001 | M3SS1-10R választókapcsoló; moduláris; piros; rövid; 2x30 fok; háromállású; | 5117 | 2025-02-15
M3SS1-10B | 1SFA611210R1006 | M3SS1-10B választókapcsoló; moduláris; fekete; rövid; 2x30 fok; háromállású; | 5117 | 2025-02-15
M3SS1-10U | 1SFA611210R1007 | M3SS1-10U választókapcsoló; moduláris; szürke; rövid; 2x30 fok; háromállású; | 5247 | 2025-02-15
M3SS1-11R | 1SFA611210R1101 | M3SS1-11R választókapcsoló; moduláris; piros; rövid; 30 fok; háromállású; világító; | 5117 | 2025-02-15
M3SS1-11G | 1SFA611210R1102 | M3SS1-11G választókapcsoló; moduláris; zöld; rövid; 30 fok; háromállású; világító; | 5117 | 2025-02-15
M3SS1-11Y | 1SFA611210R1103 | M3SS1-11Y választókapcsoló; moduláris; sárga; rövid; 30 fok; háromállású; világító; | 5247 | 2025-02-15
M3SS1-11L | 1SFA611210R1104 | M3SS1-11L választókapcsoló; moduláris; kék; rövid; 30 fok; háromállású; világító; | 5247 | 2025-02-15
M3SS1-11C | 1SFA611210R1108 | M3SS1-11C választókapcsoló; moduláris; víztiszta; rövid; 30 fok; háromállású; világító; | 5117 | 2025-02-15
M3SS2-10R | 1SFA611211R1001 | M3SS2-10R választókapcsoló; moduláris; piros; rövid; 2x30 fok; háromállású; jobbról balról középre visszaugró; | 5247 | 2025-02-15
M3SS2-10B | 1SFA611211R1006 | M3SS2-10B választókapcsoló; moduláris; fekete; rövid; 2x30 fok; háromállású; jobbról balról középre visszaugró; | 5117 | 2025-02-15
M3SS2-10U | 1SFA611211R1007 | M3SS2-10U választókapcsoló; moduláris; szürke; rövid; 2x30 fok; háromállású; jobbról balról középre visszaugró; | 5247 | 2025-02-15
M3SS2-11R | 1SFA611211R1101 | M3SS2-11R választókapcsoló; moduláris; piros; rövid; 2x30 fok; háromállású; jobbról balról középre visszaugró; világító; | 5117 | 2025-02-15
M3SS2-11G | 1SFA611211R1102 | M3SS2-11G választókapcsoló; moduláris; zöld; rövid; 2x30 fok; háromállású; jobbról balról középre visszaugró; világító; | 5117 | 2025-02-15
M3SS2-11Y | 1SFA611211R1103 | M3SS2-11Y választókapcsoló; moduláris; sárga; rövid; 2x30 fok; háromállású; jobbról balról középre visszaugró; világító; | 5247 | 2025-02-15
M3SS2-11L | 1SFA611211R1104 | M3SS2-11L választókapcsoló; moduláris; kék; rövid; 2x30 fok; háromállású; jobbról balról középre visszaugró; világító; | 5247 | 2025-02-15
M3SS2-11C | 1SFA611211R1108 | M3SS2-11C választókapcsoló; moduláris; víztiszta; rövid; 2x30 fok; háromállású; jobbról balról középre visszaugró; világító; | 5117 | 2025-02-15
M3SS3-10R | 1SFA611212R1001 | M3SS3-10R választókapcsoló; moduláris; piros; rövid; 2x30 fok; háromállású; jobbról középre visszaugró; | 5247 | 2025-02-15
M3SS3-10B | 1SFA611212R1006 | M3SS3-10B választókapcsoló; moduláris; fekete; rövid; 2x30 fok; háromállású; jobbról középre visszaugró; | 5117 | 2025-02-15
M3SS3-10U | 1SFA611212R1007 | M3SS3-10U választókapcsoló; moduláris; szürke; rövid; 2x30 fok; háromállású; jobbról középre visszaugró; | 5247 | 2025-02-15
M3SS3-11R | 1SFA611212R1101 | M3SS3-11R választókapcsoló; moduláris; piros; rövid; 2x30 fok; háromállású; jobbról középre visszaugró; világító; | 5247 | 2025-02-15
M3SS3-11G | 1SFA611212R1102 | M3SS3-11G választókapcsoló; moduláris; zöld; rövid; 2x30 fok; háromállású; jobbról középre visszaugró; világító; | 5117 | 2025-02-15
M3SS3-11Y | 1SFA611212R1103 | M3SS3-11Y választókapcsoló; moduláris; sárga; rövid; 2x30 fok; háromállású; jobbról középre visszaugró; világító; | 5247 | 2025-02-15
M3SS3-11L | 1SFA611212R1104 | M3SS3-11L választókapcsoló; moduláris; kék; rövid; 2x30 fok; háromállású; jobbról középre visszaugró; világító; | 5247 | 2025-02-15
M3SS3-11C | 1SFA611212R1108 | M3SS3-11C választókapcsoló; moduláris; víztiszta; rövid; 2x30 fok; háromállású; jobbról középre visszaugró; világító; | 5247 | 2025-02-15
M3SS4-10R | 1SFA611213R1001 | M3SS4-10R választókapcsoló; moduláris; piros; hosszú; 2x30 fok; háromállású; | 5247 | 2025-02-15
M3SS4-10B | 1SFA611213R1006 | M3SS4-10B választókapcsoló; moduláris; fekete; hosszú; 2x30 fok; háromállású; | 5117 | 2025-02-15
M3SS4-10U | 1SFA611213R1007 | M3SS4-10U választókapcsoló; moduláris; szürke; hosszú; 2x30 fok; háromállású; | 5247 | 2025-02-15
M3SS4-11R | 1SFA611213R1101 | M3SS4-11R választókapcsoló; moduláris; piros; hosszú; 2x30 fok; háromállású; világító; | 5247 | 2025-02-15
M3SS4-11G | 1SFA611213R1102 | M3SS4-11G választókapcsoló; moduláris; zöld; hosszú; 2x30 fok; háromállású; világító; | 5117 | 2025-02-15
M3SS4-11Y | 1SFA611213R1103 | M3SS4-11Y választókapcsoló; moduláris; sárga; hosszú; 2x30 fok; háromállású; világító; | 5247 | 2025-02-15
M3SS4-11L | 1SFA611213R1104 | M3SS4-11L választókapcsoló; moduláris; kék; hosszú; 2x30 fok; háromállású; világító; | 5247 | 2025-02-15
M3SS4-11C | 1SFA611213R1108 | M3SS4-11C választókapcsoló; moduláris; víztiszta; hosszú; 2x30 fok; háromállású; világító; | 5247 | 2025-02-15
M3SS5-10R | 1SFA611214R1001 | M3SS5-10R választókapcsoló; moduláris; piros; hosszú; 2x30 fok; háromállású; jobbról balról középre visszaugró; | 5117 | 2025-02-15
M3SS5-10B | 1SFA611214R1006 | M3SS5-10B választókapcsoló; moduláris; fekete; hosszú; 2x30 fok; háromállású; jobbról balról középre visszaugró; | 5117 | 2025-02-15
M3SS5-10U | 1SFA611214R1007 | M3SS5-10U választókapcsoló; moduláris; szürke; hosszú; 2x30 fok; háromállású; jobbról balról középre visszaugró; | 5247 | 2025-02-15
M3SS5-11R | 1SFA611214R1101 | M3SS5-11R választókapcsoló; moduláris; piros; hosszú; 2x30 fok; háromállású; jobbról balról középre visszaugró; világító; | 5247 | 2025-02-15
M3SS5-11G | 1SFA611214R1102 | M3SS5-11G választókapcsoló; moduláris; zöld; hosszú; 2x30 fok; háromállású; jobbról balról középre visszaugró; világító; | 5247 | 2025-02-15
M3SS5-11Y | 1SFA611214R1103 | M3SS5-11Y választókapcsoló; moduláris; sárga; hosszú; 2x30 fok; háromállású; jobbról balról középre visszaugró; világító; | 5247 | 2025-02-15
M3SS5-11L | 1SFA611214R1104 | M3SS5-11L választókapcsoló; moduláris; kék; hosszú; 2x30 fok; háromállású; jobbról balról középre visszaugró; világító; | 5247 | 2025-02-15
M3SS6-10B | 1SFA611215R1006 | M3SS6-10B választókapcsoló; moduláris; fekete; hosszú; 2x30 fok; háromállású; jobbról középre visszaugró; | 5117 | 2025-02-15
M3SS6-11R | 1SFA611215R1101 | M3SS6-11R választókapcsoló; moduláris; piros; hosszú; 2x30 fok; háromállású; jobbról középre visszaugró; világító; | 5247 | 2025-02-15
M3SS6-11G | 1SFA611215R1102 | M3SS6-11G választókapcsoló; moduláris; zöld; hosszú; 2x30 fok; háromállású; jobbról középre visszaugró; világító; | 5247 | 2025-02-15
M3SS6-11Y | 1SFA611215R1103 | M3SS6-11Y választókapcsoló; moduláris; sárga; hosszú; 2x30 fok; háromállású; jobbról középre visszaugró; világító; | 5247 | 2025-02-15
M3SS6-11C | 1SFA611215R1108 | M3SS6-11C választókapcsoló; moduláris; víztiszta; hosszú; 2x30 fok; háromállású; jobbról középre visszaugró; világító; | 5247 | 2025-02-15
M3SS7-10B | 1SFA611216R1006 | M3SS7-10B választókapcsoló; moduláris; fekete; rövid; 2x30 fok; háromállású; balról középre visszaugró; | 5117 | 2025-02-15
M3SS7-11R | 1SFA611216R1101 | M3SS7-11R választókapcsoló; moduláris; piros; rövid; 2x30 fok; háromállású; balról középre visszaugró; világító; | 5247 | 2025-02-15
M3SS7-11G | 1SFA611216R1102 | M3SS7-11G választókapcsoló; moduláris; zöld; rövid; 2x30 fok; háromállású; balról középre visszaugró; világító; | 5117 | 2025-02-15
M3SS7-11Y | 1SFA611216R1103 | M3SS7-11Y választókapcsoló; moduláris; sárga; rövid; 2x30 fok; háromállású; balról középre visszaugró; világító; | 5247 | 2025-02-15
M3SS7-11L | 1SFA611216R1104 | M3SS7-11L választókapcsoló; moduláris; kék; rövid; 2x30 fok; háromállású; balról középre visszaugró; világító; | 5247 | 2025-02-15
M3SS7-11C | 1SFA611216R1108 | M3SS7-11C választókapcsoló; moduláris; víztiszta; rövid; 2x30 fok; háromállású; balról középre visszaugró; világító; | 5247 | 2025-02-15
M3SS8-10B | 1SFA611217R1006 | M3SS8-10B választókapcsoló; moduláris; fekete; hosszú; 2x30 fok; háromállású; balról középre visszaugró; | 5247 | 2025-02-15
M3SS8-10U | 1SFA611217R1007 | M3SS8-10U választókapcsoló; moduláris; szürke; hosszú; 2x30 fok; háromállású; balról középre visszaugró; | 5247 | 2025-02-15
M3SS8-11R | 1SFA611217R1101 | M3SS8-11R választókapcsoló; moduláris; piros; hosszú; 2x30 fok; háromállású; balról középre visszaugró; világító; | 5247 | 2025-02-15
M3SS8-11G | 1SFA611217R1102 | M3SS8-11G választókapcsoló; moduláris; zöld; hosszú; 2x30 fok; háromállású; balról középre visszaugró; világító; | 5247 | 2025-02-15
M3SS8-11C | 1SFA611217R1108 | M3SS8-11C választókapcsoló; moduláris; víztiszta; hosszú; 2x30 fok; háromállású; balról középre visszaugró; világító; | 5247 | 2025-02-15
M2SSK1-101 | 1SFA611280R1001 | M2SSK1-101 kulcsos választókapcsoló; moduláris; 30 fok; kétállású; kulcs mindkét állásban kivehető; | 7682 | 2025-02-15
M2SSK1-102 | 1SFA611280R1002 | M2SSK1-102 kulcsos választókapcsoló; moduláris; 30 fok; kétállású; kulcs mindkét állásban kivehető; | 7682 | 2025-02-15
M2SSK1-103 | 1SFA611280R1003 | M2SSK1-103 kulcsos választókapcsoló; moduláris; 30 fok; kétállású; kulcs mindkét állásban kivehető; | 7916 | 2025-02-15
M2SSK2-101 | 1SFA611281R1001 | M2SSK2-101 kulcsos választókapcsoló; moduláris; 30 fok; kétállású; kulcs csak B állásban kivehető; | 7682 | 2025-02-15
M2SSK2-102 | 1SFA611281R1002 | M2SSK2-102 kulcsos választókapcsoló; moduláris; 30 fok; kétállású; kulcs csak B állásban kivehető; | 7682 | 2025-02-15
M2SSK2-103 | 1SFA611281R1003 | M2SSK2-103 kulcsos választókapcsoló; moduláris; 30 fok; kétállású; kulcs csak B állásban kivehető; | 7916 | 2025-02-15
M2SSK3-101 | 1SFA611282R1001 | M2SSK3-101 kulcsos választókapcsoló; moduláris; 30 fok; kétállású; jobbról középre visszaálló; kulcs csak B állásban kivehető; | 7682 | 2025-02-15
M2SSK3-102 | 1SFA611282R1002 | M2SSK3-102 kulcsos választókapcsoló; moduláris; 30 fok; kétállású; jobbról középre visszaálló; kulcs csak B állásban kivehető; | 7916 | 2025-02-15
M2SSK3-103 | 1SFA611282R1003 | M2SSK3-103 kulcsos választókapcsoló; moduláris; 30 fok; kétállású; jobbról középre visszaálló; kulcs csak B állásban kivehető; | 7916 | 2025-02-15
M3SSK1-101 | 1SFA611283R1001 | M3SSK1-101 kulcsos választókapcsoló; moduláris; 30 fok; háromállású; kulcs minden állásban kivehető; | 8124 | 2025-02-15
M3SSK1-102 | 1SFA611283R1002 | M3SSK1-102 kulcsos választókapcsoló; moduláris; 30 fok; háromállású; kulcs minden állásban kivehető; | 8398 | 2025-02-15
M3SSK1-103 | 1SFA611283R1003 | M3SSK1-103 kulcsos választókapcsoló; moduláris; 30 fok; háromállású; kulcs minden állásban kivehető; | 8124 | 2025-02-15
M3SSK2-101 | 1SFA611284R1001 | M3SSK2-101 kulcsos választókapcsoló; moduláris; 30 fok; háromállású; kulcs csak B állásban kivehető; | 8124 | 2025-02-15
M3SSK2-102 | 1SFA611284R1002 | M3SSK2-102 kulcsos választókapcsoló; moduláris; 30 fok; háromállású; kulcs csak B állásban kivehető; | 8398 | 2025-02-15
M3SSK2-103 | 1SFA611284R1003 | M3SSK2-103 kulcsos választókapcsoló; moduláris; 30 fok; háromállású; kulcs csak B állásban kivehető; | 8398 | 2025-02-15
M3SSK3-101 | 1SFA611285R1001 | M3SSK3-101 kulcsos választókapcsoló; moduláris; 30 fok; háromállású; jobbról balról középre visszaálló; kulcs csak B állásban kivehető; | 8124 | 2025-02-15
M3SSK3-102 | 1SFA611285R1002 | M3SSK3-102 kulcsos választókapcsoló; moduláris; 30 fok; háromállású; jobbról balról középre visszaálló; kulcs csak B állásban kivehető; | 8398 | 2025-02-15
M3SSK3-103 | 1SFA611285R1003 | M3SSK3-103 kulcsos választókapcsoló; moduláris; 30 fok; háromállású; jobbról balról középre visszaálló; kulcs csak B állásban kivehető; | 8398 | 2025-02-15
M3SSK4-101 | 1SFA611286R1001 | M3SSK4-101 kulcsos választókapcsoló; moduláris; 30 fok; háromállású; jobbról középre visszaálló; kulcs csak A állásban kivehető; | 8124 | 2025-02-15
M3SSK4-102 | 1SFA611286R1002 | M3SSK4-102 kulcsos választókapcsoló; moduláris; 30 fok; háromállású; jobbról középre visszaálló; kulcs csak A állásban kivehető; | 8398 | 2025-02-15
M3SSK4-301 | 1SFA611286R3001 | M3SSK4-301 kulcsos választókapcsoló; moduláris; 30 fok; háromállású; jobbról középre visszaálló; kulcs csak A állásban kivehető; | 10520 | 2025-02-15
M3SSK5-101 | 1SFA611287R1001 | M3SSK5-101 kulcsos választókapcsoló; moduláris; 30 fok; háromállású; jobbról középre visszaálló; kulcs bármely állásban kivehető; | 8398 | 2025-02-15
ML1-100R | 1SFA611400R1001 | ML1-100R jelzőlámpa; moduláris; piros; | 1875 | 2025-02-15
ML1-100G | 1SFA611400R1002 | ML1-100G jelzőlámpa; moduláris; zöld; | 1875 | 2025-02-15
ML1-100Y | 1SFA611400R1003 | ML1-100Y jelzőlámpa; moduláris; sárga; | 1875 | 2025-02-15
ML1-100L | 1SFA611400R1004 | ML1-100L jelzőlámpa; moduláris; kék; | 1875 | 2025-02-15
ML1-100W | 1SFA611400R1005 | ML1-100W jelzőlámpa; moduláris; fehér; | 1875 | 2025-02-15
ML1-100C | 1SFA611400R1008 | ML1-100C jelzőlámpa; moduláris; víztiszta; | 1875 | 2025-02-15
MT-105B | 1SFA611410R1056 | MT-105B potenciométer, 5 Kohm, 22mm-es furatba szerelhető | 25298 | 2025-02-15
MPMT3-11R | 1SFA611510R1101 | MPMT3-11R vészkikapcsoló gombmoduláris; Ø40 piros; visszaállítás: forgatással világító; | 6367 | 2025-02-15
MPMP3-11R | 1SFA611511R1101 | MPMP3-11R vészkikapcsoló gombmoduláris; Ø40 piros; visszaállítás: húzással; világító; | 6367 | 2025-02-15
MPMT4-10R | 1SFA611513R1001 | MPMT4-10R vészkikapcsoló gombmoduláris; Ø60 piros; visszaállítás: forgatással | 5885 | 2025-02-15
MPMT4-11R | 1SFA611513R1101 | MPMT4-11R vészkikapcsoló gombmoduláris; Ø60 piros; visszaállítás: forgatással világító; | 6679 | 2025-02-15
MPMP4-10R | 1SFA611514R1001 | MPMP4-10R vészkikapcsoló gombmoduláris; Ø60 piros; visszaállítás: húzással | 5885 | 2025-02-15
MPMP4-11R | 1SFA611514R1101 | MPMP4-11R vészkikapcsoló gombmoduláris; Ø60 piros; visszaállítás: húzással világító; | 6679 | 2025-02-15
MPET4-10R | 1SFA611523R1001 | MPET4-10R vészgomb, moduláris, Ø40 mm, visszaállítás: fordítással | 5729 | 2025-02-15
MPEK4-11R | 1SFA611525R1101 | MPEK4-11R vészleállító gomb; piros; Ø40; visszaállítás: kulccsal 71/ronis 455, moduláris | 11471 | 2025-02-15
MCBH5-00 | 1SFA611601R1100 | MCBH5-00 tartó, moduláris sorozatú jelző és vezérlő készülékekhez 5 érintkezőhöz | 938 | 2025-02-15
MCBH-00 | 1SFA611605R1100 | MCBH-00 tartó, moduláris sorozatú jelző és vezérlő készülékekhez 3 érintkezőhöz | 755 | 2025-02-15
MCBH-10 | 1SFA611605R1101 | MCBH-10 tartó érintkező blokkal; moduláris kapcsoló- / nyomógombhoz; 1NO; | 2096 | 2025-02-15
MCBH-20 | 1SFA611605R1102 | MCBH-20 tartó érintkező blokkal; moduláris kapcsoló- / nyomógombhoz; 2NO; | 3164 | 2025-02-15
MCBH-30 | 1SFA611605R1103 | MCBH-30 tartó érintkező blokkal; moduláris kapcsoló- / nyomógombhoz; 3NO; | 3398 | 2025-02-15
MCBH-01 | 1SFA611605R1110 | MCBH-01 tartó érintkező blokkal; moduláris kapcsoló- / nyomógombhoz; 1NC; | 2096 | 2025-02-15
MCBH-11 | 1SFA611605R1111 | MCBH-11 tartó érintkező blokkal; moduláris kapcsoló- / nyomógombhoz; 1NO+1NC; | 3164 | 2025-02-15
MCBH-02 | 1SFA611605R1120 | MCBH-02 tartó érintkező blokkal; moduláris kapcsoló- / nyomógombhoz; 2NC; | 3164 | 2025-02-15
MCBH-12 | 1SFA611605R1121 | MCBH-12 tartó érintkező blokkal; moduláris kapcsoló- / nyomógombhoz; 1NO+2NC; | 3398 | 2025-02-15
MCBH-03 | 1SFA611605R1130 | MCBH-03 tartó érintkező blokkal; moduláris kapcsoló- / nyomógombhoz; 3NC; | 3398 | 2025-02-15
MCB-10 | 1SFA611610R1001 | MCB-10 érintkező blokk ; moduláris kapcsoló- / nyomógombhoz; 1NO; | 1302 | 2025-02-15
MCB-20 | 1SFA611610R1002 | MCB-20 érintkező blokk, dupla; moduláris kapcsoló- / nyomógombhoz; 2NO; | 5481 | 2025-02-15
MCB-01 | 1SFA611610R1010 | MCB-01 érintkező blokk; moduláris kapcsoló- / nyomógombhoz; 1NC; | 1302 | 2025-02-15
MCB-11 | 1SFA611610R1011 | MCB-11 érintkező blokk, dupla; moduláris kapcsoló- / nyomógombhoz; 1NO+1NC; | 5481 | 2025-02-15
MCB-02 | 1SFA611610R1020 | MCB-02 érintkező blokk, dupla; moduláris kapcsoló- / nyomógombhoz; 2NC; | 5481 | 2025-02-15
MCB-10G | 1SFA611610R1101 | MCB-10G érintkező blokk; moduláris kapcsoló- / nyomógombhoz; aranyozott érintk. 1NO; | 6315 | 2025-02-15
MCB-01G | 1SFA611610R1110 | MCB-01G érintkező blokk; moduláris kapcsoló- / nyomógombhoz; aranyozott érintk. 1NC; | 6315 | 2025-02-15
MCB-10B | 1SFA611610R2001 | MCB-10B érintkező blokk, hátsó rögzítés, kalapsínre; moduláris kapcsoló- / nyomógombhoz; 1NO; | 1302 | 2025-02-15
MCB-20B | 1SFA611610R2002 | MCB-20B érintkező blokk, hátsó rögzítés, kalapsínre; moduláris kapcsoló- / nyomógombhoz; 2NO; | 5481 | 2025-02-15
MCB-01B | 1SFA611610R2010 | MCB-01B érintkező blokk, hátsó rögzítés, kalapsínre; moduláris kapcsoló- / nyomógombhoz; 1NC; | 1302 | 2025-02-15
MCB-11B | 1SFA611610R2011 | MCB-11B érintkező blokk, hátsó rögzítés, kalapsínre; moduláris kapcsoló- / nyomógombhoz; 1NO+1NC; | 5481 | 2025-02-15
MCB-02B | 1SFA611610R2020 | MCB-02B érintkező blokk, hátsó rögzítés, kalapsínre; moduláris kapcsoló- / nyomógombhoz; 2NC; | 5481 | 2025-02-15
MCB-10BG | 1SFA611610R2101 | MCB-10BG érintkező blokk, hátsó rögzítés, kalapsínre; moduláris kapcsoló- / nyomógombhoz; aranyozott érintk. 1NO; | 8723 | 2025-02-15
MCB-01BG | 1SFA611610R2110 | MCB-01BG érintkező blokk, hátsó rögzítés, kalapsínre; moduláris kapcsoló- / nyomógombhoz; aranyozott érintk. 1NC; | 10143 | 2025-02-15
MLBL-00R | 1SFA611621R1001 | MLBL-00R LED-es lámpablokk; piros; moduláris; 12VDC | 4271 | 2025-02-15
MLBL-00G | 1SFA611621R1002 | MLBL-00G LED-es lámpablokk; zöld; moduláris; 12VDC | 4271 | 2025-02-15
MLBL-00Y | 1SFA611621R1003 | MLBL-00Y LED-es lámpablokk; sárga; moduláris; 12VDC | 4271 | 2025-02-15
MLBL-00L | 1SFA611621R1004 | MLBL-00L LED-es lámpablokk; kék; moduláris; 12VDC | 4271 | 2025-02-15
MLBL-00W | 1SFA611621R1005 | MLBL-00W LED-es lámpablokk; fehér; moduláris; 12VDC | 4271 | 2025-02-15
MLBL-01R | 1SFA611621R1011 | MLBL-01R LED-es lámpablokk; piros; moduláris; 24VAC/DC | 4271 | 2025-02-15
MLBL-01G | 1SFA611621R1012 | MLBL-01G LED-es lámpablokk; zöld; moduláris; 24VAC/DC | 4271 | 2025-02-15
MLBL-01Y | 1SFA611621R1013 | MLBL-01Y LED-es lámpablokk; sárga; moduláris; 24VAC/DC | 4271 | 2025-02-15
MLBL-01L | 1SFA611621R1014 | MLBL-01L LED-es lámpablokk; kék; moduláris; 24VAC/DC | 4271 | 2025-02-15
MLBL-01W | 1SFA611621R1015 | MLBL-01W LED-es lámpablokk; fehér; moduláris; 24VAC/DC | 4271 | 2025-02-15
MLBL-02R | 1SFA611621R1021 | MLBL-02R LED-es lámpablokk; piros; moduláris; 48VAC/DC | 4271 | 2025-02-15
MLBL-02G | 1SFA611621R1022 | MLBL-02G LED-es lámpablokk; zöld; moduláris; 48VAC/DC | 4271 | 2025-02-15
MLBL-02Y | 1SFA611621R1023 | MLBL-02Y LED-es lámpablokk; sárga; moduláris; 48VAC/DC | 4271 | 2025-02-15
MLBL-02L | 1SFA611621R1024 | MLBL-02L LED-es lámpablokk; kék; moduláris; 48VAC/DC | 4271 | 2025-02-15
MLBL-02W | 1SFA611621R1025 | MLBL-02W LED-es lámpablokk; fehér; moduláris; 48VAC/DC | 4271 | 2025-02-15
MLBL-03R | 1SFA611621R1031 | MLBL-03R LED-es lámpablokk; piros; moduláris; 60VAC/DC | 4271 | 2025-02-15
MLBL-03G | 1SFA611621R1032 | MLBL-03G LED-es lámpablokk; zöld; moduláris; 60VAC/DC | 4271 | 2025-02-15
MLBL-03Y | 1SFA611621R1033 | MLBL-03Y LED-es lámpablokk; sárga; moduláris; 60VAC/DC | 4271 | 2025-02-15
MLBL-03L | 1SFA611621R1034 | MLBL-03L LED-es lámpablokk; kék; moduláris; 60VAC/DC | 4271 | 2025-02-15
MLBL-03W | 1SFA611621R1035 | MLBL-03W LED-es lámpablokk; fehér; moduláris; 60VAC/DC | 4271 | 2025-02-15
MLBL-04R | 1SFA611621R1041 | MLBL-04R LED-es lámpablokk; piros; moduláris; 110-130VAC | 4271 | 2025-02-15
MLBL-04G | 1SFA611621R1042 | MLBL-04G LED-es lámpablokk; zöld; moduláris; 110-130VAC | 4271 | 2025-02-15
MLBL-04Y | 1SFA611621R1043 | MLBL-04Y LED-es lámpablokk; sárga; moduláris; 110-130VAC | 4271 | 2025-02-15
MLBL-04L | 1SFA611621R1044 | MLBL-04L LED-es lámpablokk; kék; moduláris; 110-130VAC | 4271 | 2025-02-15
MLBL-04W | 1SFA611621R1045 | MLBL-04W LED-es lámpablokk; fehér; moduláris; 110-130VAC | 4271 | 2025-02-15
MLBL-05R | 1SFA611621R1051 | MLBL-05R LED-es lámpablokk; piros; moduláris; 110-130VDC | 4271 | 2025-02-15
MLBL-05G | 1SFA611621R1052 | MLBL-05G LED-es lámpablokk; zöld; moduláris; 110-130VDC | 4271 | 2025-02-15
MLBL-05Y | 1SFA611621R1053 | MLBL-05Y LED-es lámpablokk; sárga; moduláris; 110-130VDC | 4271 | 2025-02-15
MLBL-05L | 1SFA611621R1054 | MLBL-05L LED-es lámpablokk; kék; moduláris; 110-130VDC | 4271 | 2025-02-15
MLBL-05W | 1SFA611621R1055 | MLBL-05W LED-es lámpablokk; fehér; moduláris; 110-130VDC | 4271 | 2025-02-15
MLBL-06R | 1SFA611621R1061 | MLBL-06R LED-es lámpablokk; piros; moduláris; 220VDC | 4271 | 2025-02-15
MLBL-06G | 1SFA611621R1062 | MLBL-06G LED-es lámpablokk; zöld; moduláris; 220VDC | 4271 | 2025-02-15
MLBL-06Y | 1SFA611621R1063 | MLBL-06Y LED-es lámpablokk; sárga; moduláris; 220VDC | 4271 | 2025-02-15
MLBL-06L | 1SFA611621R1064 | MLBL-06L LED-es lámpablokk; kék; moduláris; 220VDC | 4271 | 2025-02-15
MLBL-06W | 1SFA611621R1065 | MLBL-06W LED-es lámpablokk; fehér; moduláris; 220VDC | 4271 | 2025-02-15
MLBL-07R | 1SFA611621R1071 | MLBL-07R LED-es lámpablokk; piros; moduláris; 230VAC | 4271 | 2025-02-15
MLBL-07G | 1SFA611621R1072 | MLBL-07G LED-es lámpablokk; zöld; moduláris; 230VAC | 4271 | 2025-02-15
MLBL-07Y | 1SFA611621R1073 | MLBL-07Y LED-es lámpablokk; sárga; moduláris; 230VAC | 4271 | 2025-02-15
MLBL-07L | 1SFA611621R1074 | MLBL-07L LED-es lámpablokk; kék; moduláris; 230VAC | 4271 | 2025-02-15
MLBL-07W | 1SFA611621R1075 | MLBL-07W LED-es lámpablokk; fehér; moduláris; 230VAC | 4271 | 2025-02-15
MLBL-08R | 1SFA611621R1081 | MLBL-08R LED-es lámpablokk; piros; moduláris; 380VAC | 4271 | 2025-02-15
MLBL-08G | 1SFA611621R1082 | MLBL-08G LED-es lámpablokk; zöld; moduláris; 380VAC | 4271 | 2025-02-15
MLBL-08Y | 1SFA611621R1083 | MLBL-08Y LED-es lámpablokk; sárga; moduláris; 380VAC | 4271 | 2025-02-15
MLBL-08L | 1SFA611621R1084 | MLBL-08L LED-es lámpablokk; kék; moduláris; 380VAC | 4271 | 2025-02-15
MLBL-08W | 1SFA611621R1085 | MLBL-08W LED-es lámpablokk; fehér; moduláris; 380VAC | 4271 | 2025-02-15
MLBL-09R | 1SFA611621R1091 | MLBL-09R LED-es lámpablokk; piros; moduláris; 415VAC | 4271 | 2025-02-15
MLBL-09G | 1SFA611621R1092 | MLBL-09G LED-es lámpablokk; zöld; moduláris; 415VAC | 4271 | 2025-02-15
MLBL-09Y | 1SFA611621R1093 | MLBL-09Y LED-es lámpablokk; sárga; moduláris; 415VAC | 4271 | 2025-02-15
MLBL-09L | 1SFA611621R1094 | MLBL-09L LED-es lámpablokk; kék; moduláris; 415VAC | 4271 | 2025-02-15
MLBL-09W | 1SFA611621R1095 | MLBL-09W LED-es lámpablokk; fehér; moduláris; 415VAC | 4271 | 2025-02-15
MDB-1001 | 1SFA611630R1001 | Classic típus - MDB-1001 diódablokk; moduláris készülékekhezlámpateszthez | 1523 | 2025-02-15
MEP1-0 | 1SFA611811R1000 | MEP1-0 műanyag tokozat moduláris készülékekhez; üres; szürke; 1 férőhelyes | 4713 | 2025-02-15
MEP1-1001 | 1SFA611811R1001 | MEP1-1001 műanyag tokozat moduláris készülékekkel; 1 nyomógomb; zöld; lapos; visszaálló; 1NO | 10637 | 2025-02-15
MEP1-1002 | 1SFA611811R1002 | MEP1-1002 műanyag tokozat moduláris készülékekkel; 1 nyomógomb; fehér; lapos; visszaálló; 1NO | 10768 | 2025-02-15
MEP1-1004 | 1SFA611811R1004 | MEP1-1004 műanyag tokozat moduláris készülékekkel; 1 nyomógomb; fekete; lapos; visszaálló; 1NC | 10768 | 2025-02-15
MEP2-0 | 1SFA611812R1000 | MEP2-0 műanyag tokozat moduláris készülékekhez; üres; szürke; 2 férőhelyes | 5534 | 2025-02-15
MEP2-1001 | 1SFA611812R1001 | MEP2-1001 műanyag tokozat moduláris készülékekkel; 2 nyomógomb; piros/zöld; lapos; visszaálló; 1NO + 1NC | 21092 | 2025-02-15
MEP3-0 | 1SFA611813R1000 | MEP3-0 műanyag tokozat moduláris készülékekhez; üres; szürke; 3 férőhelyes | 5989 | 2025-02-15
MEP4-0 | 1SFA611814R1000 | MEP4-0 műanyag tokozat moduláris készülékekhez; üres; szürke; 4 férőhelyes | 6783 | 2025-02-15
MEP6-0 | 1SFA611816R1000 | MEP6-0 műanyag tokozat moduláris készülékekhez; üres; szürke; 6 férőhelyes | 8124 | 2025-02-15
MEPY1-0 | 1SFA611821R1000 | MEPY1-0 műanyag tokozat moduláris készülékekhez; üres; sárga/szürke; 1 férőhelyes | 5260 | 2025-02-15
MA1-8015 | 1SFA611920R8015 | MA1-8015 szerszám a rögzítő anyák meghúzásához | 1654 | 2025-02-15
MA1-8053 | 1SFA611920R8053 | MA1-8053 védőgallér | 2109 | 2025-02-15
MA1-8124 | 1SFA611920R8124 | Classic típus - MA1-8124 szögletes díszalátét | 1003 | 2025-02-15
MA1-8126 | 1SFA611920R8126 | MA1-8126 membrán | 2057 | 2025-02-15
MA1-8128 | 1SFA611920R8128 | MA1-8128 védőgallér | 2109 | 2025-02-15
MA1-8131 | 1SFA611920R8131 | MA1-8131 kalapsín adapter | 1120 | 2025-02-15
MA1-8153 | 1SFA611920R8153 | MA1-8153 Lakatolható burkolat nyomógombhoz, átlátszó | 3711 | 2025-02-15
MA5-3001 | 1SFA611925R3001 | MA5-3001 tömszelence; M25 | 3633 | 2025-02-15
MA5-3002 | 1SFA611925R3002 | MA5-3002 tömszelence; M20 | 3633 | 2025-02-15
MA5-3003 | 1SFA611925R3003 | MA5-3003 ellenanya; M25 | 1680 | 2025-02-15
MA5-3004 | 1SFA611925R3004 | MA5-3004 ellenanya; M20 | 1680 | 2025-02-15
MA5-3005 | 1SFA611925R3005 | MA5-3005 földelő kapocs | 5547 | 2025-02-15
MA6-1000 | 1SFA611930R1000 | MA6-1000 felírati tábla, aluminium; műanyag tokozathoz, 1 férőhelyes | 3164 | 2025-02-15
MA6-1002 | 1SFA611930R1002 | MA6-1002 felírati tábla, aluminium; műanyag tokozathoz, 2 férőhelyes | 3763 | 2025-02-15
MA6-1003 | 1SFA611930R1003 | MA6-1003 felírati tábla, aluminium; műanyag tokozathoz, 3 férőhelyes | 4648 | 2025-02-15
MA6-1004 | 1SFA611930R1004 | MA6-1004 felírati tábla, aluminium; műanyag tokozathoz, 4 férőhelyes | 5455 | 2025-02-15
MA6-1005 | 1SFA611930R1005 | MA6-1005 felírati tábla, aluminium; műanyag tokozathoz, 6 férőhelyes | 6341 | 2025-02-15
MA6-1006 | 1SFA611930R1006 | MA6-1006 felírati tábla, aluminium; a bal szélső mező sárga; műanyag tokozathoz, 2 férőhelyes | 7356 | 2025-02-15
MA6-1007 | 1SFA611930R1007 | MA6-1007 felírati tábla, aluminium; a bal szélső mező sárga; műanyag tokozathoz, 3 férőhelyes | 9479 | 2025-02-15
MA6-1008 | 1SFA611930R1008 | MA6-1008 felírati tábla, aluminium; a bal szélső mező sárga; műanyag tokozathoz, 4 férőhelyes | 9479 | 2025-02-15
MA6-1009 | 1SFA611930R1009 | MA6-1009 felírati tábla, aluminium; a bal szélső mező sárga; műanyag tokozathoz, 6 férőhelyes | 10520 | 2025-02-15
MA6-1010 | 1SFA611930R1010 | MA6-1010 felírati tábla, aluminium; vészleállítóhoz; | 10520 | 2025-02-15
MA6-1011 | 1SFA611930R1011 | MA6-1011 felírati tábla, aluminium; vészleállítóhoz; | 2109 | 2025-02-15
MA6-1012 | 1SFA611930R1012 | MA6-1012 felírati tábla, aluminium; szimbólummal; műanyag tokozathoz, 1 férőhelyes | 10520 | 2025-02-15
MA6-1013 | 1SFA611930R1013 | MA6-1013 felírati tábla, aluminium; szimbólummal; műanyag tokozathoz, 1 férőhelyes | 6341 | 2025-02-15
MA6-1014 | 1SFA611930R1014 | MA6-1014 felírati tábla, aluminium; szimbólummal; műanyag tokozathoz, 2 férőhelyes | 6341 | 2025-02-15
MA6-1015 | 1SFA611930R1015 | MA6-1015 felírati tábla, aluminium; szimbólummal; műanyag tokozathoz, 3 férőhelyes | 7356 | 2025-02-15
MA6-1016 | 1SFA611930R1016 | MA6-1016 felírati tábla, aluminium; szimbólummal; műanyag tokozathoz, 3 férőhelyes | 8398 | 2025-02-15
MA6-1017 | 1SFA611930R1017 | MA6-1017 felírati tábla, aluminium; vészleállítóhoz; | 2109 | 2025-02-15
MA6-1018 | 1SFA611930R1018 | MA6-1018 felírati tábla, aluminium; vészleállítóhoz; | 2109 | 2025-02-15
MA6-1019 | 1SFA611930R1019 | MA6-1019 felírati tábla, aluminium; vészleállítóhoz; | 2109 | 2025-02-15
MA6-1020 | 1SFA611930R1020 | MA6-1020 felírati tábla, aluminium; vészleállítóhoz; | 2109 | 2025-02-15
MA6-1021 | 1SFA611930R1021 | MA6-1021 felírati tábla, aluminium; vészleállítóhoz; | 2109 | 2025-02-15
MA6-1022 | 1SFA611930R1022 | MA6-1022 felírati tábla, aluminium; vészleállítóhoz; | 2109 | 2025-02-15
MA6-1023 | 1SFA611930R1023 | MA6-1023 felírati tábla, aluminium; vészleállítóhoz; | 2109 | 2025-02-15
MA6-1032 | 1SFA611930R1032 | MA6-1032 jelölő lapka; szöveggel, vagy szimbólummal; | 1107 | 2025-02-15
MA6-1033 | 1SFA611930R1033 | MA6-1033 jelölő lapka; szöveggel, vagy szimbólummal; | 1107 | 2025-02-15
MA6-1034 | 1SFA611930R1034 | MA6-1034 jelölő lapka; szöveggel, vagy szimbólummal; | 1107 | 2025-02-15
MA6-1035 | 1SFA611930R1035 | MA6-1035 jelölő lapka; szöveggel, vagy szimbólummal; | 1107 | 2025-02-15
MA6-1036 | 1SFA611930R1036 | MA6-1036 jelölő lapka; szöveggel, vagy szimbólummal; | 1107 | 2025-02-15
MA6-1037 | 1SFA611930R1037 | MA6-1037 jelölő lapka; szöveggel, vagy szimbólummal; | 1107 | 2025-02-15
MA6-1038 | 1SFA611930R1038 | MA6-1038 jelölő lapka; szöveggel, vagy szimbólummal; | 1107 | 2025-02-15
MA6-1039 | 1SFA611930R1039 | MA6-1039 jelölő lapka; szöveggel, vagy szimbólummal; | 1107 | 2025-02-15
MA6-1040 | 1SFA611930R1040 | MA6-1040 jelölő lapka; szöveggel, vagy szimbólummal; | 1107 | 2025-02-15
MA6-1041 | 1SFA611930R1041 | MA6-1041 jelölő lapka; szöveggel, vagy szimbólummal; | 1107 | 2025-02-15
MA6-1042 | 1SFA611930R1042 | MA6-1042 jelölő lapka; szöveggel, vagy szimbólummal; | 1107 | 2025-02-15
MA6-1043 | 1SFA611930R1043 | MA6-1043 jelölő lapka; szöveggel, vagy szimbólummal; | 1107 | 2025-02-15
MA6-1044 | 1SFA611930R1044 | MA6-1044 jelölő lapka; szöveggel, vagy szimbólummal; | 1107 | 2025-02-15
MA6-1045 | 1SFA611930R1045 | MA6-1045 jelölő lapka; szöveggel, vagy szimbólummal; | 1107 | 2025-02-15
MA6-1060 | 1SFA611930R1060 | MA6-1060 jelölő lapka tartó; szürke | 1068 | 2025-02-15
MA6-1061 | 1SFA611930R1061 | MA6-1061 jelölő lapka; üres; | 1107 | 2025-02-15
MA6-1062 | 1SFA611930R1062 | MA6-1062 jelölő lapka; szöveggel, vagy szimbólummal; | 1107 | 2025-02-15
MA6-1063 | 1SFA611930R1063 | MA6-1063 jelölő lapka; szöveggel, vagy szimbólummal; | 1107 | 2025-02-15
MA6-1064 | 1SFA611930R1064 | MA6-1064 jelölő lapka; szöveggel, vagy szimbólummal; | 1107 | 2025-02-15
MA6-1070 | 1SFA611930R1070 | MA6-1070 jelölő lapka kétállású választókapcsolóhoz; szöveggel, vagy szimbólummal; | 1107 | 2025-02-15
MA6-1071 | 1SFA611930R1071 | MA6-1071 jelölő lapka kétállású választókapcsolóhoz; szöveggel, vagy szimbólummal; | 1107 | 2025-02-15
MA6-1073 | 1SFA611930R1073 | MA6-1073 jelölő lapka kétállású választókapcsolóhoz; szöveggel, vagy szimbólummal; | 1107 | 2025-02-15
MA6-1074 | 1SFA611930R1074 | MA6-1074 jelölő lapka kétállású választókapcsolóhoz; szöveggel, vagy szimbólummal; | 1107 | 2025-02-15
MA6-1075 | 1SFA611930R1075 | MA6-1075 jelölő lapka kétállású választókapcsolóhoz; szöveggel, vagy szimbólummal; | 1107 | 2025-02-15
MA6-1076 | 1SFA611930R1076 | MA6-1076 jelölő lapka kétállású választókapcsolóhoz; szöveggel, vagy szimbólummal; | 1107 | 2025-02-15
MA6-1077 | 1SFA611930R1077 | MA6-1077 jelölő lapka kétállású választókapcsolóhoz; szöveggel, vagy szimbólummal; | 1107 | 2025-02-15
MA6-1079 | 1SFA611930R1079 | MA6-1079 jelölő lapka kétállású választókapcsolóhoz; szöveggel, vagy szimbólummal; | 1107 | 2025-02-15
MA6-1080 | 1SFA611930R1080 | MA6-1080 jelölő lapka háromállású választókapcsolóhoz; szöveggel, vagy szimbólummal; | 1107 | 2025-02-15
MA6-1082 | 1SFA611930R1082 | MA6-1082 jelölő lapka háromállású választókapcsolóhoz; szöveggel, vagy szimbólummal; | 1107 | 2025-02-15
MA6-1083 | 1SFA611930R1083 | MA6-1083 jelölő lapka háromállású választókapcsolóhoz; szöveggel, vagy szimbólummal; | 1107 | 2025-02-15
MA6-1084 | 1SFA611930R1084 | MA6-1084 jelölő lapka háromállású választókapcsolóhoz; szöveggel, vagy szimbólummal; | 1107 | 2025-02-15
MA6-1090 | 1SFA611930R1090 | MA6-1090 jelölő lapka ; felírat megrendelés szerint | 1107 | 2025-02-15
KL70-113R | 1SFA616070R1131 | Classic típus - KL70-113R jelzőoszlop; világító elem; piros;villanó fény;115 V AC | 79123 | 2025-02-15
KL70-113G | 1SFA616070R1132 | Classic típus - KL70-113G jelzőoszlop; világító elem; zöld; villanó fény;115 V AC | 79123 | 2025-02-15
KL70-113Y | 1SFA616070R1133 | Classic típus - KL70-113Y jelzőoszlop; világító elem; sárga; villanó fény;115 V AC | 79123 | 2025-02-15
KL70-113L | 1SFA616070R1134 | Classic típus - KL70-113L jelzőoszlop; világító elem; kék; villanó fény;115 V AC | 79123 | 2025-02-15
KL70-123R | 1SFA616070R1231 | Classic típus - KL70-123R jelzőoszlop; világító elem; piros;villanó fény;230 V AC | 79123 | 2025-02-15
KL70-123Y | 1SFA616070R1233 | Classic típus - KL70-123Y jelzőoszlop; világító elem; sárga; villanó fény;230 V AC | 79123 | 2025-02-15
KL70-203R | 1SFA616070R2031 | Classic típus - KL70-203R jelzőoszlop; világító elem; piros;villanó fény;24 V DC | 88718 | 2025-02-15
KL70-203G | 1SFA616070R2032 | Classic típus - KL70-203G jelzőoszlop; világító elem; zöld; villanó fény;24 V DC | 88718 | 2025-02-15
KL70-203Y | 1SFA616070R2033 | Classic típus - KL70-203Y jelzőoszlop; világító elem; sárga; villanó fény;24 V DC | 88718 | 2025-02-15
KL70-203L | 1SFA616070R2034 | Classic típus - KL70-203L jelzőoszlop; világító elem; kék; villanó fény;24 V DC | 88718 | 2025-02-15
KL70-305R | 1SFA616070R3051 | KL70-305R jelzőoszlop; világító elem; piros;állandó fény; 24 V AC/DC | 79123 | 2025-02-15
KL70-305G | 1SFA616070R3052 | KL70-305G jelzőoszlop; világító elem; zöld; állandó fény; 24 V AC/DC | 79123 | 2025-02-15
KL70-305Y | 1SFA616070R3053 | KL70-305Y jelzőoszlop; világító elem; sárga; állandó fény; 24 V AC/DC | 79123 | 2025-02-15
KL70-305L | 1SFA616070R3054 | KL70-305L jelzőoszlop; világító elem; kék; állandó fény; 24 V AC/DC | 79123 | 2025-02-15
KL70-305C | 1SFA616070R3058 | KL70-305C jelzőoszlop; világító elem; víztiszta; állandó fény; 24 V AC/DC | 79123 | 2025-02-15
KL70-306R | 1SFA616070R3061 | KL70-306R jelzőoszlop; világító elem; piros;villogó fény; 24 V AC/DC | 79487 | 2025-02-15
KL70-306G | 1SFA616070R3062 | KL70-306G jelzőoszlop; világító elem; zöld; villogó fény; 24 V AC/DC | 79487 | 2025-02-15
KL70-306Y | 1SFA616070R3063 | KL70-306Y jelzőoszlop; világító elem; sárga; villogó fény; 24 V AC/DC | 79487 | 2025-02-15
KL70-306L | 1SFA616070R3064 | KL70-306L jelzőoszlop; világító elem; kék; villogó fény; 24 V AC/DC | 79487 | 2025-02-15
KL70-306C | 1SFA616070R3068 | KL70-306C jelzőoszlop; világító elem; víztiszta; villogó fény; 24 V AC/DC | 74240 | 2025-02-15
KL70-307R | 1SFA616070R3071 | KL70-307R jelzőoszlop; világító elem; piros;forgó fény; 24 V AC/DC | 79123 | 2025-02-15
KL70-307G | 1SFA616070R3072 | KL70-307G jelzőoszlop; világító elem; zöld; forgó fény; 24 V AC/DC | 79123 | 2025-02-15
KL70-307Y | 1SFA616070R3073 | KL70-307Y jelzőoszlop; világító elem; sárga; forgó fény; 24 V AC/DC | 79123 | 2025-02-15
KL70-307L | 1SFA616070R3074 | KL70-307L jelzőoszlop; világító elem; kék; forgó fény; 24 V AC/DC | 79123 | 2025-02-15
KL70-307C | 1SFA616070R3078 | KL70-307C jelzőoszlop; világító elem; víztiszta; forgó fény; 24 V AC/DC | 79123 | 2025-02-15
KL70-401R | 1SFA616070R4011 | KL70-401R jelzőoszlop; világító elem; piros;állandó fény; 12-240 V AC/DC | 79123 | 2025-02-15
KL70-401G | 1SFA616070R4012 | KL70-401G jelzőoszlop; világító elem; zöld; állandó fény; 12-240 V AC/DC | 79123 | 2025-02-15
KL70-401Y | 1SFA616070R4013 | KL70-401Y jelzőoszlop; világító elem; sárga; állandó fény; 12-240 V AC/DC | 79123 | 2025-02-15
KL70-401L | 1SFA616070R4014 | KL70-401L jelzőoszlop; világító elem; kék; állandó fény; 12-240 V AC/DC | 79123 | 2025-02-15
KL70-401C | 1SFA616070R4018 | KL70-401C jelzőoszlop; világító elem; víztiszta; állandó fény; 12-240 V AC/DC | 79123 | 2025-02-15
KB70-1201 | 1SFA616071R1201 | KB70-1201 jelzőoszlop; zümmőgő elem; 230 V AC | 43109 | 2025-02-15
KB70-3001 | 1SFA616071R3001 | KB70-3001 jelzőoszlop; zümmőgő elem; 24 V AC/DC | 43109 | 2025-02-15
KB70-3101 | 1SFA616071R3101 | KB70-3101 jelzőoszlop; zümmőgő elem; 115 V AC | 43109 | 2025-02-15
KS70-1104 | 1SFA616073R1104 | KS70-1104 jelzőoszlop; sziréna elem; 115 V AC | 67157 | 2025-02-15
KS70-1204 | 1SFA616073R1204 | KS70-1204 jelzőoszlop; sziréna elem; 230 V AC | 67157 | 2025-02-15
KS70-2002 | 1SFA616073R2002 | KS70-2002 jelzőoszlop; sziréna elem; 24 V DC | 67157 | 2025-02-15
KS70-2004 | 1SFA616073R2004 | KS70-2004 jelzőoszlop; sziréna elem; 24 V DC | 67157 | 2025-02-15
KS70-3004 | 1SFA616073R3004 | KS70-3004 jelzőoszlop; sziréna elem; 24 V AC/DC | 67157 | 2025-02-15
KT70-1001 | 1SFA616075R1001 | KT70-1001 jelzőoszlop; csatlakozó elem; csőre szerelés; | 24673 | 2025-02-15
KT70-1002 | 1SFA616075R1002 | KT70-1002 jelzőoszlop; csatlakozó elem; padlóra, szegletre szerelés | 24673 | 2025-02-15
KA70-1001 | 1SFA616077R1001 | KA70-1001 jelzőoszlop; kábelcsatlakozó elem | 17981 | 2025-02-15
KA70-1002 | 1SFA616077R1002 | KA70-1002 jelzőoszlop; mágneses talp | 17981 | 2025-02-15
KA70-1011 | 1SFA616077R1011 | KA70-1011 jelzőoszlop; alapelem csővel | 17981 | 2025-02-15
KA70-1012 | 1SFA616077R1012 | KA70-1012 jelzőoszlop; alapelem csőhőz, műanyag | 11978 | 2025-02-15
KA70-1013 | 1SFA616077R1013 | KA70-1013 jelzőoszlop; alapelem csőhőz, fém | 11978 | 2025-02-15
KA70-1021 | 1SFA616077R1021 | KA70-1021 jelzőoszlop; alumínium cső; 250 mm | 7213 | 2025-02-15
KA70-1022 | 1SFA616077R1022 | KA70-1022 jelzőoszlop; alumínium cső; 400 mm | 7213 | 2025-02-15
KA70-1031 | 1SFA616077R1031 | KA70-1031 jelzőoszlop; rögzítő szeglet; egyoldali szereléshez | 9374 | 2025-02-15
KA70-1032 | 1SFA616077R1032 | KA70-1032 jelzőoszlop; rögzítő szeglet; kétoldali szereléshez | 9374 | 2025-02-15
KA70-1033 | 1SFA616077R1033 | KA70-1033 jelzőoszlop; rögzítő szeglet; csőre szereléshez | 9374 | 2025-02-15
KA70-1034 | 1SFA616077R1034 | KA70-1034 jelzőoszlop; rögzítő szeglet; falra szereléshez | 131867 | 2025-02-15
KSB-113R | 1SFA616080R1131 | KSB-113R jelzőlámpa; piros;villanó fény;115 V AC | 98327 | 2025-02-15
KSB-113G | 1SFA616080R1132 | KSB-113G jelzőlámpa; zöld; villanó fény;115 V AC | 98327 | 2025-02-15
KSB-113Y | 1SFA616080R1133 | KSB-113Y jelzőlámpa; sárga; villanó fény;115 V AC | 98327 | 2025-02-15
KSB-113L | 1SFA616080R1134 | KSB-113L jelzőlámpa; kék; villanó fény;115 V AC | 98327 | 2025-02-15
KSB-113C | 1SFA616080R1138 | KSB-113C jelzőlámpa; víztiszta; villanó fény;115 V AC | 98327 | 2025-02-15
KSB-123R | 1SFA616080R1231 | KSB-123R jelzőlámpa; piros;villanó fény;230 V AC | 98327 | 2025-02-15
KSB-123G | 1SFA616080R1232 | KSB-123G jelzőlámpa; zöld; villanó fény;230 V AC | 98327 | 2025-02-15
KSB-123Y | 1SFA616080R1233 | KSB-123Y jelzőlámpa; sárga; villanó fény;230 V AC | 98327 | 2025-02-15
KSB-123L | 1SFA616080R1234 | KSB-123L jelzőlámpa; kék; villanó fény;230 V AC | 104629 | 2025-02-15
KSB-123C | 1SFA616080R1238 | KSB-123C jelzőlámpa; víztiszta; villanó fény;230 V AC | 104629 | 2025-02-15
KSB-203R | 1SFA616080R2031 | KSB-203R jelzőlámpa; piros;villanó fény;24 V DC | 98327 | 2025-02-15
KSB-203G | 1SFA616080R2032 | KSB-203G jelzőlámpa; zöld; villanó fény;24 V DC | 98327 | 2025-02-15
KSB-203Y | 1SFA616080R2033 | KSB-203Y jelzőlámpa; sárga; villanó fény;24 V DC | 98327 | 2025-02-15
KSB-203L | 1SFA616080R2034 | KSB-203L jelzőlámpa; kék; villanó fény;24 V DC | 98327 | 2025-02-15
KSB-203C | 1SFA616080R2038 | KSB-203C jelzőlámpa; víztiszta; villanó fény;24 V DC | 113339 | 2025-02-15
KSB-305R | 1SFA616080R3051 | KSB-305R jelzőlámpa; piros;állandó fény; 24 V AC/DC | 98327 | 2025-02-15
KSB-305G | 1SFA616080R3052 | KSB-305G jelzőlámpa; zöld; állandó fény; 24 V AC/DC | 98327 | 2025-02-15
KSB-305Y | 1SFA616080R3053 | KSB-305Y jelzőlámpa; sárga; állandó fény; 24 V AC/DC | 98327 | 2025-02-15
KSB-306R | 1SFA616080R3061 | KSB-306R jelzőlámpa; piros;villogó fény; 24 V AC/DC | 98327 | 2025-02-15
KSB-306G | 1SFA616080R3062 | KSB-306G jelzőlámpa; zöld; villogó fény; 24 V AC/DC | 98327 | 2025-02-15
KSB-306Y | 1SFA616080R3063 | KSB-306Y jelzőlámpa; sárga; villogó fény; 24 V AC/DC | 98327 | 2025-02-15
KSB-307R | 1SFA616080R3071 | KSB-307R jelzőlámpa; piros;forgó fény; 24 V AC/DC | 98327 | 2025-02-15
KSB-307G | 1SFA616080R3072 | KSB-307G jelzőlámpa; zöld; forgó fény; 24 V AC/DC | 130799 | 2025-02-15
KSB-307Y | 1SFA616080R3073 | KSB-307Y jelzőlámpa; sárga; forgó fény; 24 V AC/DC | 98327 | 2025-02-15
KSB-401R | 1SFA616080R4011 | KSB-401R jelzőlámpa; piros;villanó fény;12-240 V AC/DC | 98327 | 2025-02-15
KSB-401G | 1SFA616080R4012 | KSB-401G jelzőlámpa; zöld; villanó fény;12-240 V AC/DC | 98327 | 2025-02-15
KSB-401Y | 1SFA616080R4013 | KSB-401Y jelzőlámpa; sárga; villanó fény;12-240 V AC/DC | 98327 | 2025-02-15
KSB-401L | 1SFA616080R4014 | KSB-401L jelzőlámpa; kék; villanó fény;12-240 V AC/DC | 98327 | 2025-02-15
KSB-401C | 1SFA616080R4018 | KSB-401C jelzőlámpa; víztiszta; villanó fény;12-240 V AC/DC | 98327 | 2025-02-15
KASB-1000 | 1SFA616087R1000 | KASB-1000 jelzőlámpa; elfordulásgátló | 5976 | 2025-02-15
KP6-40R | 1SFA616105R4001 | KP6-40R nyomógomb; piros; fokozott védelemmel; | 4817 | 2025-02-15
KP6-40G | 1SFA616105R4002 | KP6-40G nyomógomb; zöld; fokozott védelemmel; | 4817 | 2025-02-15
KP6-40B | 1SFA616105R4006 | KP6-40B nyomógomb; fekete; fokozott védelemmel; | 4817 | 2025-02-15
KP6-40B-10 | 1SFA616105R4016 | Classic típus - KP6-40B-10 nyomógomb; fokozott védelemmel; 1NO | 6093 | 2025-02-15
KP6-40B-20 | 1SFA616105R4026 | Classic típus - KP6-40B-20 nyomógomb; fokozott védelemmel; 2NO | 7304 | 2025-02-15
KP6-40B-02 | 1SFA616105R4056 | Classic típus - KP6-40B-02 nyomógomb; fokozott védelemmel; 2NC | 7304 | 2025-02-15
KP6-40B-11 | 1SFA616105R4076 | Classic típus - KP6-40B-11 nyomógomb; fokozott védelemmel; 1NO+1NC | 7304 | 2025-02-15
KPR1-100R | 1SFA616160R1001 | KPR1-100R nyomógomb; reset, hosszabbító tengely nélkül; piros; lapos | 4297 | 2025-02-15
KPR1-100G | 1SFA616160R1002 | KPR1-100G nyomógomb; reset, hosszabbító tengely nélkül; zöld; lapos | 4297 | 2025-02-15
KPR1-100Y | 1SFA616160R1003 | KPR1-100Y nyomógomb; reset, hosszabbító tengely nélkül; sárga; lapos | 4297 | 2025-02-15
KPR1-100L | 1SFA616160R1004 | KPR1-100L nyomógomb; reset, hosszabbító tengely nélkül; kék; lapos | 4297 | 2025-02-15
KPR1-100W | 1SFA616160R1005 | KPR1-100W nyomógomb; reset, hosszabbító tengely nélkül; fehér; lapos | 4297 | 2025-02-15
KPR1-100B | 1SFA616160R1006 | KPR1-100B nyomógomb; reset, hosszabbító tengely nélkül; fekete; lapos | 4297 | 2025-02-15
KPR1-101L | 1SFA616160R1014 | KPR1-101L nyomógomb; reset, hosszabbító tengely nélkül; kék; lapos | 4297 | 2025-02-15
KPR1-101W | 1SFA616160R1015 | KPR1-101W nyomógomb; reset, hosszabbító tengely nélkül; fehér; lapos | 4297 | 2025-02-15
KPR1-102W | 1SFA616160R1025 | KPR1-102W nyomógomb; reset, hosszabbító tengely nélkül; fehér; lapos | 4297 | 2025-02-15
KPR1-103W | 1SFA616160R1035 | KPR1-103W nyomógomb; reset, hosszabbító tengely nélkül; fehér; lapos | 4297 | 2025-02-15
KPR1-104B | 1SFA616160R1046 | KPR1-104B nyomógomb; reset, hosszabbító tengely nélkül; fekete; lapos | 4297 | 2025-02-15
KPR2-100R | 1SFA616161R1001 | KPR2-100R nyomógomb; reset, hosszabbító tengely nélkül; piros; magas | 4297 | 2025-02-15
KPR2-100B | 1SFA616161R1006 | KPR2-100B nyomógomb; reset, hosszabbító tengely nélkül; fekete; magas | 4297 | 2025-02-15
KPR2-105R | 1SFA616161R1051 | KPR2-105R nyomógomb; reset, hosszabbító tengely nélkül; piros; magas | 4297 | 2025-02-15
KPR3-100R | 1SFA616162R1001 | KPR3-100R nyomógomb; reset, hosszabbító tengellyel; piros; lapos | 5182 | 2025-02-15
KPR3-100G | 1SFA616162R1002 | KPR3-100G nyomógomb; reset, hosszabbító tengellyel; zöld; lapos | 5182 | 2025-02-15
KPR3-100Y | 1SFA616162R1003 | KPR3-100Y nyomógomb; reset, hosszabbító tengellyel; sárga; lapos | 5182 | 2025-02-15
KPR3-100L | 1SFA616162R1004 | KPR3-100L nyomógomb; reset, hosszabbító tengellyel; kék; lapos | 5182 | 2025-02-15
KPR3-100W | 1SFA616162R1005 | KPR3-100W nyomógomb; reset, hosszabbító tengellyel; fehér; lapos | 5182 | 2025-02-15
KPR3-100B | 1SFA616162R1006 | KPR3-100B nyomógomb; reset, hosszabbító tengellyel; fekete; lapos | 5182 | 2025-02-15
KPR3-101L | 1SFA616162R1014 | KPR3-101L nyomógomb; reset, hosszabbító tengellyel; kék; lapos | 5182 | 2025-02-15
KPR3-101W | 1SFA616162R1015 | KPR3-101W nyomógomb; reset, hosszabbító tengellyel; fehér; lapos | 5182 | 2025-02-15
KPR3-103G | 1SFA616162R1032 | KPR3-103G nyomógomb; reset, hosszabbító tengellyel; zöld; lapos | 5182 | 2025-02-15
KPR3-104B | 1SFA616162R1046 | KPR3-104B nyomógomb; reset, hosszabbító tengellyel; fekete; lapos | 5182 | 2025-02-15
KPR4-100R | 1SFA616163R1001 | KPR4-100R nyomógomb; reset, hosszabbító tengellyel; piros; magas | 5182 | 2025-02-15
KPR4-100B | 1SFA616163R1006 | KPR4-100B nyomógomb; reset, hosszabbító tengellyel; fekete; magas | 5182 | 2025-02-15
KPR4-105R | 1SFA616163R1051 | KPR4-105R nyomógomb; reset, hosszabbító tengellyel; piros; magas | 5182 | 2025-02-15
KPR4-105B | 1SFA616163R1056 | KPR4-105B nyomógomb; reset, hosszabbító tengellyel; fekete; magas | 5182 | 2025-02-15
KTC1-1019 | 1SFA616901R1019 | KTC1-1019 jelölő sapka; alacsony nyomógombhoz; | 690 | 2025-02-15
KTC1-1020 | 1SFA616901R1020 | KTC1-1020 jelölő sapka; alacsony nyomógombhoz; | 690 | 2025-02-15
KTC1-1025 | 1SFA616901R1025 | KTC1-1025 jelölő sapka; alacsony nyomógombhoz; | 690 | 2025-02-15
KTC1-1031 | 1SFA616901R1031 | KTC1-1031 jelölő sapka; alacsony nyomógombhoz; | 690 | 2025-02-15
KTC1-1039 | 1SFA616901R1039 | KTC1-1039 jelölő sapka; alacsony nyomógombhoz; | 690 | 2025-02-15
KTC1-2030 | 1SFA616901R2030 | KTC1-2030 jelölő sapka; alacsony nyomógombhoz; | 690 | 2025-02-15
KTC1-6019 | 1SFA616901R6019 | KTC1-6019 jelölő sapka; alacsony nyomógombhoz; | 690 | 2025-02-15
KTC1-6020 | 1SFA616901R6020 | KTC1-6020 jelölő sapka; alacsony nyomógombhoz; | 690 | 2025-02-15
KTC1-9000 | 1SFA616901R9000 | KTC1-9000 jelölő sapka; alacsony nyomógombhoz; | 158 | 2025-02-15
KTC1-9002 | 1SFA616901R9002 | KTC1-9002 jelölő sapka; alacsony nyomógombhoz; fehér; | 690 | 2025-02-15
KTC1-9003 | 1SFA616901R9003 | KTC1-9003 jelölő sapka; alacsony nyomógombhoz; | 690 | 2025-02-15
KTC1-9004 | 1SFA616901R9004 | KTC1-9004 jelölő sapka; alacsony nyomógombhoz; fehér; | 690 | 2025-02-15
KTC1-9005 | 1SFA616901R9005 | KTC1-9005 jelölő sapka; alacsony nyomógombhoz; | 690 | 2025-02-15
KTC1-9006 | 1SFA616901R9006 | KTC1-9006 jelölő sapka; alacsony nyomógombhoz; | 690 | 2025-02-15
KTC1-9016 | 1SFA616901R9016 | KTC1-9016 jelölő sapka; alacsony nyomógombhoz; | 690 | 2025-02-15
KTC1-9020 | 1SFA616901R9020 | KTC1-9020 jelölő sapka; alacsony nyomógombhoz; | 690 | 2025-02-15
KTC1-9028 | 1SFA616901R9028 | KTC1-9028 jelölő sapka; alacsony nyomógombhoz; | 690 | 2025-02-15
KTC2-1025 | 1SFA616902R1025 | KTC2-1025 jelölő sapka; magas nyomógombhoz; | 690 | 2025-02-15
KTC2-1031 | 1SFA616902R1031 | KTC2-1031 jelölő sapka; magas nyomógombhoz; | 690 | 2025-02-15
KTC2-9000 | 1SFA616902R9000 | KTC2-9000 jelölő sapka; magas nyomógombhoz; | 690 | 2025-02-15
KTC2-9002 | 1SFA616902R9002 | KTC2-9002 jelölő sapka; magas nyomógombhoz; | 690 | 2025-02-15
KTC2-9005 | 1SFA616902R9005 | KTC2-9005 jelölő sapka; magas nyomógombhoz; | 690 | 2025-02-15
KTC3-1019 | 1SFA616903R1019 | KTC3-1019 jelölő sapka; jelzőlámpához; | 938 | 2025-02-15
KTC3-1025 | 1SFA616903R1025 | KTC3-1025 jelölő sapka; jelzőlámpához; | 938 | 2025-02-15
KTC3-9000 | 1SFA616903R9000 | KTC3-9000 jelölő sapka; jelzőlámpához; | 938 | 2025-02-15
KTC4-1047 | 1SFA616904R1047 | KTC4-1047 jelölő sapka; alacsony nyomógombhoz; | 690 | 2025-02-15
KTC4-9004 | 1SFA616904R9004 | KTC4-9004 jelölő sapka; alacsony nyomógombhoz; piros; | 690 | 2025-02-15
KTC5-1047 | 1SFA616905R1047 | KTC5-1047 jelölő sapka; magas nyomógombhoz; | 690 | 2025-02-15
KTC5-9004 | 1SFA616905R9004 | KTC5-9004 jelölő sapka; magas nyomógombhoz; | 690 | 2025-02-15
KTC6-1039 | 1SFA616906R1039 | KTC6-1039 jelölő sapka; alacsony nyomógombhoz; | 690 | 2025-02-15
KTC6-1042 | 1SFA616906R1042 | KTC6-1042 jelölő sapka; alacsony nyomógombhoz; | 690 | 2025-02-15
KTC6-9002 | 1SFA616906R9002 | KTC6-9002 jelölő sapka; alacsony nyomógombhoz; zöld; | 690 | 2025-02-15
KTC8-9002 | 1SFA616908R9002 | KTC8-9002 jelölő sapka; alacsony nyomógombhoz; fekete; | 690 | 2025-02-15
KTC8-9003 | 1SFA616908R9003 | KTC8-9003 jelölő sapka; alacsony nyomógombhoz; | 690 | 2025-02-15
KTC8-9004 | 1SFA616908R9004 | KTC8-9004 jelölő sapka; alacsony nyomógombhoz; fekete; | 690 | 2025-02-15
KTC8-9005 | 1SFA616908R9005 | KTC8-9005 jelölő sapka; alacsony nyomógombhoz; | 690 | 2025-02-15
KTC8-9016 | 1SFA616908R9016 | KTC8-9016 jelölő sapka; alacsony nyomógombhoz; | 690 | 2025-02-15
KTC8-9018 | 1SFA616908R9018 | KTC8-9018 jelölő sapka; alacsony nyomógombhoz; | 690 | 2025-02-15
KTC8-9026 | 1SFA616908R9026 | KTC8-9026 jelölő sapka; alacsony nyomógombhoz; | 690 | 2025-02-15
KTC15-1005 | 1SFA616915R1005 | KTC15-1005 vészgomb címke, 70 mm, "Emergency stop" felirattal | 1055 | 2025-02-15
KA1-8005 | 1SFA616920R8005 | KA1-8005 szórólencse; lámpához | 508 | 2025-02-15
KA1-8010 | 1SFA616920R8010 | KA1-8010 védősapka;nyomógombhoz, véletlen megnyomás ellen | 6250 | 2025-02-15
KA1-8020 | 1SFA616920R8020 | KA1-8020 díszgyűrű; nyomógombhoz | 1120 | 2025-02-15
KA1-8021 | 1SFA616920R8021 | KA1-8021 díszgyűrű; nyomógombhoz | 1237 | 2025-02-15
KA1-8022 | 1SFA616920R8022 | KA1-8022 díszgyűrű; nyomógombhoz | 224 | 2025-02-15
KA1-8024 | 1SFA616920R8024 | KA1-8024 díszgyűrű; választókapcsolóhoz | 1237 | 2025-02-15
KA1-8028 | 1SFA616920R8028 | KA1-8028 adapter Ø 30-as kivágáshoz; fém; | 3906 | 2025-02-15
KA1-8029 | 1SFA616920R8029 | KA1-8029 adapter Ø 30-as kivágáshoz; műanyag; | 2773 | 2025-02-15
KA1-8030 | 1SFA616920R8030 | Classic típus - KA1-8030 adapter Ø 30-as kivágáshoz; fém; | 3763 | 2025-02-15
KA1-8031 | 1SFA616920R8031 | Classic típus - KA1-8031 jelzőlámpa sapka; piros; | 224 | 2025-02-15
KA1-8032 | 1SFA616920R8032 | Classic típus - KA1-8032 jelzőlámpa sapka; zöld; | 224 | 2025-02-15
KA1-8033 | 1SFA616920R8033 | Classic típus - KA1-8033 jelzőlámpa sapka; sárga; | 224 | 2025-02-15
KA1-8034 | 1SFA616920R8034 | Classic típus - KA1-8034 jelzőlámpa sapka; kék; | 224 | 2025-02-15
KA1-8035 | 1SFA616920R8035 | Classic típus - KA1-8035 jelzőlámpa sapka; fehér; | 224 | 2025-02-15
KA1-8045 | 1SFA616920R8045 | KA1-8045 távolságtartó (hézagkitöltő) alátét; moduláris vészleállítók; | 2109 | 2025-02-15
KA1-8053 | 1SFA616920R8053 | Classic típus - KA1-8053 védőgallér;nem szándékos működtetés ellen | 2096 | 2025-02-15
KA1-8072 | 1SFA616920R8072 | KA1-8072 cserélő szerszám (lámpában lévő izzó, LED); moduláris; | 4036 | 2025-02-15
KA1-8073 | 1SFA616920R8073 | KA1-8073 adapter; nyomógombhoz; lapos | 3385 | 2025-02-15
KA1-8080 | 1SFA616920R8080 | KA1-8080 díszgyűrű; választókapcsolóhoz | 264 | 2025-02-15
KA1-8081 | 1SFA616920R8081 | Classic típus - KA1-8081 betétlapka nyomógombhoz; moduláris; piros; lapos; | 158 | 2025-02-15
KA1-8082 | 1SFA616920R8082 | Classic típus - KA1-8082 betétlapka nyomógombhoz; moduláris; zöld; lapos; | 158 | 2025-02-15
KA1-8083 | 1SFA616920R8083 | Classic típus - KA1-8083 betétlapka nyomógombhoz; moduláris; sárga; lapos; | 158 | 2025-02-15
KA1-8084 | 1SFA616920R8084 | Classic típus - KA1-8084 betétlapka nyomógombhoz; moduláris; kék; lapos; | 158 | 2025-02-15
KA1-8085 | 1SFA616920R8085 | Classic típus - KA1-8085 betétlapka nyomógombhoz; moduláris; fehér; lapos; | 158 | 2025-02-15
KA1-8086 | 1SFA616920R8086 | Classic típus - KA1-8086 betétlapka nyomógombhoz; moduláris; fekete; lapos; | 158 | 2025-02-15
KA1-8091 | 1SFA616920R8091 | Classic típus - KA1-8091 betétlapka nyomógombhoz; moduláris; piros; magas; | 158 | 2025-02-15
KA1-8092 | 1SFA616920R8092 | Classic típus - KA1-8092 betétlapka nyomógombhoz; moduláris; zöld; magas; | 158 | 2025-02-15
KA1-8093 | 1SFA616920R8093 | Classic típus - KA1-8093 betétlapka nyomógombhoz; moduláris; sárga; magas; | 158 | 2025-02-15
KA1-8094 | 1SFA616920R8094 | Classic típus - KA1-8094 betétlapka nyomógombhoz; moduláris; kék; magas; | 158 | 2025-02-15
KA1-8095 | 1SFA616920R8095 | Classic típus - KA1-8095 betétlapka nyomógombhoz; moduláris; fehér; magas; | 158 | 2025-02-15
KA1-8096 | 1SFA616920R8096 | Classic típus - KA1-8096 betétlapka nyomógombhoz; moduláris; fekete; magas; | 158 | 2025-02-15
KA1-8098 | 1SFA616920R8098 | Classic típus - KA1-8098 betétlapka nyomógombhoz; moduláris; víztiszta;magas; | 158 | 2025-02-15
KA1-8101 | 1SFA616920R8101 | Classic típus - KA1-8101 betétlapka nyomógombhoz; moduláris; piros; lapos; világító; | 158 | 2025-02-15
KA1-8102 | 1SFA616920R8102 | Classic típus - KA1-8102 betétlapka nyomógombhoz; moduláris; zöld; lapos; világító; | 158 | 2025-02-15
KA1-8103 | 1SFA616920R8103 | Classic típus - KA1-8103 betétlapka nyomógombhoz; moduláris; sárga; lapos; világító; | 158 | 2025-02-15
KA1-8104 | 1SFA616920R8104 | Classic típus - KA1-8104 betétlapka nyomógombhoz; moduláris; kék; lapos; világító; | 158 | 2025-02-15
KA1-8105 | 1SFA616920R8105 | Classic típus - KA1-8105 betétlapka nyomógombhoz; moduláris; fehér; lapos; világító; | 158 | 2025-02-15
KA1-8108 | 1SFA616920R8108 | Classic típus - KA1-8108 betétlapka nyomógombhoz; moduláris; víztiszta;lapos; világító; | 158 | 2025-02-15
KA1-8111 | 1SFA616920R8111 | Classic típus - KA1-8111 betétlapka nyomógombhoz; moduláris; piros; magas; világító; | 158 | 2025-02-15
KA1-8112 | 1SFA616920R8112 | Classic típus - KA1-8112 betétlapka nyomógombhoz; moduláris; zöld; magas; világító; | 158 | 2025-02-15
KA1-8113 | 1SFA616920R8113 | Classic típus - KA1-8113 betétlapka nyomógombhoz; moduláris; sárga; magas; világító; | 158 | 2025-02-15
KA1-8114 | 1SFA616920R8114 | Classic típus - KA1-8114 betétlapka nyomógombhoz; moduláris; kék; magas; világító; | 158 | 2025-02-15
KA1-8115 | 1SFA616920R8115 | Classic típus - KA1-8115 betétlapka nyomógombhoz; moduláris; fehér; magas; világító; | 158 | 2025-02-15
KA1-8118 | 1SFA616920R8118 | Classic típus - KA1-8118 betétlapka nyomógombhoz; moduláris; víztiszta;magas; világító; | 158 | 2025-02-15
KA1-8120 | 1SFA616920R8120 | KA1-8120 jelölő lapka tartó; fekete | 106 | 2025-02-15
KA1-8121 | 1SFA616920R8121 | KA1-8121 jelölő lapka üres; | 66 | 2025-02-15
KA4-1021 | 1SFA616924R1021 | KA4-1021 LED; piros; 24V AC/DC; jelzőoszlop; | 40779 | 2025-02-15
KA4-1022 | 1SFA616924R1022 | KA4-1022 LED; zöld; 24V AC/DC; jelzőoszlop; | 40779 | 2025-02-15
KA4-1023 | 1SFA616924R1023 | KA4-1023 LED; sárga; 24V AC/DC; jelzőoszlop; | 40779 | 2025-02-15
KA4-1024 | 1SFA616924R1024 | KA4-1024 LED; kék; 24V AC/DC; jelzőoszlop; | 40779 | 2025-02-15
KA4-1025 | 1SFA616924R1025 | KA4-1025 LED; fehér; 24V AC/DC; jelzőoszlop; | 40779 | 2025-02-15
CP1-10R-10 | 1SFA619100R1011 | CP1-10R-10 nyomógomb; kompakt; 440-480 V / 24V AClapos; visszaálló; 1NO; | 2851 | 2025-02-15
CP1-10G-10 | 1SFA619100R1012 | CP1-10G-10 nyomógomb; kompakt; zöld; lapos; visszaálló; 1NO; | 2851 | 2025-02-15
CP1-10Y-10 | 1SFA619100R1013 | CP1-10Y-10 nyomógomb; kompakt; sárga; lapos; visszaálló; 1NO; | 2851 | 2025-02-15
CP1-10L-10 | 1SFA619100R1014 | CP1-10L-10 nyomógomb; kompakt; kék; lapos; visszaálló; 1NO; | 2851 | 2025-02-15
CP1-10W-10 | 1SFA619100R1015 | CP1-10W-10 nyomógomb; kompakt; fehér; lapos; visszaálló; 1NO; | 2851 | 2025-02-15
CP1-10B-10 | 1SFA619100R1016 | CP1-10B-10 nyomógomb; kompakt; fekete; lapos; visszaálló; 1NO; | 2851 | 2025-02-15
CP1-10U-10 | 1SFA619100R1017 | Classic típus - CP1-10U-10 nyomógomb; kompakt; szürke; lapos; visszaálló; 1NO; | 2851 | 2025-02-15
CP1-10R-20 | 1SFA619100R1021 | Classic típus - CP1-10U-20 nyomógomb; kompakt; szürke; lapos; visszaálló; 2NO; | 2851 | 2025-02-15
CP1-10G-20 | 1SFA619100R1022 | Classic típus - CP1-10U-01 nyomógomb; kompakt; szürke; lapos; visszaálló; 1NC; | 2851 | 2025-02-15
CP1-10Y-20 | 1SFA619100R1023 | Classic típus - CP1-10U-11 nyomógomb; kompakt; szürke; lapos; visszaálló; 1NO + 1NC; | 2851 | 2025-02-15
CP1-10L-20 | 1SFA619100R1024 | Classic típus - CP2-10U-10 nyomógomb; kompakt; szürke; lapos; bennmaradó; 1NO; | 2851 | 2025-02-15
CP1-10W-20 | 1SFA619100R1025 | CP1-10W-20 nyomógomb; kompakt; fehér; lapos; visszaálló; 2NO; | 2851 | 2025-02-15
CP1-10B-20 | 1SFA619100R1026 | CP1-10B-20 nyomógomb; kompakt; fekete; lapos; visszaálló; 2NO; | 2851 | 2025-02-15
CP1-10U-20 | 1SFA619100R1027 | Classic típus - CP1-10U-10 nyomógomb; kompakt; szürke; lapos; visszaálló; 1NO; | 2851 | 2025-02-15
CP1-10R-01 | 1SFA619100R1041 | Classic típus - CP1-10U-20 nyomógomb; kompakt; szürke; lapos; visszaálló; 2NO; | 2851 | 2025-02-15
CP1-10G-01 | 1SFA619100R1042 | Classic típus - CP1-10U-01 nyomógomb; kompakt; szürke; lapos; visszaálló; 1NC; | 2851 | 2025-02-15
CP1-10Y-01 | 1SFA619100R1043 | Classic típus - CP1-10U-11 nyomógomb; kompakt; szürke; lapos; visszaálló; 1NO + 1NC; | 2851 | 2025-02-15
CP1-10L-01 | 1SFA619100R1044 | Classic típus - CP2-10U-10 nyomógomb; kompakt; szürke; lapos; bennmaradó; 1NO; | 2851 | 2025-02-15
CP1-10W-01 | 1SFA619100R1045 | CP1-10W-01 nyomógomb; kompakt; fehér; lapos; visszaálló; 1NC; | 2851 | 2025-02-15
CP1-10B-01 | 1SFA619100R1046 | CP1-10B-01 nyomógomb; kompakt; fekete; lapos; visszaálló; 1NC; | 2851 | 2025-02-15
CP1-10U-01 | 1SFA619100R1047 | Classic típus - CP1-10U-10 nyomógomb; kompakt; szürke; lapos; visszaálló; 1NO; | 2851 | 2025-02-15
CP1-10R-02 | 1SFA619100R1051 | Classic típus - CP1-10U-20 nyomógomb; kompakt; szürke; lapos; visszaálló; 2NO; | 3828 | 2025-02-15
CP1-10G-02 | 1SFA619100R1052 | Classic típus - CP1-10U-01 nyomógomb; kompakt; szürke; lapos; visszaálló; 1NC; | 3828 | 2025-02-15
CP1-10Y-02 | 1SFA619100R1053 | Classic típus - CP1-10U-11 nyomógomb; kompakt; szürke; lapos; visszaálló; 1NO + 1NC; | 3828 | 2025-02-15
CP1-10L-02 | 1SFA619100R1054 | Classic típus - CP2-10U-10 nyomógomb; kompakt; szürke; lapos; bennmaradó; 1NO; | 3828 | 2025-02-15
CP1-10W-02 | 1SFA619100R1055 | CP1-10W-02 nyomógomb; kompakt; fehér; lapos; visszaálló; 2NC; | 3828 | 2025-02-15
CP1-10B-02 | 1SFA619100R1056 | CP1-10B-02 nyomógomb; kompakt; fekete; lapos; visszaálló; 2NC; | 3828 | 2025-02-15
CP1-10R-11 | 1SFA619100R1071 | CP1-10R-11 nyomógomb; kompakt; piros; lapos; visszaálló; 1NO + 1NC; | 3828 | 2025-02-15
CP1-10G-11 | 1SFA619100R1072 | CP1-10G-11 nyomógomb; kompakt; zöld; lapos; visszaálló; 1NO + 1NC; | 3828 | 2025-02-15
CP1-10Y-11 | 1SFA619100R1073 | CP1-10Y-11 nyomógomb; kompakt; sárga; lapos; visszaálló; 1NO + 1NC; | 3828 | 2025-02-15
CP1-10L-11 | 1SFA619100R1074 | CP1-10L-11 nyomógomb; kompakt; kék; lapos; visszaálló; 1NO + 1NC; | 3828 | 2025-02-15
CP1-10W-11 | 1SFA619100R1075 | CP1-10W-11 nyomógomb; kompakt; fehér; lapos; visszaálló; 1NO + 1NC; | 3828 | 2025-02-15
CP1-10B-11 | 1SFA619100R1076 | CP1-10B-11 nyomógomb; kompakt; fekete; lapos; visszaálló; 1NO + 1NC; | 3828 | 2025-02-15
CP1-10U-11 | 1SFA619100R1077 | Classic típus - CP1-10U-10 nyomógomb; kompakt; szürke; lapos; visszaálló; 1NO; | 2851 | 2025-02-15
CP2-10R-10 | 1SFA619101R1011 | Classic típus - CP1-10U-20 nyomógomb; kompakt; szürke; lapos; visszaálló; 2NO; | 4323 | 2025-02-15
CP2-10G-10 | 1SFA619101R1012 | Classic típus - CP1-10U-01 nyomógomb; kompakt; szürke; lapos; visszaálló; 1NC; | 4323 | 2025-02-15
CP2-10Y-10 | 1SFA619101R1013 | Classic típus - CP1-10U-11 nyomógomb; kompakt; szürke; lapos; visszaálló; 1NO + 1NC; | 4323 | 2025-02-15
CP2-10L-10 | 1SFA619101R1014 | Classic típus - CP2-10U-10 nyomógomb; kompakt; szürke; lapos; bennmaradó; 1NO; | 4323 | 2025-02-15
CP2-10W-10 | 1SFA619101R1015 | CP2-10W-10 nyomógomb; kompakt; fehér; lapos; bennmaradó; 1NO; | 4323 | 2025-02-15
CP2-10B-10 | 1SFA619101R1016 | CP2-10B-10 nyomógomb; kompakt; fekete; lapos; bennmaradó; 1NO; | 4323 | 2025-02-15
CP2-10R-20 | 1SFA619101R1021 | Classic típus - CP1-10U-20 nyomógomb; kompakt; szürke; lapos; visszaálló; 2NO; | 5325 | 2025-02-15
CP2-10G-20 | 1SFA619101R1022 | Classic típus - CP1-10U-01 nyomógomb; kompakt; szürke; lapos; visszaálló; 1NC; | 5325 | 2025-02-15
CP2-10Y-20 | 1SFA619101R1023 | Classic típus - CP1-10U-11 nyomógomb; kompakt; szürke; lapos; visszaálló; 1NO + 1NC; | 5325 | 2025-02-15
CP2-10L-20 | 1SFA619101R1024 | Classic típus - CP2-10U-10 nyomógomb; kompakt; szürke; lapos; bennmaradó; 1NO; | 5325 | 2025-02-15
CP2-10W-20 | 1SFA619101R1025 | CP2-10W-20 nyomógomb; kompakt; fehér; lapos; bennmaradó; 2NO; | 5299 | 2025-02-15
CP2-10B-20 | 1SFA619101R1026 | CP2-10B-20 nyomógomb; kompakt; fekete; lapos; bennmaradó; 2NO; | 5325 | 2025-02-15
CP2-10U-20 | 1SFA619101R1027 | Classic típus - CP2-10U-20 nyomógomb; kompakt; szürke; lapos; bennmaradó; 2NO; | 5325 | 2025-02-15
CP2-10R-01 | 1SFA619101R1041 | CP2-10R-01 nyomógomb; kompakt; piros; lapos; bennmaradó; 1NC; | 4323 | 2025-02-15
CP2-10G-01 | 1SFA619101R1042 | CP2-10G-01 nyomógomb; kompakt; zöld; lapos; bennmaradó; 1NC; | 4323 | 2025-02-15
CP2-10Y-01 | 1SFA619101R1043 | Classic típus - CP2-10Y-01 nyomógomb; kompakt; sárga; lapos; bennmaradó; 1NC; | 4284 | 2025-02-15
CP2-10W-01 | 1SFA619101R1045 | Classic típus - CP2-10W-01 nyomógomb; kompakt; fehér; lapos; bennmaradó; 1NC; | 4284 | 2025-02-15
CP2-10B-01 | 1SFA619101R1046 | CP2-10B-01 nyomógomb; kompakt; fekete; lapos; bennmaradó; 1NC; | 4323 | 2025-02-15
CP2-10U-01 | 1SFA619101R1047 | Classic típus - CP2-10U-01 nyomógomb; kompakt; szürke; lapos; bennmaradó; 1NC; | 4323 | 2025-02-15
CP2-10R-02 | 1SFA619101R1051 | CP2-10R-02 nyomógomb; kompakt; piros; lapos; bennmaradó; 2NC; | 5325 | 2025-02-15
CP2-10Y-02 | 1SFA619101R1053 | CP2-10Y-02 nyomógomb; kompakt; sárga; lapos; bennmaradó; 2NC; | 5325 | 2025-02-15
CP2-10B-02 | 1SFA619101R1056 | CP2-10B-02 nyomógomb; kompakt; fekete; lapos; bennmaradó; 2NC; | 5299 | 2025-02-15
CP2-10R-11 | 1SFA619101R1071 | CP2-10R-11 nyomógomb; kompakt; piros; lapos; bennmaradó; 1NO + 1NC; | 5325 | 2025-02-15
CP2-10G-11 | 1SFA619101R1072 | CP2-10G-11 nyomógomb; kompakt; zöld; lapos; bennmaradó; 1NO + 1NC; | 5325 | 2025-02-15
CP2-10Y-11 | 1SFA619101R1073 | CP2-10Y-11 nyomógomb; kompakt; sárga; lapos; bennmaradó; 1NO + 1NC; | 5325 | 2025-02-15
CP2-10L-11 | 1SFA619101R1074 | CP2-10L-11 nyomógomb; kompakt; kék; lapos; bennmaradó; 1NO + 1NC; | 5325 | 2025-02-15
CP2-10W-11 | 1SFA619101R1075 | CP2-10W-11 nyomógomb; kompakt; fehér; lapos; bennmaradó; 1NO + 1NC; | 5325 | 2025-02-15
CP2-10B-11 | 1SFA619101R1076 | CP2-10B-11 nyomógomb; kompakt; fekete; lapos; bennmaradó; 1NO + 1NC; | 5325 | 2025-02-15
CP3-10R-10 | 1SFA619102R1011 | Classic típus - CP3-10U-10 nyomógomb; kompakt; szürke; magas; visszaálló; 1NO; | 3138 | 2025-02-15
CP3-10G-10 | 1SFA619102R1012 | CP3-10G-10 nyomógomb; kompakt; zöld; magas; visszaálló; 1NO; | 3138 | 2025-02-15
CP3-10Y-10 | 1SFA619102R1013 | CP3-10Y-10 nyomógomb; kompakt; sárga; magas; visszaálló; 1NO; | 3138 | 2025-02-15
CP3-10L-10 | 1SFA619102R1014 | CP3-10L-10 nyomógomb; kompakt; kék; magas; visszaálló; 1NO; | 3138 | 2025-02-15
CP3-10W-10 | 1SFA619102R1015 | CP3-10W-10 nyomógomb; kompakt; fehér; magas; visszaálló; 1NO; | 3138 | 2025-02-15
CP3-10B-10 | 1SFA619102R1016 | CP3-10B-10 nyomógomb; kompakt; fekete; magas; visszaálló; 1NO; | 3138 | 2025-02-15
CP3-10R-20 | 1SFA619102R1021 | CP3-10R-20 nyomógomb; kompakt; piros; magas; visszaálló; 2NO; | 4101 | 2025-02-15
CP3-10G-20 | 1SFA619102R1022 | CP3-10G-20 nyomógomb; kompakt; zöld; magas; visszaálló; 2NO; | 4101 | 2025-02-15
CP3-10Y-20 | 1SFA619102R1023 | CP3-10Y-20 nyomógomb; kompakt; sárga; magas; visszaálló; 2NO; | 4075 | 2025-02-15
CP3-10L-20 | 1SFA619102R1024 | CP3-10L-20 nyomógomb; kompakt; kék; magas; visszaálló; 2NO; | 4075 | 2025-02-15
CP3-10W-20 | 1SFA619102R1025 | CP3-10W-20 nyomógomb; kompakt; fehér; magas; visszaálló; 2NO; | 4101 | 2025-02-15
CP3-10B-20 | 1SFA619102R1026 | CP3-10B-20 nyomógomb; kompakt; fekete; magas; visszaálló; 2NO; | 4101 | 2025-02-15
CP3-10R-01 | 1SFA619102R1041 | CP3-10R-01 nyomógomb; kompakt; piros; magas; visszaálló; 1NC; | 3138 | 2025-02-15
CP3-10G-01 | 1SFA619102R1042 | Classic típus - CP3-10G-01 nyomógomb; kompakt; zöld; magas; visszaálló; 1NC; | 3138 | 2025-02-15
CP3-10L-01 | 1SFA619102R1044 | Classic típus - CP3-10L-01 nyomógomb; kompakt; kék; magas; visszaálló; 1NC; | 3138 | 2025-02-15
CP3-10B-01 | 1SFA619102R1046 | CP3-10B-01 nyomógomb; kompakt; fekete; magas; visszaálló; 1NC; | 3138 | 2025-02-15
CP3-10R-02 | 1SFA619102R1051 | CP3-10R-02 nyomógomb; kompakt; piros; magas; visszaálló; 2NC; | 4101 | 2025-02-15
CP3-10L-02 | 1SFA619102R1054 | Classic típus - CP3-10L-02 nyomógomb; kompakt; kék; magas; visszaálló; 2NC; | 4075 | 2025-02-15
CP3-10B-02 | 1SFA619102R1056 | CP3-10B-02 nyomógomb; kompakt; fekete; magas; visszaálló; 2NC; | 4101 | 2025-02-15
CP3-10R-11 | 1SFA619102R1071 | CP3-10R-11 nyomógomb; kompakt; piros; magas; visszaálló; 1NO + 1NC; | 4101 | 2025-02-15
CP3-10G-11 | 1SFA619102R1072 | CP3-10G-11 nyomógomb; kompakt; zöld; magas; visszaálló; 1NO + 1NC; | 4101 | 2025-02-15
CP3-10Y-11 | 1SFA619102R1073 | CP3-10Y-11 nyomógomb; kompakt; sárga; magas; visszaálló; 1NO + 1NC; | 4101 | 2025-02-15
CP3-10L-11 | 1SFA619102R1074 | CP3-10L-11 nyomógomb; kompakt; kék; magas; visszaálló; 1NO + 1NC; | 4101 | 2025-02-15
CP3-10W-11 | 1SFA619102R1075 | CP3-10W-11 nyomógomb; kompakt; fehér; magas; visszaálló; 1NO + 1NC; | 4101 | 2025-02-15
CP3-10B-11 | 1SFA619102R1076 | CP3-10B-11 nyomógomb; kompakt; fekete; magas; visszaálló; 1NO + 1NC; | 4101 | 2025-02-15
CP4-10R-10 | 1SFA619103R1011 | CP4-10R-10 nyomógomb; kompakt; piros; magas; bennmaradó; 1NO; | 4765 | 2025-02-15
CP4-10G-10 | 1SFA619103R1012 | CP4-10G-10 nyomógomb; kompakt; zöld; magas; bennmaradó; 1NO; | 4765 | 2025-02-15
CP4-10W-10 | 1SFA619103R1015 | CP4-10W-10 nyomógomb; kompakt; fehér; magas; bennmaradó; 1NO; | 4765 | 2025-02-15
CP4-10B-10 | 1SFA619103R1016 | CP4-10B-10 nyomógomb; kompakt; fekete; magas; bennmaradó; 1NO; | 4765 | 2025-02-15
CP4-10G-20 | 1SFA619103R1022 | CP4-10G-20 nyomógomb; kompakt; zöld; magas; bennmaradó; 2NO; | 5677 | 2025-02-15
CP4-10B-20 | 1SFA619103R1026 | CP4-10B-20 nyomógomb; kompakt; fekete; magas; bennmaradó; 2NO; | 5677 | 2025-02-15
CP4-10R-11 | 1SFA619103R1071 | CP4-10R-11 nyomógomb; kompakt; piros; magas; bennmaradó; 1NO + 1NC; | 5703 | 2025-02-15
CP4-10G-11 | 1SFA619103R1072 | CP4-10G-11 nyomógomb; kompakt; zöld; magas; bennmaradó; 1NO + 1NC; | 5703 | 2025-02-15
CP4-10Y-11 | 1SFA619103R1073 | CP4-10Y-11 nyomógomb; kompakt; sárga; magas; bennmaradó; 1NO + 1NC; | 5703 | 2025-02-15
CP4-10L-11 | 1SFA619103R1074 | CP4-10L-11 nyomógomb; kompakt; kék; magas; bennmaradó; 1NO + 1NC; | 5703 | 2025-02-15
CP4-10B-11 | 1SFA619103R1076 | CP4-10B-11 nyomógomb; kompakt; fekete; magas; bennmaradó; 1NO + 1NC; | 5703 | 2025-02-15
CP11-10W-10 | 1SFA619110R1015 | CP11-10W-10 nyomógomb; kompakt; fehér;lapos; visszaálló; 1NO | 3190 | 2025-02-15
C2SS1-10R-10 | 1SFA619200R1011 | Classic típus - C2SS1-10R-10 választókapcsoló; kompakt; piros; rövid; 30 fok; kétállású; 1NO; | 3633 | 2025-02-15
C2SS1-10B-10 | 1SFA619200R1016 | C2SS1-10B-10 választókapcsoló; kompakt; fekete; rövid; 30 fok; kétállású; 1NO; | 3633 | 2025-02-15
C2SS1-10R-20 | 1SFA619200R1021 | Classic típus - C2SS1-10R-20 választókapcsoló; kompakt; piros; rövid; 30 fok; kétállású; 2NO; | 4648 | 2025-02-15
C2SS1-10B-20 | 1SFA619200R1026 | C2SS1-10B-20 választókapcsoló; kompakt; fekete; rövid; 30 fok; kétállású; 2NO; | 4648 | 2025-02-15
C2SS1-10R-01 | 1SFA619200R1041 | Classic típus - C2SS1-10R-01 választókapcsoló; kompakt; piros; rövid; 30 fok; kétállású; 1NC; | 3633 | 2025-02-15
C2SS1-10B-01 | 1SFA619200R1046 | C2SS1-10B-01 választókapcsoló; kompakt; fekete; rövid; 30 fok; kétállású; 1NC; | 3633 | 2025-02-15
C2SS1-10R-02 | 1SFA619200R1051 | Classic típus - C2SS1-10R-02 választókapcsoló; kompakt; piros; rövid; 30 fok; kétállású; 2NC; | 4648 | 2025-02-15
C2SS1-10B-02 | 1SFA619200R1056 | Classic típus - C2SS1-10B-02 választókapcsoló; kompakt; fekete; rövid; 30 fok; kétállású; 2NC; | 4648 | 2025-02-15
C2SS1-10R-11 | 1SFA619200R1071 | Classic típus - C2SS1-10R-11 választókapcsoló; kompakt; piros; rövid; 30 fok; kétállású; 1NO+1NC; | 4648 | 2025-02-15
C2SS1-10B-11 | 1SFA619200R1076 | C2SS1-10B-11 választókapcsoló; kompakt; fekete; rövid; 30 fok; kétállású; 1NO+1NC; | 4648 | 2025-02-15
C2SS2-10R-10 | 1SFA619201R1011 | Classic típus - C2SS2-10R-10 választókapcsoló; kompakt; piros; rövid; 60 fok; kétállású; 1NO; | 3633 | 2025-02-15
C2SS2-10B-10 | 1SFA619201R1016 | C2SS2-10B-10 választókapcsoló; kompakt; fekete; rövid; 60 fok; kétállású; 1NO; | 3633 | 2025-02-15
C2SS2-10R-20 | 1SFA619201R1021 | Classic típus - C2SS2-10R-20 választókapcsoló; kompakt; piros; rövid; 60 fok; kétállású; 2NO; | 4648 | 2025-02-15
C2SS2-10B-20 | 1SFA619201R1026 | C2SS2-10B-20 választókapcsoló; kompakt; fekete; rövid; 60 fok; kétállású; 2NO; | 4648 | 2025-02-15
C2SS2-10R-01 | 1SFA619201R1041 | Classic típus - C2SS2-10R-01 választókapcsoló; kompakt; piros; rövid; 60 fok; kétállású; 1NC; | 3633 | 2025-02-15
C2SS2-10B-01 | 1SFA619201R1046 | C2SS2-10B-01 választókapcsoló; kompakt; fekete; rövid; 60 fok; kétállású; 1NC; | 3633 | 2025-02-15
C2SS2-10B-02 | 1SFA619201R1056 | Classic típus - C2SS2-10B-02 választókapcsoló; kompakt; fekete; rövid; 60 fok; kétállású; 2NC; | 4648 | 2025-02-15
C2SS2-10R-11 | 1SFA619201R1071 | Classic típus - C2SS2-10R-11 választókapcsoló; kompakt; piros; rövid; 60 fok; kétállású; 1NO+1NC; | 4648 | 2025-02-15
C2SS2-10B-11 | 1SFA619201R1076 | C2SS2-10B-11 választókapcsoló; kompakt; fekete; rövid; 60 fok; kétállású; 1NO+1NC; | 4648 | 2025-02-15
C2SS2-10U-11 | 1SFA619201R1077 | Limited típus - C2SS2-10U-11 választókapcsoló; kompakt; szürke; rövid; 60 fok; kétállású; 1NO+1NC; | 4648 | 2025-02-15
C2SS3-10R-10 | 1SFA619202R1011 | Classic típus - C2SS3-10R-10 választókapcsoló; kompakt; piros; rövid; 30 fok; kétállású; jobbról középre visszaálló; 1NO; | 3633 | 2025-02-15
C2SS3-10B-10 | 1SFA619202R1016 | C2SS3-10B-10 választókapcsoló; kompakt; fekete; rövid; 30 fok; kétállású; jobbról középre visszaálló; 1NO; | 3633 | 2025-02-15
C2SS3-10R-20 | 1SFA619202R1021 | Classic típus - C2SS3-10R-20 választókapcsoló; kompakt; piros; rövid; 30 fok; kétállású; jobbról középre visszaálló; 2NO; | 4622 | 2025-02-15
C2SS3-10B-20 | 1SFA619202R1026 | C2SS3-10B-20 választókapcsoló; kompakt; fekete; rövid; 30 fok; kétállású; jobbról középre visszaálló; 2NO; | 4648 | 2025-02-15
C2SS3-10B-01 | 1SFA619202R1046 | C2SS3-10B-01 választókapcsoló; kompakt; fekete; rövid; 30 fok; kétállású; jobbról középre visszaálló; 1NC; | 3633 | 2025-02-15
C2SS3-10B-02 | 1SFA619202R1056 | Classic típus - C2SS3-10B-02 választókapcsoló; kompakt; fekete; rövid; 30 fok; kétállású; jobbról középre visszaálló; 2NC; | 4648 | 2025-02-15
C2SS3-10R-11 | 1SFA619202R1071 | Classic típus - C2SS3-10R-11 választókapcsoló; kompakt; piros; rövid; 30 fok; kétállású; jobbról középre visszaálló; 1NO+1NC; | 4648 | 2025-02-15
C2SS3-10B-11 | 1SFA619202R1076 | C2SS3-10B-11 választókapcsoló; kompakt; fekete; rövid; 30 fok; kétállású; jobbról középre visszaálló; 1NO+1NC; | 4648 | 2025-02-15
C3SS1-10R-20 | 1SFA619210R1021 | Classic típus - C3SS1-10R-20 választókapcsoló; kompakt; piros; rövid; 30 fok; háromállású; 2NO; | 4648 | 2025-02-15
C3SS1-10B-20 | 1SFA619210R1026 | C3SS1-10B-20 választókapcsoló; kompakt; fekete; rövid; 30 fok; háromállású; 2NO; | 4648 | 2025-02-15
C3SS1-10U-20 | 1SFA619210R1027 | Classic típus - C3SS1-10U-20 választókapcsoló; kompakt; szürke; rövid; 30 fok; háromállású; 2NO; | 4648 | 2025-02-15
C3SS1-10B-02 | 1SFA619210R1056 | Classic típus - C3SS1-10B-02 választókapcsoló; kompakt; fekete; rövid; 30 fok; háromállású; 2NC; | 4648 | 2025-02-15
C3SS1-10R-11 | 1SFA619210R1071 | Classic típus - C3SS1-10R-11 választókapcsoló; kompakt; piros; rövid; 30 fok; háromállású; 1NO+1NC; | 4648 | 2025-02-15
C3SS1-10B-11 | 1SFA619210R1076 | C3SS1-10B-11 választókapcsoló; kompakt; fekete; rövid; 30 fok; háromállású; 1NO+1NC; | 4648 | 2025-02-15
C3SS2-10R-20 | 1SFA619211R1021 | Classic típus - C3SS2-10R-20 választókapcsoló; kompakt; piros; rövid; 30 fok; háromállású; jobbról balról visszaálló2NO; | 4648 | 2025-02-15
C3SS2-10B-20 | 1SFA619211R1026 | C3SS2-10B-20 választókapcsoló; kompakt; fekete; rövid; 30 fok; háromállású; jobbról balról visszaálló2NO; | 4648 | 2025-02-15
C3SS2-10U-20 | 1SFA619211R1027 | Limited típus - C3SS2-10U-20 választókapcsoló; kompakt; szürke; rövid; 30 fok; háromállású; jobbról balról visszaálló2NO; | 4648 | 2025-02-15
C3SS2-10B-02 | 1SFA619211R1056 | Classic típus - C3SS2-10B-02 választókapcsoló; kompakt; fekete; rövid; 30 fok; háromállású; jobbról balról visszaálló2NC; | 4648 | 2025-02-15
C3SS2-10R-11 | 1SFA619211R1071 | Classic típus - C3SS2-10R-11 választókapcsoló; kompakt; piros; rövid; 30 fok; háromállású; jobbról balról visszaálló1NO+1NC; | 4648 | 2025-02-15
C3SS2-10B-11 | 1SFA619211R1076 | C3SS2-10B-11 választókapcsoló; kompakt; fekete; rövid; 30 fok; háromállású; jobbról balról visszaálló1NO+1NC; | 4648 | 2025-02-15
C3SS3-10R-20 | 1SFA619212R1021 | Classic típus - C3SS3-10R-20 választókapcsoló; kompakt; piros; rövid; 30 fok; háromállású; jobbról visszaálló; 2NO; | 4648 | 2025-02-15
C3SS3-10B-20 | 1SFA619212R1026 | C3SS3-10B-20 választókapcsoló; kompakt; fekete; rövid; 30 fok; háromállású; jobbról visszaálló; 2NO; | 4648 | 2025-02-15
C3SS3-10B-02 | 1SFA619212R1056 | Classic típus - C3SS3-10B-02 választókapcsoló; kompakt; fekete; rövid; 30 fok; háromállású; jobbról visszaálló; 2NC; | 4648 | 2025-02-15
C3SS3-10R-11 | 1SFA619212R1071 | Classic típus - C3SS3-10R-11 választókapcsoló; kompakt; piros; rövid; 30 fok; háromállású; jobbról visszaálló; 1NO+1NC; | 4648 | 2025-02-15
C3SS3-10B-11 | 1SFA619212R1076 | C3SS3-10B-11 választókapcsoló; kompakt; fekete; rövid; 30 fok; háromállású; jobbról visszaálló; 1NO+1NC; | 4648 | 2025-02-15
C3SS7-10R-20 | 1SFA619216R1021 | Classic típus - C3SS7-10R-20 választókapcsoló; kompakt; piros; rövid; 30 fok; háromállású; balról visszaálló; 2NO; | 4648 | 2025-02-15
C3SS7-10B-20 | 1SFA619216R1026 | C3SS7-10B-20 választókapcsoló; kompakt; fekete; rövid; 30 fok; háromállású; balról visszaálló; 2NO; | 4648 | 2025-02-15
C3SS7-10B-02 | 1SFA619216R1056 | Classic típus - C3SS7-10B-02 választókapcsoló; kompakt; fekete; rövid; 30 fok; háromállású; balról visszaálló; 2NC; | 4648 | 2025-02-15
C3SS7-10B-11 | 1SFA619216R1076 | C3SS7-10B-11 választókapcsoló; kompakt; fekete; rövid; 30 fok; háromállású; balról visszaálló; 1NO+1NC; | 4648 | 2025-02-15
CL-100R | 1SFA619402R1001 | CL-100R jelzőlámpa; kompakt; piros; fényforrás nélkül; | 2903 | 2025-02-15
CL-100G | 1SFA619402R1002 | CL-100G jelzőlámpa; kompakt; zöld; fényforrás nélkül; | 2903 | 2025-02-15
CL-100Y | 1SFA619402R1003 | CL-100Y jelzőlámpa; kompakt; sárga; fényforrás nélkül; | 2903 | 2025-02-15
CL-100L | 1SFA619402R1004 | CL-100L jelzőlámpa; kompakt; kék; fényforrás nélkül; | 2903 | 2025-02-15
CL-100W | 1SFA619402R1005 | CL-100W jelzőlámpa; kompakt; fehér; fényforrás nélkül; | 2903 | 2025-02-15
CL-100C | 1SFA619402R1008 | CL-100C jelzőlámpa; kompakt; víztiszta; fényforrás nélkül; | 2903 | 2025-02-15
CL-501R | 1SFA619402R5011 | MEGSZŰNT - CL-501R Kiváltó: CL2-501R - jelzőlámpa; kompakt; piros; 12 V AC/DC; | megszűnt | 2025-02-15
CL-501G | 1SFA619402R5012 | MEGSZŰNT - CL-501G Kiváltó: CL2-501G - jelzőlámpa; kompakt; zöld; 12 V AC/DC; | megszűnt | 2025-02-15
CL-501Y | 1SFA619402R5013 | MEGSZŰNT - CL-501Y Kiváltó: CL2-501Y - jelzőlámpa; kompakt; sárga; 12 V AC/DC; | megszűnt | 2025-02-15
CL-501L | 1SFA619402R5014 | MEGSZŰNT - CL-501L Kiváltó: CL2-501L - jelzőlámpa; kompakt; kék; 12 V AC/DC; | megszűnt | 2025-02-15
CL-501W | 1SFA619402R5015 | MEGSZŰNT - CL-501W Kiváltó: CL2-501C - jelzőlámpa; kompakt; fehér; 12 V AC/DC; | megszűnt | 2025-02-15
CL-502R | 1SFA619402R5021 | MEGSZŰNT - CL-502R Kiváltó: CL2-502R - jelzőlámpa; kompakt; piros; 24 V AC/DC; | megszűnt | 2025-02-15
CL-502G | 1SFA619402R5022 | MEGSZŰNT - CL-502G Kiváltó: CL2-502G - jelzőlámpa; kompakt; zöld; 24 V AC/DC; | megszűnt | 2025-02-15
CL-502Y | 1SFA619402R5023 | MEGSZŰNT - CL-502Y Kiváltó: CL2-502Y - jelzőlámpa; kompakt; sárga; 24 V AC/DC; | megszűnt | 2025-02-15
CL-502L | 1SFA619402R5024 | MEGSZŰNT - CL-502L Kiváltó: CL2-502L - jelzőlámpa; kompakt; kék; 24 V AC/DC; | megszűnt | 2025-02-15
CL-502W | 1SFA619402R5025 | MEGSZŰNT - CL-502W Kiváltó: CL2-502C - jelzőlámpa; kompakt; fehér; 24 V AC/DC; | megszűnt | 2025-02-15
CL-504R | 1SFA619402R5041 | MEGSZŰNT - CL-504R Kiváltó: CL2-507R - jelzőlámpa; kompakt; piros; 48 V AC/DC; | megszűnt | 2025-02-15
CL-504G | 1SFA619402R5042 | MEGSZŰNT - CL-504G Kiváltó: CL2-507G - jelzőlámpa; kompakt; zöld; 48 V AC/DC; | megszűnt | 2025-02-15
CL-504Y | 1SFA619402R5043 | MEGSZŰNT - CL-504Y Kiváltó: CL2-507Y - jelzőlámpa; kompakt; sárga; 48 V AC/DC; | megszűnt | 2025-02-15
CL-504L | 1SFA619402R5044 | MEGSZŰNT - CL-504L Kiváltó: CL2-507L - jelzőlámpa; kompakt; kék; 48 V AC/DC; | megszűnt | 2025-02-15
CL-504W | 1SFA619402R5045 | MEGSZŰNT - CL-504W Kiváltó: CL2-507C - jelzőlámpa; kompakt; fehér; 48 V AC/DC; | megszűnt | 2025-02-15
CL-505R | 1SFA619402R5051 | MEGSZŰNT - CL-505R Kiváltó: CL2-507R - jelzőlámpa; kompakt; piros; 60 V AC/DC; | megszűnt | 2025-02-15
CL-505G | 1SFA619402R5052 | MEGSZŰNT - CL-505G Kiváltó: CL2-507G - jelzőlámpa; kompakt; zöld; 60 V AC/DC; | megszűnt | 2025-02-15
CL-505Y | 1SFA619402R5053 | MEGSZŰNT - CL-505Y Kiváltó: CL2-507Y - jelzőlámpa; kompakt; sárga; 60 V AC/DC; | megszűnt | 2025-02-15
CL-505L | 1SFA619402R5054 | MEGSZŰNT - CL-505L Kiváltó: CL2-507L - jelzőlámpa; kompakt; kék; 60 V AC/DC; | megszűnt | 2025-02-15
CL-505W | 1SFA619402R5055 | MEGSZŰNT - CL-505W Kiváltó: CL2-507C - jelzőlámpa; kompakt; fehér; 60 V AC/DC; | megszűnt | 2025-02-15
CL-513R | 1SFA619402R5131 | MEGSZŰNT - CL-513R Kiváltó: CL2-513R - jelzőlámpa; kompakt; piros; 110-130 V AC; | megszűnt | 2025-02-15
CL-513G | 1SFA619402R5132 | MEGSZŰNT - CL-513G Kiváltó: CL2-513G - jelzőlámpa; kompakt; zöld; 110-130 V AC; | megszűnt | 2025-02-15
CL-513Y | 1SFA619402R5133 | MEGSZŰNT - CL-513Y Kiváltó: CL2-513Y - jelzőlámpa; kompakt; sárga; 110-130 V AC; | megszűnt | 2025-02-15
CL-513L | 1SFA619402R5134 | MEGSZŰNT - CL-513L Kiváltó: CL2-513L - jelzőlámpa; kompakt; kék; 110-130 V AC; | megszűnt | 2025-02-15
CL-513W | 1SFA619402R5135 | MEGSZŰNT - CL-513W Kiváltó: CL2-513C - jelzőlámpa; kompakt; fehér; 110-130 V AC; | megszűnt | 2025-02-15
CL-515R | 1SFA619402R5151 | MEGSZŰNT - CL-515R Kiváltó: CL2-515R - jelzőlámpa; kompakt; piros; 110-130 V DC; | megszűnt | 2025-02-15
CL-515G | 1SFA619402R5152 | MEGSZŰNT - CL-515G Kiváltó: CL2-515G - jelzőlámpa; kompakt; zöld; 110-130 V DC; | megszűnt | 2025-02-15
CL-515Y | 1SFA619402R5153 | MEGSZŰNT - CL-515Y Kiváltó: CL2-515Y - jelzőlámpa; kompakt; sárga; 110-130 V DC; | megszűnt | 2025-02-15
CL-515L | 1SFA619402R5154 | MEGSZŰNT - CL-515L Kiváltó: CL2-515L- jelzőlámpa; kompakt; kék; 110-130 V DC; | megszűnt | 2025-02-15
CL-515W | 1SFA619402R5155 | MEGSZŰNT - CL-515W Kiváltó: CL2-515C - jelzőlámpa; kompakt; fehér; 110-130 V DC; | megszűnt | 2025-02-15
CL-520R | 1SFA619402R5201 | MEGSZŰNT - CL-520R Kiváltó: CL2-520R - jelzőlámpa; kompakt; piros; 220 V DC; | megszűnt | 2025-02-15
CL-520G | 1SFA619402R5202 | MEGSZŰNT - CL-520G Kiváltó: CL2-520G - jelzőlámpa; kompakt; zöld; 220 V DC; | megszűnt | 2025-02-15
CL-520Y | 1SFA619402R5203 | MEGSZŰNT - CL-520Y Kiváltó: CL2-520Y - jelzőlámpa; kompakt; sárga; 220 V DC; | megszűnt | 2025-02-15
CL-520L | 1SFA619402R5204 | MEGSZŰNT - CL-520L Kiváltó: CL2-520L - jelzőlámpa; kompakt; kék; 220 V DC; | megszűnt | 2025-02-15
CL-520W | 1SFA619402R5205 | MEGSZŰNT - CL-520W Kiváltó: CL2-520C - jelzőlámpa; kompakt; fehér; 220 V DC; | megszűnt | 2025-02-15
CL-523R | 1SFA619402R5231 | MEGSZŰNT - CL-523R Kiváltó: CL2-523R - jelzőlámpa; kompakt; piros; 230 V AC; | megszűnt | 2025-02-15
CL-523G | 1SFA619402R5232 | MEGSZŰNT - CL-523G Kiváltó: CL2-523G - jelzőlámpa; kompakt; zöld; 230 V AC; | megszűnt | 2025-02-15
CL-523Y | 1SFA619402R5233 | MEGSZŰNT - CL-523Y Kiváltó: CL2-523Y - jelzőlámpa; kompakt; sárga; 230 V AC; | megszűnt | 2025-02-15
CL-523L | 1SFA619402R5234 | MEGSZŰNT - CL-523L Kiváltó: CL2-523L - jelzőlámpa; kompakt; kék; 230 V AC; | megszűnt | 2025-02-15
CL-523W | 1SFA619402R5235 | MEGSZŰNT - CL-523W Kiváltó: CL2-523C - jelzőlámpa; kompakt; fehér; 230 V AC; | megszűnt | 2025-02-15
CL-530R | 1SFA619402R5301 | MEGSZŰNT - CL-530R Kiváltó: CL2-542R - jelzőlámpa; kompakt; piros; 380 V AC; | megszűnt | 2025-02-15
CL-530G | 1SFA619402R5302 | MEGSZŰNT - CL-530G Kiváltó: CL2-542G - jelzőlámpa; kompakt; zöld; 380 V AC; | megszűnt | 2025-02-15
CL-530Y | 1SFA619402R5303 | MEGSZŰNT - CL-530Y Kiváltó: CL2-542Y - jelzőlámpa; kompakt; sárga; 380 V AC; | megszűnt | 2025-02-15
CL-530L | 1SFA619402R5304 | MEGSZŰNT - CL-530L Kiváltó: CL2-542L - jelzőlámpa; kompakt; kék; 380 V AC; | megszűnt | 2025-02-15
CL-530W | 1SFA619402R5305 | MEGSZŰNT - CL-530W Kiváltó: CL2-542C - jelzőlámpa; kompakt; fehér; 380 V AC; | megszűnt | 2025-02-15
CL-541R | 1SFA619402R5411 | MEGSZŰNT - CL-541R Kiváltó: CL2-542R - jelzőlámpa; kompakt; piros; 415 V AC; | megszűnt | 2025-02-15
CL-541G | 1SFA619402R5412 | MEGSZŰNT - CL-541G Kiváltó: CL2-542G - jelzőlámpa; kompakt; zöld; 415 V AC; | megszűnt | 2025-02-15
CL-541Y | 1SFA619402R5413 | MEGSZŰNT - CL-541Y Kiváltó: CL2-542Y - jelzőlámpa; kompakt; sárga; 415 V AC; | megszűnt | 2025-02-15
CL-541L | 1SFA619402R5414 | MEGSZŰNT - CL-541L Kiváltó: CL2-542L - jelzőlámpa; kompakt; kék; 415 V AC; | megszűnt | 2025-02-15
CL-541W | 1SFA619402R5415 | MEGSZŰNT - CL-541W Kiváltó: CL2-542C - jelzőlámpa; kompakt; fehér; 415 V AC; | megszűnt | 2025-02-15
CL2-501R | 1SFA619403R5011 | CL2-501R kompakt jelzőlámpa; piros; 12 V DC | 3164 | 2025-02-15
CL2-501G | 1SFA619403R5012 | CL2-501G kompakt jelzőlámpa; zöld; 12 V DC | 3164 | 2025-02-15
CL2-501Y | 1SFA619403R5013 | CL2-501Y kompakt jelzőlámpa; sárga; 12 V DC | 3164 | 2025-02-15
CL2-501L | 1SFA619403R5014 | CL2-501L kompakt jelzőlámpa; kék; 12 V DC | 3164 | 2025-02-15
CL2-501C | 1SFA619403R5018 | CL2-501C kompakt jelzőlámpa; fehér; 12 V DC | 3164 | 2025-02-15
CL2-502R | 1SFA619403R5021 | CL2-502R kompakt jelzőlámpa; piros; 24 V AC/DC | 3164 | 2025-02-15
CL2-502G | 1SFA619403R5022 | CL2-502G kompakt jelzőlámpa; zöld; 24 V AC/DC | 3164 | 2025-02-15
CL2-502Y | 1SFA619403R5023 | CL2-502Y kompakt jelzőlámpa; sárga; 24 V AC/DC | 3164 | 2025-02-15
CL2-502L | 1SFA619403R5024 | CL2-502L kompakt jelzőlámpa; kék; 24 V AC/DC | 3164 | 2025-02-15
CL2-502C | 1SFA619403R5028 | CL2-502C kompakt jelzőlámpa; fehér; 24 V AC/DC | 3164 | 2025-02-15
CL2-506R | 1SFA619403R5061 | CL2-506R kompakt jelzőlámpa; piros; 6,3 V DC | 3164 | 2025-02-15
CL2-506G | 1SFA619403R5062 | CL2-506G kompakt jelzőlámpa; zöld; 6,3 V DC | 3164 | 2025-02-15
CL2-506Y | 1SFA619403R5063 | CL2-506Y kompakt jelzőlámpa; sárga; 6,3 V DC | 3164 | 2025-02-15
CL2-506L | 1SFA619403R5064 | CL2-506L kompakt jelzőlámpa; kék; 6,3 V DC | 3164 | 2025-02-15
CL2-506C | 1SFA619403R5068 | CL2-506C kompakt jelzőlámpa; fehér; 6,3 V DC | 3164 | 2025-02-15
CL2-507R | 1SFA619403R5071 | CL2-507R kompakt jelzőlámpa; piros; 48-60 V AC/DC | 3164 | 2025-02-15
CL2-507G | 1SFA619403R5072 | CL2-507G kompakt jelzőlámpa; zöld; 48-60 V AC/DC | 3164 | 2025-02-15
CL2-507Y | 1SFA619403R5073 | CL2-507Y kompakt jelzőlámpa; sárga; 48-60 V AC/DC | 3164 | 2025-02-15
CL2-507L | 1SFA619403R5074 | CL2-507L kompakt jelzőlámpa; kék; 48-60 V AC/DC | 3164 | 2025-02-15
CL2-507C | 1SFA619403R5078 | CL2-507C kompakt jelzőlámpa; fehér; 48-60 V AC/DC | 3164 | 2025-02-15
CL2-513R | 1SFA619403R5131 | CL2-513R kompakt jelzőlámpa; piros; 110-130 V AC | 3164 | 2025-02-15
CL2-513G | 1SFA619403R5132 | CL2-513G kompakt jelzőlámpa; zöld; 110-130 V AC | 3164 | 2025-02-15
CL2-513Y | 1SFA619403R5133 | CL2-513Y kompakt jelzőlámpa; sárga; 110-130 V AC | 3164 | 2025-02-15
CL2-513L | 1SFA619403R5134 | CL2-513L kompakt jelzőlámpa; kék; 110-130 V AC | 3164 | 2025-02-15
CL2-513C | 1SFA619403R5138 | CL2-513C kompakt jelzőlámpa; fehér; 110-130 V AC | 3164 | 2025-02-15
CL2-515R | 1SFA619403R5151 | CL2-515R kompakt jelzőlámpa; piros; 110-130 V DC | 3164 | 2025-02-15
CL2-515G | 1SFA619403R5152 | CL2-515G kompakt jelzőlámpa; zöld; 110-130 V DC | 3164 | 2025-02-15
CL2-515Y | 1SFA619403R5153 | CL2-515Y kompakt jelzőlámpa; sárga; 110-130 V DC | 3164 | 2025-02-15
CL2-515L | 1SFA619403R5154 | CL2-515L kompakt jelzőlámpa; kék; 110-130 V DC | 3164 | 2025-02-15
CL2-515C | 1SFA619403R5158 | CL2-515C kompakt jelzőlámpa; fehér; 110-130 V DC | 3164 | 2025-02-15
CL2-520R | 1SFA619403R5201 | CL2-520R kompakt jelzőlámpa; piros; 220 V DC | 3164 | 2025-02-15
CL2-520G | 1SFA619403R5202 | CL2-520G kompakt jelzőlámpa; zöld; 220 V DC | 3164 | 2025-02-15
CL2-520Y | 1SFA619403R5203 | CL2-520Y kompakt jelzőlámpa; sárga; 220 V DC | 3164 | 2025-02-15
CL2-520L | 1SFA619403R5204 | CL2-520L kompakt jelzőlámpa; kék; 220 V DC | 3164 | 2025-02-15
CL2-520C | 1SFA619403R5208 | CL2-520C kompakt jelzőlámpa; fehér; 220 V DC | 3164 | 2025-02-15
CL2-523R | 1SFA619403R5231 | CL2-523R kompakt jelzőlámpa; piros; 230 V AC | 3164 | 2025-02-15
CL2-523G | 1SFA619403R5232 | CL2-523G kompakt jelzőlámpa; zöld; 230 V AC | 3164 | 2025-02-15
CL2-523Y | 1SFA619403R5233 | CL2-523Y kompakt jelzőlámpa; sárga; 230 V AC | 3164 | 2025-02-15
CL2-523L | 1SFA619403R5234 | CL2-523L kompakt jelzőlámpa; kék; 230 V AC | 3164 | 2025-02-15
CL2-523C | 1SFA619403R5238 | CL2-523C kompakt jelzőlámpa; fehér; 230 V AC | 3164 | 2025-02-15
CL2-542R | 1SFA619403R5421 | CL2-542R kompakt jelzőlámpa; piros; 380-415 V AC | 3164 | 2025-02-15
CL2-542G | 1SFA619403R5422 | CL2-542G kompakt jelzőlámpa; zöld; 380-415 V AC | 3164 | 2025-02-15
CL2-542Y | 1SFA619403R5423 | CL2-542Y kompakt jelzőlámpa; sárga; 380-415 V AC | 3164 | 2025-02-15
CL2-542L | 1SFA619403R5424 | CL2-542L kompakt jelzőlámpa; kék; 380-415 V AC | 3164 | 2025-02-15
CL2-542C | 1SFA619403R5428 | CL2-542C kompakt jelzőlámpa; fehér; 380-415 V AC | 3164 | 2025-02-15
CL2-623R | 1SFA619403R6231 | CL2-623R kompakt jelzőlámpa; piros; 230 V AC, fordított előfeszítő feszültség: 60V | 3789 | 2025-02-15
CL2-623G | 1SFA619403R6232 | CL2-623G kompakt jelzőlámpa; zöld; 230 V AC, fordított előfeszítő feszültség: 80V | 3789 | 2025-02-15
CL2-623Y | 1SFA619403R6233 | CL2-623Y kompakt jelzőlámpa; sárga; 230 V AC, fordított előfeszítő feszültség: 70V | 3789 | 2025-02-15
CL2-623L | 1SFA619403R6234 | CL2-623L kompakt jelzőlámpa; kék; 230 V AC, fordított előfeszítő feszültség: 80V | 3789 | 2025-02-15
CL2-623C | 1SFA619403R6238 | CL2-623C kompakt jelzőlámpa; fehér; 230 V AC, fordított előfeszítő feszültség: 80V | 3789 | 2025-02-15
CE3T-10R-20 | 1SFA619500R1021 | CE3T-10R-20 vészleállító; kompakt; piros; Ø30; visszaállítás:forgatással; 2NO; | 5455 | 2025-02-15
CE3T-10R-01 | 1SFA619500R1041 | CE3T-10R-01 vészleállító; kompakt; piros; Ø30; visszaállítás:forgatással; 1NC; | 4648 | 2025-02-15
CE3T-10R-02 | 1SFA619500R1051 | CE3T-10R-02 vészleállító; kompakt; piros; Ø30; visszaállítás:forgatással; 2NC; | 5455 | 2025-02-15
CE3T-10R-11 | 1SFA619500R1071 | CE3T-10R-11 vészleállító; kompakt; piros; Ø30; visszaállítás:forgatással; 1NO/1NC | 5455 | 2025-02-15
CE3P-10R-02 | 1SFA619501R1051 | CE3P-10R-02 vészleállító; kompakt; piros; Ø30; visszaállítás:húzással; 2NC; | 5885 | 2025-02-15
CE3P-10R-11 | 1SFA619501R1071 | CE3P-10R-11 vészleállító; kompakt; piros; Ø30; visszaállítás:húzással; 1NO/1NC | 5885 | 2025-02-15
CE3K1-10R-02 | 1SFA619502R1051 | CE3K1-10R-02 vészleállító; kompakt; piros; Ø30; visszaállítás:kulccsal; 2NC; | 7916 | 2025-02-15
CE3K1-10R-11 | 1SFA619502R1071 | CE3K1-10R-11 vészleállító; kompakt; piros; Ø30; visszaállítás:kulccsal; 1NO/1NC | 7916 | 2025-02-15
CE4T-10R-20 | 1SFA619550R1021 | Classic Típus - CE4T-10R-20 vészleállító; kompakt; piros; Ø40; visszaállítás:forgatással; 2NO; | 5677 | 2025-02-15
CE4T-10R-01 | 1SFA619550R1041 | CE4T-10R-01 vészleállító; kompakt; piros; Ø40; visszaállítás:forgatással; 1NC; | 4856 | 2025-02-15
CE4T-10R-02 | 1SFA619550R1051 | CE4T-10R-02 vészleállító; kompakt; piros; Ø40; visszaállítás:forgatással; 2NC; | 5677 | 2025-02-15
CE4T-10R-11 | 1SFA619550R1071 | CE4T-10R-11 vészleállító; kompakt; piros; Ø40; visszaállítás:forgatással; 1NO/1NC | 5677 | 2025-02-15
CE4P-10R-02 | 1SFA619551R1051 | CE4P-10R-02 vészleállító; kompakt; piros; Ø40; visszaállítás:húzással; 2NC; | 6341 | 2025-02-15
CE4P-10R-11 | 1SFA619551R1071 | CE4P-10R-11 vészleállító; kompakt; piros; Ø40; visszaállítás:húzással; 1NO/1NC | 6341 | 2025-02-15
CE4K1-10R-02 | 1SFA619552R1051 | CE4K1-10R-02 vészleállító; kompakt; piros; Ø40; visszaállítás:kulccsal; 2NC; | 8307 | 2025-02-15
CE4K1-10R-11 | 1SFA619552R1071 | CE4K1-10R-11 vészleállító; kompakt; piros; Ø40; visszaállítás:kulccsal; 1NO/1NC | 8307 | 2025-02-15
CB1-620B | 1SFA619600R6206 | CB1-620B kompakt berregő, folyamatos, fekete | 16015 | 2025-02-15
CEP1-0 | 1SFA619811R1000 | CEP1-0 Üres tokozat, szürke | 5117 | 2025-02-15
CEPY1-0 | 1SFA619821R1000 | CEPY1-0 Üres tokozat, sárga | 5117 | 2025-02-15
CA1-8053 | 1SFA619920R8053 | CA1-8053 Védőgallér, szürke | 2122 | 2025-02-15
CA1-8054 | 1SFA619920R8054 | CA1-8054 Védőgallér, sárga | 2122 | 2025-02-15
PSLW-72 | 1SFA899002R1072 | PSLW-72 kábelbekötő, 1x10…50 mm2, 2x 10…25m2, PSR60…PSR105 típushoz | 24022 | 2025-02-15
AF116-30-00-11 | 1SFL427001R1100 | AF116-30-00-11 24-60V50/60HZ DC Mágneskapcsoló; beépített kábelszorító kengyellel | 196914 | 2025-02-15
AF116-30-11-11 | 1SFL427001R1111 | AF116-30-11-11 24-60V50/60HZ DC Mágneskapcsoló; beépített kábelszorító kengyellel | 200508 | 2025-02-15
AF116-30-22-11 | 1SFL427001R1122 | AF116-30-22-11 24-60V50/60HZ DC Mágneskapcsoló; beépített kábelszorító kengyellel | 211263 | 2025-02-15
AF116-30-00-12 | 1SFL427001R1200 | AF116-30-00-12 48-130V50/60HZ-DC Mágneskapcsoló; beépített kábelszorító kengyellel | 196914 | 2025-02-15
AF116-30-11-12 | 1SFL427001R1211 | AF116-30-11-12 48-130V50/60HZ-DC Mágneskapcsoló; beépített kábelszorító kengyellel | 200508 | 2025-02-15
AF116-30-22-12 | 1SFL427001R1222 | AF116-30-22-12 48-130V50/60HZ-DC Mágneskapcsoló; beépített kábelszorító kengyellel | 211263 | 2025-02-15
AF116-30-00-13 | 1SFL427001R1300 | AF116-30-00-13 100-250V50/60HZ-DC Mágneskapcsoló; beépített kábelszorító kengyellel | 124393 | 2025-02-15
AF116-30-11-13 | 1SFL427001R1311 | AF116-30-11-13 100-250V50/60HZ-DC Mágneskapcsoló; beépített kábelszorító kengyellel | 127987 | 2025-02-15
AF116-30-22-13 | 1SFL427001R1322 | AF116-30-22-13 100-250V50/60HZ-DC Mágneskapcsoló; beépített kábelszorító kengyellel | 138767 | 2025-02-15
AF116-30-00-14 | 1SFL427001R1400 | AF116-30-00-14 250-500V50/60HZ-DC Mágneskapcsoló; beépített kábelszorító kengyellel | 156396 | 2025-02-15
AF116-30-11-14 | 1SFL427001R1411 | AF116-30-11-14 250-500V50/60HZ-DC Mágneskapcsoló; beépített kábelszorító kengyellel | 159990 | 2025-02-15
AF116-30-22-14 | 1SFL427001R1422 | AF116-30-22-14 250-500V50/60HZ-DC Mágneskapcsoló; beépített kábelszorító kengyellel | 170770 | 2025-02-15
AF116-30-00B-11 | 1SFL427002R1100 | AF116-30-00B-11 24-60V50/60HZ DC Mágneskapcsoló; síncsonkkal | 196914 | 2025-02-15
AF116-30-11B-11 | 1SFL427002R1111 | AF116-30-11B-11 24-60V50/60HZ DC Mágneskapcsoló; síncsonkkal | 200508 | 2025-02-15
AF116-30-22B-11 | 1SFL427002R1122 | AF116-30-22B-11 24-60V50/60HZ DC Mágneskapcsoló; síncsonkkal | 211263 | 2025-02-15
AF116-30-00B-12 | 1SFL427002R1200 | AF116-30-00B-12 48-130V50/60HZ-DC Mágneskapcsoló; síncsonkkal | 196914 | 2025-02-15
AF116-30-11B-12 | 1SFL427002R1211 | AF116-30-11B-12 48-130V50/60HZ-DC Mágneskapcsoló; síncsonkkal | 200508 | 2025-02-15
AF116-30-22B-12 | 1SFL427002R1222 | AF116-30-22B-12 48-130V50/60HZ-DC Mágneskapcsoló; síncsonkkal | 211263 | 2025-02-15
AF116-30-00B-13 | 1SFL427002R1300 | AF116-30-00B-13 100-250V50/60HZ-DC Mágneskapcsoló; síncsonkkal | 124393 | 2025-02-15
AF116-30-11B-13 | 1SFL427002R1311 | AF116-30-11B-13 100-250V50/60HZ-DC Mágneskapcsoló; síncsonkkal | 127987 | 2025-02-15
AF116-30-22B-13 | 1SFL427002R1322 | AF116-30-22B-13 100-250V50/60HZ-DC Mágneskapcsoló; síncsonkkal | 138767 | 2025-02-15
AF116-30-00B-14 | 1SFL427002R1400 | AF116-30-00B-14-250-500V50/60HZ-DC Mágneskapcsoló; síncsonkkal | 156396 | 2025-02-15
AF116-30-11B-14 | 1SFL427002R1411 | AF116-30-11B-14-250-500V50/60HZ-DC Mágneskapcsoló; síncsonkkal | 159990 | 2025-02-15
AF116-30-22B-14 | 1SFL427002R1422 | AF116-30-22B-14-250-500V50/60HZ-DC Mágneskapcsoló; síncsonkkal | 170770 | 2025-02-15
A95-30-00/230V | 1SFL431001R8000 | Classic típus - Kiváltó: 1SBL407001R1300 - A95-30-00/230V 45kW / AC3; kontaktor, 3P; tek.: 220-230V 50Hz | megszűnt | 2025-02-15
A95-30-11/230V | 1SFL431001R8011 | Classic típus - Kiváltó: 1SBL407001R1311 - A95-30-11/230V 45kW / AC3; kontaktor, 3P; +1NO/1NC tek.: 220-230V 50Hz | megszűnt | 2025-02-15
A95-30-22/230V | 1SFL431001R8022 | Classic típus - Kiváltó: 1SBL407001R1322 - A95-30-22/230V 45kW / AC3; kontaktor, 3P; +2NO/2NC tek.: 220-230V 50Hz | megszűnt | 2025-02-15
A95-30-00/24V | 1SFL431001R8100 | Classic típus - Kiváltó: 1SBL407001R4100 - A95-30-00/24V 45kW / AC3; kontaktor, 3P; tek.: 24V 50Hz | megszűnt | 2025-02-15
A95-30-11/24V | 1SFL431001R8111 | Classic típus - Kiváltó: 1SBL407001R4111 - A95-30-11/24V 45kW / AC3; kontaktor, 3P; +1NO/1NC tek.: 24V 50Hz | megszűnt | 2025-02-15
A95-30-22/24V | 1SFL431001R8122 | Classic típus - Kiváltó: 1SBL407001R4122 - A95-30-22/24V 45kW / AC3; kontaktor, 3P; +2NO/2NC tek.: 24V 50Hz | megszűnt | 2025-02-15
A95-30-00/48V | 1SFL431001R8300 | Classic típus - Kiváltó: 1SBL407001R1200 - A95-30-00/48V 45kW / AC3; kontaktor, 3P; tek.: 48V 50Hz | megszűnt | 2025-02-15
A95-30-11/48V | 1SFL431001R8311 | Classic típus - Kiváltó: 1SBL407001R1211 - A95-30-11/48V 45kW / AC3; kontaktor, 3P; +1NO/1NC tek.: 48V 50Hz | megszűnt | 2025-02-15
A95-30-22/48V | 1SFL431001R8322 | Classic típus - Kiváltó: 1SBL407001R1222 - A95-30-22/48V 45kW / AC3; kontaktor, 3P; +2NO/2NC tek.: 48V 50Hz | megszűnt | 2025-02-15
A95-30-11/110V | 1SFL431001R8411 | Classic típus - Kiváltó: 1SBL407001R1311 - A95-30-11/110V 45kW / AC3; kontaktor, 3P; +1NO/1NC tek.: 110 50Hz | megszűnt | 2025-02-15
A95-30-22/110V | 1SFL431001R8422 | Classic típus - Kiváltó: 1SBL407001R1322 - A95-30-22/110V 45kW / AC3; kontaktor, 3P; +2NO/2NC tek.: 110 50Hz | megszűnt | 2025-02-15
A95-30-00/400V | 1SFL431001R8500 | Classic típus - Kiváltó: 1SBL407001R1400 - A95-30-00/400V 45kW / AC3; kontaktor, 3P; tek.: 380-400V 50Hz | megszűnt | 2025-02-15
A95-30-11/400V | 1SFL431001R8511 | Classic típus - Kiváltó: 1SBL407001R1411 - A95-30-11/400V 45kW / AC3; kontaktor, 3P; +1NO/1NC tek.: 380-400V 50Hz | megszűnt | 2025-02-15
A95-30-22/400V | 1SFL431001R8522 | Classic típus - Kiváltó: 1SBL407001R1422 - A95-30-22/400V 45kW / AC3; kontaktor, 3P; +2NO/2NC tek.: 380-400V 50Hz | megszűnt | 2025-02-15
A95-30-11/115V | 1SFL431001R8911 | Classic típus - Kiváltó: 1SBL407001R1311 - A95-30-11/115V 45kW / AC3; kontaktor, 3P; +1NO/1NC tek.: 110-115V 50Hz | megszűnt | 2025-02-15
A95-30-22/115V | 1SFL431001R8922 | Classic típus - Kiváltó: 1SBL407001R1322 - A95-30-22/115V 45kW / AC3; kontaktor, 3P; +2NO/2NC tek.: 110-115V 50Hz | megszűnt | 2025-02-15
UA95-30-00/230V | 1SFL431022R8000 | UA95-30-00/230V 45kVAr / 400V; kontaktor fázisjavító kondenzátorokhoz, 3P korlátlan bekapcsolási csúcsáramra; 220-230V 50Hz | 123573 | 2025-02-15
UA95-30-11/230V | 1SFL431022R8011 | UA95-30-11/230V 45kVAr / 400V; kontaktor fázisjavító kondenzátorokhoz, 3P +1NO/1NC 220-230V 50Hz | 173843 | 2025-02-15
UA95-30-22/230V | 1SFL431022R8022 | UA95-30-22/230V 45kVAr / 400V; kontaktor fázisjavító kondenzátorokhoz, 3P +2NO/2NC 220-230V 50Hz | 128768 | 2025-02-15
UA95-30-00/24V | 1SFL431022R8100 | UA95-30-00/24V 45kVAr / 400V; kontaktor fázisjavító kondenzátorokhoz, 3P korlátlan bekapcsolási csúcsáramra; 24V 50Hz | 128286 | 2025-02-15
UA95-30-00/110V | 1SFL431022R8400 | UA95-30-00/110V 45kVAr / 400V; kontaktor fázisjavító kondenzátorokhoz, 3P korlátlan bekapcsolási csúcsáramra; 100V 50Hz | 128286 | 2025-02-15
UA95-30-11/110V | 1SFL431022R8411 | UA95-30-11/110V 45kVAr / 400V; kontaktor fázisjavító kondenzátorokhoz, 3P +1NO/1NC 110V 50Hz | 173843 | 2025-02-15
UA95-30-00/400V | 1SFL431022R8500 | UA95-30-00/400V 45kVAr / 400V; kontaktor fázisjavító kondenzátorokhoz, 3P korlátlan bekapcsolási csúcsáramra; 380-400V 50Hz | 123573 | 2025-02-15
UA95-30-11/400V | 1SFL431022R8511 | UA95-30-11/400V 45kVAr / 400V; kontaktor fázisjavító kondenzátorokhoz, 3P +1NO/1NC 380-400V 50Hz | 173843 | 2025-02-15
UA95-30-00RA/230V | 1SFL431024R8000 | UA95-30-00RA/230V 70kVAr / 400V; kontaktor fázisjavító kondenzátorokhoz, 3P korlátlan bekapcsolási csúcsáramra; 220-230V 50Hz | 183322 | 2025-02-15
UA95-30-11RA/230V | 1SFL431024R8011 | UA95-30-11RA/230V 70kVAr / 400V; kontaktor fázisjavító kondenzátorokhoz, 3P korlátlan bekapcsolási csúcsáramra; 220-230V 50Hz | 188061 | 2025-02-15
UA95-30-00RA/110V | 1SFL431024R8400 | UA95-30-00RA/110V 70kVAr / 400V; kontaktor fázisjavító kondenzátorokhoz, 3P korlátlan bekapcsolási csúcsáramra; 110V 50Hz | 183322 | 2025-02-15
UA95-30-00RA/400V | 1SFL431024R8500 | UA95-30-00RA/400V 70kVAr / 400V; kontaktor fázisjavító kondenzátorokhoz, 3P korlátlan bekapcsolási csúcsáramra; 380-400V 50Hz | 183322 | 2025-02-15
AF95-30-00-48…130 | 1SFL437001R6900 | Kifutó típus Kiváltó: 1SBL407001R1200 AF95-30-00-48…130 45kW / AC3; kontaktor, 3P; tek.: 48-130V | kérésre | 2025-02-15
AF95-30-11-48…130 | 1SFL437001R6911 | Kifutó típus Kiváltó: 1SBL407001R1211 AF95-30-11-48…130 45kW / AC3; kontaktor, 3P; +1NO/1NC tek.: 48-130V | kérésre | 2025-02-15
AF95-30-22-48…130 | 1SFL437001R6922 | Classic típus - Kiváltó: 1SBL407001R1222 - AF95-30-22-48…130 45kW / AC3; kontaktor, 3P; +2NO/2NC tek.: 48-130V | kérésre | 2025-02-15
AF95-30-00-100…250 | 1SFL437001R7000 | Kifutó típus Kiváltó: 1SBL407001R1300 AF95-30-00-100…250 45kW / AC3; kontaktor, 3P; tek.: 100-250V | kérésre | 2025-02-15
AF95-30-11-100…250 | 1SFL437001R7011 | Kifutó típus Kiváltó: 1SBL407001R1311 AF95-30-11-100…250 45kW / AC3; kontaktor, 3P; +1NO/1NC tek.: 100-250V | megszűnt | 2025-02-15
AF95-30-22-100…250 | 1SFL437001R7022 | Classic típus - Kiváltó: 1SBL407001R1322 - AF95-30-22-100…250 45kW / AC3; kontaktor, 3P; +2NO/2NC tek.: 100-250V | kérésre | 2025-02-15
AF95-30-00-20…60 | 1SFL437001R7200 | Kifutó típus Kiváltó: 1SBL407001R1100 AF95-30-00-20…60 45kW / AC3; kontaktor, 3P; tek.: 20-60V d.c. | kérésre | 2025-02-15
AF95-30-11-20…60 | 1SFL437001R7211 | Kifutó típus Kiváltó: 1SBL407001R1111 AF95-30-11-20…60 45kW / AC3; kontaktor, 3P; +1NO/1NC tek.: 20-60V d.c. | kérésre | 2025-02-15
AF95-30-22-20…60 | 1SFL437001R7222 | Classic típus - Kiváltó: 1SBL407001R1122 - AF95-30-22-20…60 45kW / AC3; kontaktor, 3P; +2NO/2NC tek.: 20-60V d.c. | kérésre | 2025-02-15
AF140-30-00-11 | 1SFL447001R1100 | AF140-30-00-11 24-60V50/60HZ DC Mágneskapcsoló; beépített kábelszorító kengyellel | 167463 | 2025-02-15
AF140-30-11-11 | 1SFL447001R1111 | AF140-30-11-11 24-60V50/60HZ DC Mágneskapcsoló; beépített kábelszorító kengyellel | 171109 | 2025-02-15
AF140-30-22-11 | 1SFL447001R1122 | AF140-30-22-11 24-60V50/60HZ DC Mágneskapcsoló; beépített kábelszorító kengyellel | 181889 | 2025-02-15
AF140-30-00-12 | 1SFL447001R1200 | AF140-30-00-12 48-130V50/60HZ-DC Mágneskapcsoló; beépített kábelszorító kengyellel | 162047 | 2025-02-15
AF140-30-11-12 | 1SFL447001R1211 | AF140-30-11-12 48-130V50/60HZ-DC Mágneskapcsoló; beépített kábelszorító kengyellel | 165601 | 2025-02-15
AF140-30-22-12 | 1SFL447001R1222 | AF140-30-22-12 48-130V50/60HZ-DC Mágneskapcsoló; beépített kábelszorító kengyellel | 176434 | 2025-02-15
AF140-30-00-13 | 1SFL447001R1300 | AF140-30-00-13 100-250V50/60HZ-DC Mágneskapcsoló; beépített kábelszorító kengyellel | 170874 | 2025-02-15
AF140-30-11-13 | 1SFL447001R1311 | AF140-30-11-13 100-250V50/60HZ-DC Mágneskapcsoló; beépített kábelszorító kengyellel | 174494 | 2025-02-15
AF140-30-22-13 | 1SFL447001R1322 | AF140-30-22-13 100-250V50/60HZ-DC Mágneskapcsoló; beépített kábelszorító kengyellel | 185275 | 2025-02-15
AF140-30-00-14 | 1SFL447001R1400 | AF140-30-00-14 250-500V50/60HZ-DC Mágneskapcsoló; beépített kábelszorító kengyellel | 214544 | 2025-02-15
AF140-30-11-14 | 1SFL447001R1411 | AF140-30-11-14 250-500V50/60HZ-DC Mágneskapcsoló; beépített kábelszorító kengyellel | 218111 | 2025-02-15
AF140-30-22-14 | 1SFL447001R1422 | AF140-30-22-14 250-500V50/60HZ-DC Mágneskapcsoló; beépített kábelszorító kengyellel | 228905 | 2025-02-15
AF140-30-00B-11 | 1SFL447002R1100 | AF140-30-00B-11 24-60V50/60HZ DC Mágneskapcsoló; síncsonkkal | 167463 | 2025-02-15
AF140-30-11B-11 | 1SFL447002R1111 | AF140-30-11B-11 24-60V50/60HZ DC Mágneskapcsoló; síncsonkkal | 171109 | 2025-02-15
AF140-30-22B-11 | 1SFL447002R1122 | AF140-30-22B-11 24-60V50/60HZ DC Mágneskapcsoló; síncsonkkal | 181889 | 2025-02-15
AF140-30-00B-12 | 1SFL447002R1200 | AF140-30-00B-12 48-130V50/60HZ-DC Mágneskapcsoló; síncsonkkal | 162047 | 2025-02-15
AF140-30-11B-12 | 1SFL447002R1211 | AF140-30-11B-12 48-130V50/60HZ-DC Mágneskapcsoló; síncsonkkal | 165601 | 2025-02-15
AF140-30-22B-12 | 1SFL447002R1222 | AF140-30-22B-12 48-130V50/60HZ-DC Mágneskapcsoló; síncsonkkal | 176434 | 2025-02-15
AF140-30-00B-13 | 1SFL447002R1300 | AF140-30-00B-13 100-250V50/60HZ-DC Mágneskapcsoló; síncsonkkal | 170874 | 2025-02-15
AF140-30-11B-13 | 1SFL447002R1311 | AF140-30-11B-13 100-250V50/60HZ-DC Mágneskapcsoló; síncsonkkal | 174494 | 2025-02-15
AF140-30-22B-13 | 1SFL447002R1322 | AF140-30-22B-13 100-250V50/60HZ-DC Mágneskapcsoló; síncsonkkal | 185275 | 2025-02-15
AF140-30-00B-14 | 1SFL447002R1400 | AF140-30-00B-14-250-500V50/60HZ-DC Mágneskapcsoló; síncsonkkal | 214544 | 2025-02-15
AF140-30-11B-14 | 1SFL447002R1411 | AF140-30-11B-14-250-500V50/60HZ-DC Mágneskapcsoló; síncsonkkal | 218111 | 2025-02-15
AF140-30-22B-14 | 1SFL447002R1422 | AF140-30-22B-14-250-500V50/60HZ-DC Mágneskapcsoló; síncsonkkal | 228905 | 2025-02-15
A110-30-00/230V | 1SFL451001R8000 | Classic típus - Kiváltó: 1SFL427001R1300 - A110-30-00/230V 55kW / AC3; kontaktor, 3P; tek.: 220-230V 50Hz | megszűnt | 2025-02-15
A110-30-11/230V | 1SFL451001R8011 | Classic típus - Kiváltó: 1SFL427001R1311 - A110-30-11/230V 55kW / AC3; kontaktor, 3P; +1NO/1NC tek.: 220-230V 50Hz | megszűnt | 2025-02-15
A110-30-22/230V | 1SFL451001R8022 | Classic típus - Kiváltó: 1SFL427001R1322 - A110-30-22/230V 55kW / AC3; kontaktor, 3P; +2NO/2NC tek.: 220-230V 50Hz | megszűnt | 2025-02-15
A110-30-00/24V | 1SFL451001R8100 | Classic típus - Kiváltó: 1SFL427001R1100 - A110-30-00/24V 55kW / AC3; kontaktor, 3P; tek.: 24V 50Hz | megszűnt | 2025-02-15
A110-30-11/24V | 1SFL451001R8111 | Classic típus - Kiváltó: 1SFL427001R1111 - A110-30-11/24V 55kW / AC3; kontaktor, 3P; +1NO/1NC tek.: 24V 50Hz | megszűnt | 2025-02-15
A110-30-22/24V | 1SFL451001R8122 | Classic típus - Kiváltó: 1SFL427001R1122 - A110-30-22/24V 55kW / AC3; kontaktor, 3P; +2NO/2NC tek.: 24V 50Hz | megszűnt | 2025-02-15
A110-30-00/48V | 1SFL451001R8300 | Classic típus - Kiváltó: 1SFL427001R1100 - A110-30-00/48V 55kW / AC3; kontaktor, 3P; tek.: 48V 50Hz | megszűnt | 2025-02-15
A110-30-11/48V | 1SFL451001R8311 | Classic típus - Kiváltó: 1SFL427001R1111 - A110-30-11/48V 55kW / AC3; kontaktor, 3P; +1NO/1NC tek.: 48V 50Hz | megszűnt | 2025-02-15
A110-30-22/48V | 1SFL451001R8322 | Classic típus - Kiváltó: 1SFL427001R1122 - A110-30-22/48V 55kW / AC3; kontaktor, 3P; +2NO/2NC tek.: 48V 50Hz | megszűnt | 2025-02-15
A110-30-11/110V | 1SFL451001R8411 | Classic típus - Kiváltó: 1SFL427001R1311 - A110-30-11/110V 55kW / AC3; kontaktor, 3P; +1NO/1NC tek.: 110 50Hz | megszűnt | 2025-02-15
A110-30-22/110V | 1SFL451001R8422 | Classic típus - Kiváltó: 1SFL427001R1322 - A110-30-22/110V 55kW / AC3; kontaktor, 3P; +2NO/2NC tek.: 110 50Hz | megszűnt | 2025-02-15
A110-30-00/400V | 1SFL451001R8500 | Classic típus - Kiváltó: 1SFL427001R1400 - A110-30-00/400V 55kW / AC3; kontaktor, 3P; tek.: 380-400V 50Hz | megszűnt | 2025-02-15
A110-30-11/400V | 1SFL451001R8511 | Classic típus - Kiváltó: 1SFL427001R1411 - A110-30-11/400V 55kW / AC3; kontaktor, 3P; +1NO/1NC tek.: 380-400V 50Hz | megszűnt | 2025-02-15
A110-30-22/400V | 1SFL451001R8522 | Classic típus - Kiváltó: 1SFL427001R1422 - A110-30-22/400V 55kW / AC3; kontaktor, 3P; +2NO/2NC tek.: 380-400V 50Hz | megszűnt | 2025-02-15
A110-30-11/115V | 1SFL451001R8911 | Classic típus - Kiváltó: 1SFL427001R1311 - A110-30-11/115V 55kW / AC3; kontaktor, 3P; +1NO/1NC tek.: 110-115V 50Hz | megszűnt | 2025-02-15
A110-30-22/115V | 1SFL451001R8922 | Classic típus - Kiváltó: 1SFL427001R1322 - A110-30-22/115V 55kW / AC3; kontaktor, 3P; +2NO/2NC tek.: 110-115V 50Hz | megszűnt | 2025-02-15
UA110-30-00/230V | 1SFL451022R8000 | UA110-30-00/230V 55kVAr / 400V; kontaktor fázisjavító kondenzátorokhoz, 3P 220-230V 50Hz | 162164 | 2025-02-15
UA110-30-11/230V | 1SFL451022R8011 | UA110-30-11/230V 55kVAr / 400V; kontaktor fázisjavító kondenzátorokhoz, 3P +1NO/1NC 220-230V 50Hz | 248708 | 2025-02-15
UA110-30-22/230V | 1SFL451022R8022 | UA110-30-22/230V 55kVAr / 400V; kontaktor fázisjavító kondenzátorokhoz, 3P +2NO/2NC 220-230V 50Hz | 168375 | 2025-02-15
UA110-30-00/24V | 1SFL451022R8100 | UA110-30-00/24V 55kVAr / 400V; kontaktor fázisjavító kondenzátorokhoz, 3P 24V 50Hz | 162164 | 2025-02-15
UA110-30-00/48V | 1SFL451022R8300 | UA110-30-00/48V 55kVAr / 400V; kontaktor fázisjavító kondenzátorokhoz, 3P 48V 50Hz | 162164 | 2025-02-15
UA110-30-00/110V | 1SFL451022R8400 | UA110-30-00/110V 55kVAr / 400V; kontaktor fázisjavító kondenzátorokhoz, 3P 110V 50Hz | 162164 | 2025-02-15
UA110-30-11/110V | 1SFL451022R8411 | UA110-30-11/110V 55kVAr / 400V; kontaktor fázisjavító kondenzátorokhoz, 3P +1NO/1NC 110V 50Hz | 248708 | 2025-02-15
UA110-30-00/400V | 1SFL451022R8500 | UA110-30-00/400V 55kVAr / 400V; kontaktor fázisjavító kondenzátorokhoz, 3P 380-400V 50Hz | 162164 | 2025-02-15
UA110-30-00RA/230V | 1SFL451024R8000 | UA110-30-00RA/230V 80kVAr / 400V; kontaktor fázisjavító kondenzátorokhoz, 3P korlátlan bekapcsolási csúcsáramra; 220-230V 50Hz | 222290 | 2025-02-15
UA110-30-00RA/24V | 1SFL451024R8100 | UA110-30-00RA/24V 80kVAr / 400V; kontaktor fázisjavító kondenzátorokhoz, 3P korlátlan bekapcsolási csúcsáramra; 24V 50Hz | 222290 | 2025-02-15
A110-30-00RA/110V | 1SFL451024R8400 | A110-30-00RA/110V 80kVAr / 400V; kontaktor fázisjavító kondenzátorokhoz, 3P korlátlan bekapcsolási csúcsáramra; 110V 50Hz | 222290 | 2025-02-15
A110-30-00R/400V | 1SFL451024R8500 | A110-30-00R/400V 80kVAr / 400V; kontaktor fázisjavító kondenzátorokhoz, 3P korlátlan bekapcsolási csúcsáramra; 380-400V 50Hz | 222290 | 2025-02-15
AF110-30-00-48…130 | 1SFL457001R6900 | Kifutó típus Kiváltó: 1SFL427001R1200 AF110-30-00-48…130 45kW / AC3; kontaktor, 3P; tek.: 48-130V | megszűnt | 2025-02-15
AF110-30-11-48…130 | 1SFL457001R6911 | Kifutó típus Kiváltó: 1SFL427001R1211 AF110-30-11-48…130 55kW / AC3; kontaktor, 3P; +1NO/1NC tek.: 48-130V | kérésre | 2025-02-15
AF110-30-22-48…130 | 1SFL457001R6922 | Kifutó típus Kiváltó: 1SFL427001R1222 AF110-30-22-48…130 55kW / AC3; kontaktor, 3P; +2NO/2NC tek.: 48-130V | kérésre | 2025-02-15
AF110-30-00-100…250 | 1SFL457001R7000 | Kifutó típus Kiváltó: 1SFL427001R1300 AF110-30-00-100…250 55kW / AC3; kontaktor, 3P; tek.: 100-250V | kérésre | 2025-02-15
AF110-30-11-100…250 | 1SFL457001R7011 | Kifutó típus Kiváltó: 1SFL427001R1311 AF110-30-11-100…250 55kW / AC3; kontaktor, 3P; +1NO/1NC tek.: 100-250V | kérésre | 2025-02-15
AF110-30-22-100…250 | 1SFL457001R7022 | Kifutó típus Kiváltó: 1SFL427001R1322 AF110-30-22-100…250 55kW / AC3; kontaktor, 3P; +2NO/2NC tek.: 100-250V | kérésre | 2025-02-15
AF110-30-00-20…60 | 1SFL457001R7200 | Kifutó típus Kiváltó: 1SFL427001R1100 AF110-30-00-20…60 45kW / AC3; kontaktor, 3P; tek.: 20-60V d.c. | kérésre | 2025-02-15
AF110-30-11-20…60 | 1SFL457001R7211 | Kifutó típus Kiváltó: 1SFL427001R1111 AF110-30-11-20…60 55kW / AC3; kontaktor, 3P; +1NO/1NC tek.: 20-60V d.c. | megszűnt | 2025-02-15
AF110-30-22-20…60 | 1SFL457001R7222 | Kifutó típus Kiváltó: 1SFL427001R1122 AF110-30-22-20…60 55kW / AC3; kontaktor, 3P; +2NO/2NC tek.: 20-60V d.c. | kérésre | 2025-02-15
AF146-30-00-11 | 1SFL467001R1100 | AF146-30-00-11 24-60V50/60HZ DC Mágneskapcsoló; beépített kábelszorító kengyellel | 201680 | 2025-02-15
AF146-30-11-11 | 1SFL467001R1111 | AF146-30-11-11 24-60V50/60HZ DC Mágneskapcsoló; beépített kábelszorító kengyellel | 205312 | 2025-02-15
AF146-30-22-11 | 1SFL467001R1122 | AF146-30-22-11 24-60V50/60HZ DC Mágneskapcsoló; beépített kábelszorító kengyellel | 216106 | 2025-02-15
AF146-30-00-12 | 1SFL467001R1200 | AF146-30-00-12 48-130V50/60HZ-DC Mágneskapcsoló; beépített kábelszorító kengyellel | 195144 | 2025-02-15
AF146-30-11-12 | 1SFL467001R1211 | AF146-30-11-12 48-130V50/60HZ-DC Mágneskapcsoló; beépített kábelszorító kengyellel | 198776 | 2025-02-15
AF146-30-22-12 | 1SFL467001R1222 | AF146-30-22-12 48-130V50/60HZ-DC Mágneskapcsoló; beépített kábelszorító kengyellel | 209531 | 2025-02-15
AF146-30-00-13 | 1SFL467001R1300 | AF146-30-00-13 100-250V50/60HZ-DC Mágneskapcsoló; beépített kábelszorító kengyellel | 205807 | 2025-02-15
AF146-30-11-13 | 1SFL467001R1311 | AF146-30-11-13 100-250V50/60HZ-DC Mágneskapcsoló; beépített kábelszorító kengyellel | 209362 | 2025-02-15
AF146-30-22-13 | 1SFL467001R1322 | AF146-30-22-13 100-250V50/60HZ-DC Mágneskapcsoló; beépített kábelszorító kengyellel | 220194 | 2025-02-15
AF146-30-00-14 | 1SFL467001R1400 | AF146-30-00-14 250-500V50/60HZ-DC Mágneskapcsoló; beépített kábelszorító kengyellel | 258161 | 2025-02-15
AF146-30-11-14 | 1SFL467001R1411 | AF146-30-11-14 250-500V50/60HZ-DC Mágneskapcsoló; beépített kábelszorító kengyellel | 261780 | 2025-02-15
AF146-30-22-14 | 1SFL467001R1422 | AF146-30-22-14 250-500V50/60HZ-DC Mágneskapcsoló; beépített kábelszorító kengyellel | 272587 | 2025-02-15
AF146-30-00B-11 | 1SFL467002R1100 | AF146-30-00B-11 24-60V50/60HZ DC Mágneskapcsoló; síncsonkkal | 201680 | 2025-02-15
AF146-30-11B-11 | 1SFL467002R1111 | AF146-30-11B-11 24-60V50/60HZ DC Mágneskapcsoló; síncsonkkal | 205312 | 2025-02-15
AF146-30-22B-11 | 1SFL467002R1122 | AF146-30-22B-11 24-60V50/60HZ DC Mágneskapcsoló; síncsonkkal | 216106 | 2025-02-15
AF146-30-00B-12 | 1SFL467002R1200 | AF146-30-00B-12 48-130V50/60HZ-DC Mágneskapcsoló; síncsonkkal | 195144 | 2025-02-15
AF146-30-11B-12 | 1SFL467002R1211 | AF146-30-11B-12 48-130V50/60HZ-DC Mágneskapcsoló; síncsonkkal | 198776 | 2025-02-15
AF146-30-22B-12 | 1SFL467002R1222 | AF146-30-22B-12 48-130V50/60HZ-DC Mágneskapcsoló; síncsonkkal | 209531 | 2025-02-15
AF146-30-00B-13 | 1SFL467002R1300 | AF146-30-00B-13 100-250V50/60HZ-DC Mágneskapcsoló; síncsonkkal | 205807 | 2025-02-15
AF146-30-11B-13 | 1SFL467002R1311 | AF146-30-11B-13 100-250V50/60HZ-DC Mágneskapcsoló; síncsonkkal | 209362 | 2025-02-15
AF146-30-22B-13 | 1SFL467002R1322 | AF146-30-22B-13 100-250V50/60HZ-DC Mágneskapcsoló; síncsonkkal | 220194 | 2025-02-15
AF146-30-00B-14 | 1SFL467002R1400 | AF146-30-00B-14-250-500V50/60HZ-DC Mágneskapcsoló; síncsonkkal | 258161 | 2025-02-15
AF146-30-11B-14 | 1SFL467002R1411 | AF146-30-11B-14-250-500V50/60HZ-DC Mágneskapcsoló; síncsonkkal | 261780 | 2025-02-15
AF146-30-22B-14 | 1SFL467002R1422 | AF146-30-22B-14-250-500V50/60HZ-DC Mágneskapcsoló; síncsonkkal | 272587 | 2025-02-15
A145-30-11/230V | 1SFL471001R8011 | Classic típus - Kiváltó: 1SFL447002R1311 - A145-30-11/230V kontaktor, 75kW / AC3; 3P; +1NO/1NC tek.: 220-230V 50Hz | megszűnt | 2025-02-15
A145-30-22/230V | 1SFL471001R8022 | Classic típus - Kiváltó: 1SFL447002R1322 - A145-30-22/230V 75kW / AC3; kontaktor, 3P; +2NO/2NC tek.: 220-230V 50Hz | megszűnt | 2025-02-15
A145-30-11/24V | 1SFL471001R8111 | Classic típus - Kiváltó: 1SFL447002R1111 - A145-30-11/24V 75kW / AC3; kontaktor, 3P; +1NO/1NC tek.: 24V 50Hz | megszűnt | 2025-02-15
A145-30-22/24V | 1SFL471001R8122 | Classic típus - Kiváltó: 1SFL447002R1122 - A145-30-22/24V 75kW / AC3; kontaktor, 3P; +2NO/2NC tek.: 24V 50Hz | megszűnt | 2025-02-15
A145-30-11/48V | 1SFL471001R8311 | Classic típus - Kiváltó: 1SFL447002R1111 - A145-30-11/48V 75kW / AC3; kontaktor, 3P; +1NO/1NC tek.: 48V 50Hz | megszűnt | 2025-02-15
A145-30-22/48V | 1SFL471001R8322 | Classic típus - Kiváltó: 1SFL447002R1122 - A145-30-22/48V 75kW / AC3; kontaktor, 3P; +2NO/2NC tek.: 48V 50Hz | megszűnt | 2025-02-15
A145-30-11/110V | 1SFL471001R8411 | Classic típus - Kiváltó: 1SFL447002R1311 - A145-30-11/110V 75kW / AC3; kontaktor, 3P; +1NO/1NC tek.: 110V 50Hz | megszűnt | 2025-02-15
A145-30-22/110V | 1SFL471001R8422 | Classic típus - Kiváltó: 1SFL447002R1322 - A145-30-22/110V 75kW / AC3; kontaktor, 3P; +2NO/2NC tek.: 110V 50Hz | megszűnt | 2025-02-15
A145-30-11/400V | 1SFL471001R8511 | Classic típus - Kiváltó: 1SFL447002R1411 - A145-30-11/400V 75kW / AC3; kontaktor, 3P; +1NO/1NC tek.: 380-400V 50Hz | megszűnt | 2025-02-15
A145-30-22/400V | 1SFL471001R8522 | Classic típus - Kiváltó: 1SFL447002R1422 - A145-30-22/400V 75kW / AC3; kontaktor, 3P; +2NO/2NC tek.: 380-400V 50Hz | megszűnt | 2025-02-15
A145-30-11/115V | 1SFL471001R8911 | Classic típus - Kiváltó: 1SFL447002R1311 - A145-30-11/115V 75kW / AC3; kontaktor, 3P; +1NO/1NC tek.: 110-115V 50Hz | megszűnt | 2025-02-15
A145-30-22/115V | 1SFL471001R8922 | Classic típus - Kiváltó: 1SFL447002R1322 - A145-30-22/115V 75kW / AC3; kontaktor, 3P; +2NO/2NC tek.: 110-115V 50Hz | megszűnt | 2025-02-15
AF145-30-11-48…130 | 1SFL477001R6911 | Kifutó típus Kiváltó: 1SFL467002R1211 AF145-30-11-48…130 75kW / AC3; kontaktor, 3P; +1NO/1NC tek.: 48-130V | megszűnt | 2025-02-15
AF145-30-22-48…130 | 1SFL477001R6922 | Kifutó típus Kiváltó: 1SFL467002R1222 AF145-30-22-48…130 75kW / AC3; kontaktor, 3P; +2NO/2NC tek.: 48-130V | kérésre | 2025-02-15
AF145-30-00-48…130 | 1SFL477001R7000 | Kifutó típus Kiváltó: 1SFL467002R1300 AF145-30-00-48…130 75kW / AC3; kontaktor, 3P; tek.: 48-130V | kérésre | 2025-02-15
AF145-30-11-100…250 | 1SFL477001R7011 | Kifutó típus Kiváltó: 1SFL467002R1311 AF145-30-11-100…250 75kW / AC3; kontaktor, 3P; +1NO/1NC tek.: 100-250V | megszűnt | 2025-02-15
AF145-30-22-100…250 | 1SFL477001R7022 | Kifutó típus Kiváltó: 1SFL467002R1322 AF145-30-22-100…250 75kW / AC3; kontaktor, 3P; +2NO/2NC tek.: 100-250V | kérésre | 2025-02-15
AF145-30-00-100…250 | 1SFL477001R7200 | Kifutó típus Kiváltó: 1SFL467002R1100 AF145-30-00-100…250 75kW / AC3; kontaktor, 3P; tek.: 100-250V | kérésre | 2025-02-15
AF145-30-11-20…60 | 1SFL477001R7211 | Kifutó típus Kiváltó: 1SFL467002R1111 AF145-30-11-20…60 75kW / AC3; kontaktor, 3P; +1NO/1NC tek.: 20-60V d.c. | kérésre | 2025-02-15
AF145-30-22-20…60 | 1SFL477001R7222 | Kifutó típus Kiváltó: 1SFL467002R1122 AF145-30-22-20…60 75kW / AC3; kontaktor, 3P; +2NO/2NC tek.: 20-60V d.c. | kérésre | 2025-02-15
AF190-30-00-11 | 1SFL487002R1100 | AF190-30-00-11 24-60V50/60HZ DC Mágneskapcsoló | 246989 | 2025-02-15
AF190-30-11-11 | 1SFL487002R1111 | AF190-30-11-11 24-60V50/60HZ DC Mágneskapcsoló | 250596 | 2025-02-15
AF190-30-22-11 | 1SFL487002R1122 | AF190-30-22-11 24-60V50/60HZ DC Mágneskapcsoló | 261403 | 2025-02-15
AF190-30-00-12 | 1SFL487002R1200 | AF190-30-00-12 48-130V50/60HZ-DC Mágneskapcsoló | 246989 | 2025-02-15
AF190-30-11-12 | 1SFL487002R1211 | AF190-30-11-12 48-130V50/60HZ-DC Mágneskapcsoló | 250596 | 2025-02-15
AF190-30-22-12 | 1SFL487002R1222 | AF190-30-22-12 48-130V50/60HZ-DC Mágneskapcsoló | 261403 | 2025-02-15
AF190-30-00-13 | 1SFL487002R1300 | AF190-30-00-13 100-250V50/60HZ-DC Mágneskapcsoló | 211588 | 2025-02-15
AF190-30-11-13 | 1SFL487002R1311 | AF190-30-11-13 100-250V50/60HZ-DC Mágneskapcsoló | 215208 | 2025-02-15
AF190-30-22-13 | 1SFL487002R1322 | AF190-30-22-13 100-250V50/60HZ-DC Mágneskapcsoló | 225962 | 2025-02-15
AF190-30-00-14 | 1SFL487002R1400 | AF190-30-00-14 250-500V50/60HZ-DC Mágneskapcsoló | 265413 | 2025-02-15
AF190-30-11-14 | 1SFL487002R1411 | AF190-30-11-14 250-500V50/60HZ-DC Mágneskapcsoló | 268980 | 2025-02-15
AF190-30-22-14 | 1SFL487002R1422 | AF190-30-22-14 250-500V50/60HZ-DC Mágneskapcsoló | 279761 | 2025-02-15
AF190-30-22-33 | 1SFL487002R3322 | AF190-30-22-33 100-250V 2NO+2NC meghúzást segítő PLC bemenettel | 244411 | 2025-02-15
A185-30-11/230V | 1SFL491001R8011 | Classic típus - Kiváltó: 1SFL487002R1311 - A185-30-11/230V kontaktor, 90kW / AC3, 3P; +1NO/1NC tek.: 220-230V 50Hz | megszűnt | 2025-02-15
A185-30-22/230V | 1SFL491001R8022 | Classic típus - Kiváltó: 1SFL487002R1322 - A185-30-22/230V 90kW / AC3; kontaktor, 3P; +2NO/2NC tek.: 220-230V 50Hz | megszűnt | 2025-02-15
A185-30-11/24V | 1SFL491001R8111 | Classic típus - Kiváltó: 1SFL487002R1111 - A185-30-11/24V 90kW / AC3; kontaktor, 3P; +1NO/1NC tek.: 24V 50Hz | megszűnt | 2025-02-15
A185-30-22/24V | 1SFL491001R8122 | Classic típus - Kiváltó: 1SFL487002R1122 - A185-30-22/24V 90kW / AC3; kontaktor, 3P; +2NO/2NC tek.: 24V 50Hz | megszűnt | 2025-02-15